## 作成要領
様式集（様式９－２～９－５）の作成要領
１．作成手順 |  |  | 様式及びシート名 | 様式番号 | 留意事項
様式９－２～９－５は、以下のフローに従い作成すること。 |  |  | 学校別空調設備 機器リスト | － | ・学校ごとに提案する室外機及び室内機をすべて入力すること。 ・■室外機の「室外機系統名／教室名」に入力する「室外機系統名」は、 異なる機器を識別できる任意の記号を設定し、■室内機の「室外機系 統名」を対応させること。 ・「機器登録記号」には、様式９－５に入力した室内機又は室外機に対応 する記号を入力すること。 ・「エネルギー方式」には、■室外機にのみ提案する機器についてプルダ ウンリストから「GHP」又は「EHP」を選択すること。 ・「都市ガス/LPガス（GHPの場合のみ）」には、■室外機にのみ提案する 機器についてプルダウンリストから「都市ガス」又は「LPガス」を選択する こと。 ・「台数（台）」には、提案する各機器の設置台数を入力すること。 ・「塩害対策」には、■室外機にのみ提案する機器の仕様についてプル ダウンリストから「標準」、「耐塩害」又は「重耐塩害」を選択すること。 ・「備考」は、必要に応じて入力すること。 なお、災害発生時における空調環境の提供継続に配慮した機器を提 案する場合は、必ず「災害対応機種」と入力すること。 ・1つの対象教室に能力の異なる室内機を設置する場合は、■室内機の 「室外機系統名／教室名」の『－』のセル（白色）に対象教室名を入力し、 すべての機器によるエネルギー消費量が計算されるよう、「機器仕様」等 を入力すること。 ・本シートの印刷は不要とする。
※各様式は、相互にリンクしているため、誤った手順で作成すると正確に計算されません。
|  |  | 学校別 エネルギー等 積算表 | ９－４ | ■空調設備の性能の設定 ・室外機及び室内機がそれぞれ８種類以上の場合は、すべての室外機 及び室内機が表示されるよう、室外機については293行目から296行目、 室内機については309行目から312行目のグループ化された行を表示 させること。 ■月別エネルギー消費量の算定 ・蓄熱方式を提案する場合は、334行目から342行目のグループ化された 行を表示させて提案内容を入力すること。 ■エネルギー費用算定に係る料金体系 ・「都市ガス料金の種別」は、提案内容に応じてプルダウンリストから「西部 ガス小型空調契約」又は「西部ガス小型空調パッケージ契約」を選択す ること。 ■エネルギー費用の算定 ・「算定根拠」は、「電力料金」の「基本料金」における導入するエネルギー 方式別に設定されている年間力率を、必要に応じて変更すること。 ※「学校別空調設備機器リスト」シートと内容の整合が取れているか必ず 確認すること。
２．留意事項
（１）共通事項
・各様式及び「学校別空調設備機器リスト」シートにおいて指定された黄色のセルのみ入力すること。
ただし、各様式等において、特段の指示がある場合を除く。
・各様式及びシートのセルに既に入力されている計算式及び値は変更しないこと。
・各様式及びシートの名称は変更しないこと。
（２）各様式・シート別 |  |  | エネルギー費用 総括表 | ９－３ | ・本様式は、様式９－４の入力内容を参照し、自動で作成されるため、表 示された年間エネルギー費用に誤りがないか必ず確認すること。
様式及びシート名 | 様式番号 | 留意事項
空調設備機器 リスト | ９－５ | ・本事業で設置するすべての空調設備機器について、入力すること。 なお、１つの種類の機器につき１行に入力し、同じ種類の機器を重複して 入力しないこと。 ・「機器登録記号」は、異なる種類の機器を識別できるよう記入例を参考に 任意の記号を設定すること。 ・室内機（EHP用）、室内機（GHP用）、室外機（EHP用）、室外機（GHP 用）ごとに、当該機器の能力、電力消費量、待機電力消費量、製造者 名及び型番を入力すること。 なお、室外機（GHP用）は、ガス消費量も入力すること。 ・行が不足する場合は、指定がある行よりも上に新たな行を挿入すること。 | 受電容量計画表 | ９－２ | 「現状」 ・各数値が、現地確認時の数値と異なる場合は、後者を正として本様式に おける「現状」の各数値を修正し、セルを緑色にすること。 ・「契約電力」は令和２年８月時点、「最大電流値」は平成29年度から令和 元年度における最大値である。 「計画」 ・「変圧器改修の有無」は、変圧器を改修する場合は「有」を、改修しない 場合は「無」を入力すること。 ・「契約電力」は、本事業により整備する空調設備を考慮して入力すること。 ・「空調最大電流値」は、本事業の空調整備による増加分を入力すること。 ・「変圧器」の「容量」は、本事業の空調整備による増加分を考慮して入力 すること。 なお、「変圧器」を増設する場合は行を追加し、必要事項を入力すること。
① 様式９－５「空調設備機器リスト」
② 「学校別空調設備機器リスト」シート
③ 様式９－４－●「学校別エネルギー等積算表」
④ 様式９－３「エネルギー費用総括表」
⑤ 様式９－２「受電容量計画表」

## 学校別空調設備機器リスト
学校別空調設備機器リスト | [14 empty] | GHP | 都市ガス | 標準
【作成要領】 | [14 empty] | EHP | LPガス | 耐塩害
・学校ごとに提案する室外機及び室内機をすべて入力すること。 ・■室外機の「室外機系統名／教室名」に入力する「室外機系統名」は、異なる機器を識別できる任意の記号を設定し、■室内機の「室外機系統名」を対応させること。 ・「機器登録記号」には、様式９－５に入力した室内機又は室外機に対応する記号を入力すること。 ・「エネルギー方式」には、■室外機にのみ提案する機器についてプルダウンリストから「GHP」又は「EHP」を選択すること。 ・「都市ガス/LPガス（GHPの場合のみ）」には、■室外機にのみ提案する機器についてプルダウンリストから「都市ガス」又は「LPガス」を選択すること。 ・「台数（台）」には、提案する各機器の設置台数を入力すること。 ・「塩害対策」には、■室外機にのみ提案する機器の仕様についてプルダウンリストから「標準」、「耐塩害」又は「重耐塩害」を選択すること。 ・「備考」は、必要に応じて入力すること。 なお、災害発生時における空調環境の提供継続に配慮した機器を提案する場合は、必ず「災害対応機種」と入力すること。 ・1つの対象教室に能力の異なる室内機を設置する場合は、■室内機の「室外機系統名／教室名」の『－』のセル（白色）に対象教室名を入力し、すべての機器によるエネルギー消費量が 計算されるよう、「機器仕様」等を入力すること。 ・本シートの印刷は不要とする。 | [16 empty] | 重耐塩害
学校 種類 | 通し 番号 | 学校名 |  | 室外機 系統名/ 教室名 | 機器仕様 | [8 empty] | 備考
[5 empty] | 室外機 系統名 | 機器登録記号 | エネルギー方式 | 都市ガス/LPガス （GHPの場合のみ） | 冷房能力 | 台数 | 製造業者 | 型番 | 塩害対策
[9 empty] | （kW） | （台） |  |  |  |  | シート名 | 対象校リスト
小学校 | 1 | 当仁小学校 | ■室外機
教室別ピーク時負荷
[15 empty] | 教室名用（列用) | 通し番号 | 冷房 | 暖房
|  |  | ■室内機 | 理科室 | [10 empty] | 5 | 1 | 0.0257 | 0.0166
|  |  |  | 第一音楽室 | [10 empty] | 6 | 1 | 0.0251 | 0.0166
|  |  |  | 図工室 | [10 empty] | 7 | 1 | 0.0257 | 0.0166
|  |  |  | 家庭科室 | [10 empty] | 8 | 1 | 0.0251 | 0.0166
|  |  |  | - | [10 empty] | 9 | 1
|  |  |  | - | [10 empty] | 10 | 1
|  |  |  | - | [10 empty] | 11 | 1
|  |  |  | - | [10 empty] | 12 | 1
-
-
-
-
小学校 | 2 | 春吉小学校 | ■室外機
教室別ピーク時負荷
[15 empty] | 教室名用（列用) | 通し番号 | 冷房 | 暖房
|  |  | ■室内機 | 理科室 | [10 empty] | 5 | 2 | 0.0197 | 0.0169
|  |  |  | 第一音楽室 | [10 empty] | 6 | 2 | 0.0197 | 0.0169
|  |  |  | 図工室 | [10 empty] | 7 | 2 | 0.0236 | 0.0165
|  |  |  | 家庭科室 | [10 empty] | 8 | 2 | 0.0197 | 0.0169
|  |  |  | - | [10 empty] | 9 | 2
|  |  |  | - | [10 empty] | 10 | 2
|  |  |  | - | [10 empty] | 11 | 2
|  |  |  | - | [10 empty] | 12 | 2
-
-
-
-
小学校 | 3 | 草ヶ江小学校 | ■室外機
教室別ピーク時負荷
[15 empty] | 教室名用（列用) | 通し番号 | 冷房 | 暖房
|  |  | ■室内機 | 理科室 | [10 empty] | 5 | 3 | 0.0228 | 0.0175
|  |  |  | 第一音楽室 | [10 empty] | 6 | 3 | 0.0268 | 0.0168
|  |  |  | 第二音楽室 | [10 empty] | 7 | 3 | 0.0268 | 0.0168
|  |  |  | 図工室 | [10 empty] | 8 | 3 | 0.0235 | 0.0174
|  |  |  | 家庭科室 | [10 empty] | 9 | 3 | 0.027 | 0.017
|  |  |  | - | [10 empty] | 10 | 3
|  |  |  | - | [10 empty] | 11 | 3
|  |  |  | - | [10 empty] | 12 | 3
-
-
-
-
小学校 | 4 | 原小学校 | ■室外機
教室別ピーク時負荷
[15 empty] | 教室名用（列用) | 通し番号 | 冷房 | 暖房
|  |  | ■室内機 | 理科室 | [10 empty] | 5 | 4 | 0.0312 | 0.0205
|  |  |  | 第一音楽室 | [10 empty] | 6 | 4 | 0.0287 | 0.0201
|  |  |  | 図工室 | [10 empty] | 7 | 4 | 0.0252 | 0.0162
|  |  |  | 家庭科室 | [10 empty] | 8 | 4 | 0.0312 | 0.0205
|  |  |  | - | [10 empty] | 9 | 4
|  |  |  | - | [10 empty] | 10 | 4
|  |  |  | - | [10 empty] | 11 | 4
|  |  |  | - | [10 empty] | 12 | 4
-
-
-
-
小学校 | 5 | 長尾小学校 | ■室外機
教室別ピーク時負荷
[15 empty] | 教室名用（列用) | 通し番号 | 冷房 | 暖房
|  |  | ■室内機 | 理科室 | [10 empty] | 5 | 5 | 0.0224 | 0.0164
|  |  |  | 第一音楽室 | [10 empty] | 6 | 5 | 0.033 | 0.0217
|  |  |  | 図工室 | [10 empty] | 7 | 5 | 0.033 | 0.0217
|  |  |  | 家庭科室 | [10 empty] | 8 | 5 | 0.0337 | 0.0217
|  |  |  | - | [10 empty] | 9 | 5
|  |  |  | - | [10 empty] | 10 | 5
|  |  |  | - | [10 empty] | 11 | 5
|  |  |  | - | [10 empty] | 12 | 5
-
-
-
-
小学校 | 6 | 高宮小学校 | ■室外機
教室別ピーク時負荷
[15 empty] | 教室名用（列用) | 通し番号 | 冷房 | 暖房
|  |  | ■室内機 | 理科室 | [10 empty] | 5 | 6 | 0.0266 | 0.0195
|  |  |  | 第一音楽室 | [10 empty] | 6 | 6 | 0.0265 | 0.0197
|  |  |  | 図工室 | [10 empty] | 7 | 6 | 0.0265 | 0.0197
|  |  |  | 家庭科室 | [10 empty] | 8 | 6 | 0.0242 | 0.0177
|  |  |  | - | [10 empty] | 9 | 6
|  |  |  | - | [10 empty] | 10 | 6
|  |  |  | - | [10 empty] | 11 | 6
|  |  |  | - | [10 empty] | 12 | 6
-
-
-
-
小学校 | 7 | 姪浜小学校 | ■室外機
教室別ピーク時負荷
[15 empty] | 教室名用（列用) | 通し番号 | 冷房 | 暖房
|  |  | ■室内機 | 理科室 | [10 empty] | 5 | 7 | 0.0239 | 0.0167
|  |  |  | 第一音楽室 | [10 empty] | 6 | 7 | 0.0288 | 0.0202
|  |  |  | 図工室 | [10 empty] | 7 | 7 | 0.0322 | 0.0225
|  |  |  | 家庭科室 | [10 empty] | 8 | 7 | 0.031 | 0.0217
|  |  |  | - | [10 empty] | 9 | 7
|  |  |  | - | [10 empty] | 10 | 7
|  |  |  | - | [10 empty] | 11 | 7
|  |  |  | - | [10 empty] | 12 | 7
-
-
-
-
小学校 | 8 | 壱岐小学校 | ■室外機
教室別ピーク時負荷
[15 empty] | 教室名用（列用) | 通し番号 | 冷房 | 暖房
|  |  | ■室内機 | 理科室 | [10 empty] | 5 | 8 | 0.0299 | 0.0219
|  |  |  | 第一音楽室 | [10 empty] | 6 | 8 | 0.0282 | 0.0207
|  |  |  | 第二音楽室 | [10 empty] | 7 | 8 | 0.0396 | 0.0278
|  |  |  | 図工室 | [10 empty] | 8 | 8 | 0.0299 | 0.0219
|  |  |  | 家庭科室 | [10 empty] | 9 | 8 | 0.0299 | 0.0219
|  |  |  | - | [10 empty] | 10 | 8
|  |  |  | - | [10 empty] | 11 | 8
|  |  |  | - | [10 empty] | 12 | 8
-
-
-
-
小学校 | 9 | 今津小学校 | ■室外機
教室別ピーク時負荷
[15 empty] | 教室名用（列用) | 通し番号 | 冷房 | 暖房
|  |  | ■室内機 | 理科室 | [10 empty] | 5 | 9 | 0.0218 | 0.0162
|  |  |  | 第一音楽室 | [10 empty] | 6 | 9 | 0.0312 | 0.0195
|  |  |  | 図工室 | [10 empty] | 7 | 9 | 0.0312 | 0.0195
|  |  |  | 家庭科室 | [10 empty] | 8 | 9 | 0.0218 | 0.0162
|  |  |  | - | [10 empty] | 9 | 9
|  |  |  | - | [10 empty] | 10 | 9
|  |  |  | - | [10 empty] | 11 | 9
|  |  |  | - | [10 empty] | 12 | 9
-
-
-
-
小学校 | 10 | 高取小学校 | ■室外機
教室別ピーク時負荷
[15 empty] | 教室名用（列用) | 通し番号 | 冷房 | 暖房
|  |  | ■室内機 | 理科室 | [10 empty] | 5 | 10 | 0.0237 | 0.0169
|  |  |  | 第一音楽室 | [10 empty] | 6 | 10 | 0.0231 | 0.0169
|  |  |  | 図工室 | [10 empty] | 7 | 10 | 0.0222 | 0.0165
|  |  |  | 家庭科室 | [10 empty] | 8 | 10 | 0.0231 | 0.0169
|  |  |  | - | [10 empty] | 9 | 10
|  |  |  | - | [10 empty] | 10 | 10
|  |  |  | - | [10 empty] | 11 | 10
|  |  |  | - | [10 empty] | 12 | 10
-
-
-
-
小学校 | 11 | 鳥飼小学校 | ■室外機
教室別ピーク時負荷
[15 empty] | 教室名用（列用) | 通し番号 | 冷房 | 暖房
|  |  | ■室内機 | 理科室 | [10 empty] | 5 | 11 | 0.0257 | 0.0169
|  |  |  | 第一音楽室 | [10 empty] | 6 | 11 | 0.0257 | 0.0169
|  |  |  | 図工室 | [10 empty] | 7 | 11 | 0.0303 | 0.0213
|  |  |  | 家庭科室 | [10 empty] | 8 | 11 | 0.0249 | 0.0174
|  |  |  | - | [10 empty] | 9 | 11
|  |  |  | - | [10 empty] | 10 | 11
|  |  |  | - | [10 empty] | 11 | 11
|  |  |  | - | [10 empty] | 12 | 11
-
-
-
-
小学校 | 12 | 赤坂小学校 | ■室外機
教室別ピーク時負荷
[15 empty] | 教室名用（列用) | 通し番号 | 冷房 | 暖房
|  |  | ■室内機 | 理科室 | [10 empty] | 5 | 12 | 0.0289 | 0.0202
|  |  |  | 第一音楽室 | [10 empty] | 6 | 12 | 0.0289 | 0.0202
|  |  |  | 図工室 | [10 empty] | 7 | 12 | 0.0232 | 0.0163
|  |  |  | 家庭科室 | [10 empty] | 8 | 12 | 0.0232 | 0.0163
|  |  |  | - | [10 empty] | 9 | 12
|  |  |  | - | [10 empty] | 10 | 12
|  |  |  | - | [10 empty] | 11 | 12
|  |  |  | - | [10 empty] | 12 | 12
-
-
-
-
小学校 | 13 | 百道小学校 | ■室外機
教室別ピーク時負荷
[15 empty] | 教室名用（列用) | 通し番号 | 冷房 | 暖房
|  |  | ■室内機 | 理科室 | [10 empty] | 5 | 13 | 0.0251 | 0.0165
|  |  |  | 第一音楽室 | [10 empty] | 6 | 13 | 0.0257 | 0.0165
|  |  |  | 図工室 | [10 empty] | 7 | 13 | 0.031 | 0.0217
|  |  |  | 家庭科室 | [10 empty] | 8 | 13 | 0.031 | 0.0217
|  |  |  | - | [10 empty] | 9 | 13
|  |  |  | - | [10 empty] | 10 | 13
|  |  |  | - | [10 empty] | 11 | 13
|  |  |  | - | [10 empty] | 12 | 13
-
-
-
-
小学校 | 14 | 田隈小学校 | ■室外機
教室別ピーク時負荷
[15 empty] | 教室名用（列用) | 通し番号 | 冷房 | 暖房
|  |  | ■室内機 | 理科室 | [10 empty] | 5 | 14 | 0.0276 | 0.0193
|  |  |  | 第一音楽室 | [10 empty] | 6 | 14 | 0.0276 | 0.0193
|  |  |  | 図工室 | [10 empty] | 7 | 14 | 0.025 | 0.0165
|  |  |  | 家庭科室 | [10 empty] | 8 | 14 | 0.025 | 0.0165
|  |  |  | - | [10 empty] | 9 | 14
|  |  |  | - | [10 empty] | 10 | 14
|  |  |  | - | [10 empty] | 11 | 14
|  |  |  | - | [10 empty] | 12 | 14
-
-
-
-
小学校 | 15 | 南当仁小学校 | ■室外機
教室別ピーク時負荷
[15 empty] | 教室名用（列用) | 通し番号 | 冷房 | 暖房
|  |  | ■室内機 | 理科室 | [10 empty] | 5 | 15 | 0.0267 | 0.0195
|  |  |  | 第一音楽室 | [10 empty] | 6 | 15 | 0.0267 | 0.0195
|  |  |  | 図工室 | [10 empty] | 7 | 15 | 0.0293 | 0.0215
|  |  |  | 家庭科室 | [10 empty] | 8 | 15 | 0.03 | 0.0215
|  |  |  | - | [10 empty] | 9 | 15
|  |  |  | - | [10 empty] | 10 | 15
|  |  |  | - | [10 empty] | 11 | 15
|  |  |  | - | [10 empty] | 12 | 15
-
-
-
-
小学校 | 16 | 笹丘小学校 | ■室外機
教室別ピーク時負荷
[15 empty] | 教室名用（列用) | 通し番号 | 冷房 | 暖房
|  |  | ■室内機 | 理科室 | [10 empty] | 5 | 16 | 0.0359 | 0.0225
|  |  |  | 第一音楽室 | [10 empty] | 6 | 16 | 0.0312 | 0.0195
|  |  |  | 第二音楽室 | [10 empty] | 7 | 16 | 0.0359 | 0.0225
|  |  |  | 図工室 | [10 empty] | 8 | 16 | 0.0359 | 0.0225
|  |  |  | 家庭科室 | [10 empty] | 9 | 16 | 0.0359 | 0.0225
|  |  |  | - | [10 empty] | 10 | 16
|  |  |  | - | [10 empty] | 11 | 16
|  |  |  | - | [10 empty] | 12 | 16
-
-
-
-
小学校 | 17 | 内浜小学校 | ■室外機
教室別ピーク時負荷
[15 empty] | 教室名用（列用) | 通し番号 | 冷房 | 暖房
|  |  | ■室内機 | 理科室 | [10 empty] | 5 | 17 | 0.0202 | 0.0141
|  |  |  | 第一音楽室 | [10 empty] | 6 | 17 | 0.027 | 0.0189
|  |  |  | 図工室 | [10 empty] | 7 | 17 | 0.0252 | 0.0162
|  |  |  | 家庭科室 | [10 empty] | 8 | 17 | 0.0247 | 0.0162
|  |  |  | - | [10 empty] | 9 | 17
|  |  |  | - | [10 empty] | 10 | 17
|  |  |  | - | [10 empty] | 11 | 17
|  |  |  | - | [10 empty] | 12 | 17
-
-
-
-
小学校 | 18 | 室見小学校 | ■室外機
教室別ピーク時負荷
[15 empty] | 教室名用（列用) | 通し番号 | 冷房 | 暖房
|  |  | ■室内機 | 理科室 | [10 empty] | 5 | 18 | 0.0225 | 0.0161
|  |  |  | 第一音楽室 | [10 empty] | 6 | 18 | 0.0226 | 0.0159
|  |  |  | 図工室 | [10 empty] | 7 | 18 | 0.0226 | 0.0159
|  |  |  | 家庭科室 | [10 empty] | 8 | 18 | 0.0302 | 0.0212
|  |  |  | - | [10 empty] | 9 | 18
|  |  |  | - | [10 empty] | 10 | 18
|  |  |  | - | [10 empty] | 11 | 18
|  |  |  | - | [10 empty] | 12 | 18
-
-
-
-
小学校 | 19 | 別府小学校 | ■室外機
教室別ピーク時負荷
[15 empty] | 教室名用（列用) | 通し番号 | 冷房 | 暖房
|  |  | ■室内機 | 理科室 | [10 empty] | 5 | 19 | 0.0285 | 0.02
|  |  |  | 第一音楽室 | [10 empty] | 6 | 19 | 0.0256 | 0.0169
|  |  |  | 図工室 | [10 empty] | 7 | 19 | 0.0312 | 0.0218
|  |  |  | 家庭科室 | [10 empty] | 8 | 19 | 0.0251 | 0.0161
|  |  |  | - | [10 empty] | 9 | 19
|  |  |  | - | [10 empty] | 10 | 19
|  |  |  | - | [10 empty] | 11 | 19
|  |  |  | - | [10 empty] | 12 | 19
-
-
-
-
小学校 | 20 | 北崎小学校 | ■室外機
教室別ピーク時負荷
[15 empty] | 教室名用（列用) | 通し番号 | 冷房 | 暖房
|  |  | ■室内機 | 理科室 | [10 empty] | 5 | 20 | 0.0227 | 0.0159
|  |  |  | 第一音楽室 | [10 empty] | 6 | 20 | 0.03 | 0.0198
|  |  |  | 図工室 | [10 empty] | 7 | 20 | 0.0251 | 0.0165
|  |  |  | 家庭科室 | [10 empty] | 8 | 20 | 0.0275 | 0.0181
|  |  |  | - | [10 empty] | 9 | 20
|  |  |  | - | [10 empty] | 10 | 20
|  |  |  | - | [10 empty] | 11 | 20
|  |  |  | - | [10 empty] | 12 | 20
-
-
-
-
小学校 | 21 | 小笹小学校 | ■室外機
教室別ピーク時負荷
[15 empty] | 教室名用（列用) | 通し番号 | 冷房 | 暖房
|  |  | ■室内機 | 理科室 | [10 empty] | 5 | 21 | 0.0257 | 0.0165
|  |  |  | 第一音楽室 | [10 empty] | 6 | 21 | 0.0257 | 0.0165
|  |  |  | 第二音楽室 | [10 empty] | 7 | 21 | 0.0227 | 0.0159
|  |  |  | 図工室 | [10 empty] | 8 | 21 | 0.0248 | 0.0174
|  |  |  | 家庭科室 | [10 empty] | 9 | 21 | 0.0248 | 0.0174
|  |  |  | - | [10 empty] | 10 | 21
|  |  |  | - | [10 empty] | 11 | 21
|  |  |  | - | [10 empty] | 12 | 21
-
-
-
-
小学校 | 22 | 七隈小学校 | ■室外機
教室別ピーク時負荷
[15 empty] | 教室名用（列用) | 通し番号 | 冷房 | 暖房
|  |  | ■室内機 | 理科室 | [10 empty] | 5 | 22 | 0.0211 | 0.0161
|  |  |  | 第一音楽室 | [10 empty] | 6 | 22 | 0.0349 | 0.0219
|  |  |  | 図工室 | [10 empty] | 7 | 22 | 0.0211 | 0.0161
|  |  |  | 家庭科室 | [10 empty] | 8 | 22 | 0.0219 | 0.0161
|  |  |  | - | [10 empty] | 9 | 22
|  |  |  | - | [10 empty] | 10 | 22
|  |  |  | - | [10 empty] | 11 | 22
|  |  |  | - | [10 empty] | 12 | 22
-
-
-
-
小学校 | 23 | 原西小学校 | ■室外機
教室別ピーク時負荷
[15 empty] | 教室名用（列用) | 通し番号 | 冷房 | 暖房
|  |  | ■室内機 | 理科室 | [10 empty] | 5 | 23 | 0.0224 | 0.0148
|  |  |  | 第一音楽室 | [10 empty] | 6 | 23 | 0.0223 | 0.0147
|  |  |  | 図工室 | [10 empty] | 7 | 23 | 0.0309 | 0.0217
|  |  |  | 家庭科室 | [10 empty] | 8 | 23 | 0.0227 | 0.0159
|  |  |  | - | [10 empty] | 9 | 23
|  |  |  | - | [10 empty] | 10 | 23
|  |  |  | - | [10 empty] | 11 | 23
|  |  |  | - | [10 empty] | 12 | 23
-
-
-
-
小学校 | 24 | 原北小学校 | ■室外機
教室別ピーク時負荷
[15 empty] | 教室名用（列用) | 通し番号 | 冷房 | 暖房
|  |  | ■室内機 | 理科室 | [10 empty] | 5 | 24 | 0.0252 | 0.0176
|  |  |  | 第一音楽室 | [10 empty] | 6 | 24 | 0.0223 | 0.0147
|  |  |  | 第二音楽室 | [10 empty] | 7 | 24 | 0.031 | 0.0217
|  |  |  | 図工室 | [10 empty] | 8 | 24 | 0.0223 | 0.0147
|  |  |  | 家庭科室 | [10 empty] | 9 | 24 | 0.0239 | 0.0168
|  |  |  | - | [10 empty] | 10 | 24
|  |  |  | - | [10 empty] | 11 | 24
|  |  |  | - | [10 empty] | 12 | 24
-
-
-
-
小学校 | 25 | 堤小学校 | ■室外機
教室別ピーク時負荷
[15 empty] | 教室名用（列用) | 通し番号 | 冷房 | 暖房
|  |  | ■室内機 | 理科室 | [10 empty] | 5 | 25 | 0.0264 | 0.0185
|  |  |  | 第一音楽室 | [10 empty] | 6 | 25 | 0.028 | 0.0196
|  |  |  | 図工室 | [10 empty] | 7 | 25 | 0.0349 | 0.0219
|  |  |  | 家庭科室 | [10 empty] | 8 | 25 | 0.0349 | 0.0219
|  |  |  | - | [10 empty] | 9 | 25
|  |  |  | - | [10 empty] | 10 | 25
|  |  |  | - | [10 empty] | 11 | 25
|  |  |  | - | [10 empty] | 12 | 25
-
-
-
-
小学校 | 26 | 飯倉小学校 | ■室外機
教室別ピーク時負荷
[15 empty] | 教室名用（列用) | 通し番号 | 冷房 | 暖房
|  |  | ■室内機 | 理科室 | [10 empty] | 5 | 26 | 0.0242 | 0.0159
|  |  |  | 第一音楽室 | [10 empty] | 6 | 26 | 0.0242 | 0.0159
|  |  |  | 図工室 | [10 empty] | 7 | 26 | 0.0304 | 0.0213
|  |  |  | 家庭科室 | [10 empty] | 8 | 26 | 0.0247 | 0.0159
|  |  |  | - | [10 empty] | 9 | 26
|  |  |  | - | [10 empty] | 10 | 26
|  |  |  | - | [10 empty] | 11 | 26
|  |  |  | - | [10 empty] | 12 | 26
-
-
-
-
小学校 | 27 | 城南小学校 | ■室外機
教室別ピーク時負荷
[15 empty] | 教室名用（列用) | 通し番号 | 冷房 | 暖房
|  |  | ■室内機 | 理科室 | [10 empty] | 5 | 27 | 0.0214 | 0.0141
|  |  |  | 第一音楽室 | [10 empty] | 6 | 27 | 0.0224 | 0.0148
|  |  |  | 第二音楽室 | [10 empty] | 7 | 27 | 0.031 | 0.0217
|  |  |  | 図工室 | [10 empty] | 8 | 27 | 0.0225 | 0.0161
|  |  |  | 家庭科室 | [10 empty] | 9 | 27 | 0.031 | 0.0217
|  |  |  | - | [10 empty] | 10 | 27
|  |  |  | - | [10 empty] | 11 | 27
|  |  |  | - | [10 empty] | 12 | 27
-
-
-
-
小学校 | 28 | 金山小学校 | ■室外機
教室別ピーク時負荷
[15 empty] | 教室名用（列用) | 通し番号 | 冷房 | 暖房
|  |  | ■室内機 | 理科室 | [10 empty] | 5 | 28 | 0.0251 | 0.0165
|  |  |  | 第一音楽室 | [10 empty] | 6 | 28 | 0.0251 | 0.0165
|  |  |  | 図工室 | [10 empty] | 7 | 28 | 0.0236 | 0.0165
|  |  |  | 家庭科室 | [10 empty] | 8 | 28 | 0.0227 | 0.0159
|  |  |  | - | [10 empty] | 9 | 28
|  |  |  | - | [10 empty] | 10 | 28
|  |  |  | - | [10 empty] | 11 | 28
|  |  |  | - | [10 empty] | 12 | 28
-
-
-
-
小学校 | 29 | 下山門小学校 | ■室外機
教室別ピーク時負荷
[15 empty] | 教室名用（列用) | 通し番号 | 冷房 | 暖房
|  |  | ■室内機 | 理科室 | [10 empty] | 5 | 29 | 0.0276 | 0.0193
|  |  |  | 第一音楽室 | [10 empty] | 6 | 29 | 0.031 | 0.0217
|  |  |  | 第二音楽室 | [10 empty] | 7 | 29 | 0.0276 | 0.0193
|  |  |  | 図工室 | [10 empty] | 8 | 29 | 0.031 | 0.0217
|  |  |  | 家庭科室 | [10 empty] | 9 | 29 | 0.031 | 0.0217
|  |  |  | - | [10 empty] | 10 | 29
|  |  |  | - | [10 empty] | 11 | 29
|  |  |  | - | [10 empty] | 12 | 29
-
-
-
-
小学校 | 30 | 脇山小学校 | ■室外機
教室別ピーク時負荷
[15 empty] | 教室名用（列用) | 通し番号 | 冷房 | 暖房
|  |  | ■室内機 | 理科室 | [10 empty] | 5 | 30 | 0.025 | 0.0157
|  |  |  | 第一音楽室 | [10 empty] | 6 | 30 | 0.025 | 0.0157
|  |  |  | 図工室 | [10 empty] | 7 | 30 | 0.025 | 0.0157
|  |  |  | 家庭科室 | [10 empty] | 8 | 30 | 0.0308 | 0.0203
|  |  |  | - | [10 empty] | 9 | 30
|  |  |  | - | [10 empty] | 10 | 30
|  |  |  | - | [10 empty] | 11 | 30
|  |  |  | - | [10 empty] | 12 | 30
-
-
-
-
小学校 | 31 | 内野小学校 | ■室外機
教室別ピーク時負荷
[15 empty] | 教室名用（列用) | 通し番号 | 冷房 | 暖房
|  |  | ■室内機 | 理科室 | [10 empty] | 5 | 31 | 0.0221 | 0.0169
|  |  |  | 第一音楽室 | [10 empty] | 6 | 31 | 0.0221 | 0.0169
|  |  |  | 図工室 | [10 empty] | 7 | 31 | 0.0221 | 0.0169
|  |  |  | 家庭科室 | [10 empty] | 8 | 31 | 0.0226 | 0.0169
|  |  |  | - | [10 empty] | 9 | 31
|  |  |  | - | [10 empty] | 10 | 31
|  |  |  | - | [10 empty] | 11 | 31
|  |  |  | - | [10 empty] | 12 | 31
-
-
-
-
小学校 | 32 | 入部小学校 | ■室外機
教室別ピーク時負荷
[15 empty] | 教室名用（列用) | 通し番号 | 冷房 | 暖房
|  |  | ■室内機 | 理科室 | [10 empty] | 5 | 32 | 0.0277 | 0.0174
|  |  |  | 第一音楽室 | [10 empty] | 6 | 32 | 0.0277 | 0.0174
|  |  |  | 図工室 | [10 empty] | 7 | 32 | 0.0277 | 0.0174
|  |  |  | 家庭科室 | [10 empty] | 8 | 32 | 0.0199 | 0.0125
|  |  |  | - | [10 empty] | 9 | 32
|  |  |  | - | [10 empty] | 10 | 32
|  |  |  | - | [10 empty] | 11 | 32
|  |  |  | - | [10 empty] | 12 | 32
-
-
-
-
小学校 | 33 | 有田小学校 | ■室外機
教室別ピーク時負荷
[15 empty] | 教室名用（列用) | 通し番号 | 冷房 | 暖房
|  |  | ■室内機 | 理科室 | [10 empty] | 5 | 33 | 0.0273 | 0.0195
|  |  |  | 第一音楽室 | [10 empty] | 6 | 33 | 0.0267 | 0.0195
|  |  |  | 図工室 | [10 empty] | 7 | 33 | 0.0342 | 0.0215
|  |  |  | 家庭科室 | [10 empty] | 8 | 33 | 0.0342 | 0.0215
|  |  |  | - | [10 empty] | 9 | 33
|  |  |  | - | [10 empty] | 10 | 33
|  |  |  | - | [10 empty] | 11 | 33
|  |  |  | - | [10 empty] | 12 | 33
-
-
-
-
小学校 | 34 | 壱岐南小学校 | ■室外機
教室別ピーク時負荷
[15 empty] | 教室名用（列用) | 通し番号 | 冷房 | 暖房
|  |  | ■室内機 | 理科室 | [10 empty] | 5 | 34 | 0.0257 | 0.0169
|  |  |  | 第一音楽室 | [10 empty] | 6 | 34 | 0.0257 | 0.0169
|  |  |  | 第二音楽室 | [10 empty] | 7 | 34 | 0.0227 | 0.0159
|  |  |  | 図工室 | [10 empty] | 8 | 34 | 0.0227 | 0.0159
|  |  |  | 家庭科室 | [10 empty] | 9 | 34 | 0.0248 | 0.0174
|  |  |  | - | [10 empty] | 10 | 34
|  |  |  | - | [10 empty] | 11 | 34
|  |  |  | - | [10 empty] | 12 | 34
-
-
-
-
小学校 | 35 | 片江小学校 | ■室外機
教室別ピーク時負荷
[15 empty] | 教室名用（列用) | 通し番号 | 冷房 | 暖房
|  |  | ■室内機 | 理科室 | [10 empty] | 5 | 35 | 0.0257 | 0.0169
|  |  |  | 第一音楽室 | [10 empty] | 6 | 35 | 0.0263 | 0.0169
|  |  |  | 図工室 | [10 empty] | 7 | 35 | 0.0227 | 0.0159
|  |  |  | 家庭科室 | [10 empty] | 8 | 35 | 0.0249 | 0.0174
|  |  |  | - | [10 empty] | 9 | 35
|  |  |  | - | [10 empty] | 10 | 35
|  |  |  | - | [10 empty] | 11 | 35
|  |  |  | - | [10 empty] | 12 | 35
-
-
-
-
小学校 | 36 | 西陵小学校 | ■室外機
教室別ピーク時負荷
[15 empty] | 教室名用（列用) | 通し番号 | 冷房 | 暖房
|  |  | ■室内機 | 理科室 | [10 empty] | 5 | 36 | 0.0262 | 0.0168
|  |  |  | 第一音楽室 | [10 empty] | 6 | 36 | 0.031 | 0.0217
|  |  |  | 図工室 | [10 empty] | 7 | 36 | 0.0262 | 0.0168
|  |  |  | 家庭科室 | [10 empty] | 8 | 36 | 0.0288 | 0.0185
|  |  |  | - | [10 empty] | 9 | 36
|  |  |  | - | [10 empty] | 10 | 36
|  |  |  | - | [10 empty] | 11 | 36
|  |  |  | - | [10 empty] | 12 | 36
-
-
-
-
小学校 | 37 | 福浜小学校 | ■室外機
教室別ピーク時負荷
[15 empty] | 教室名用（列用) | 通し番号 | 冷房 | 暖房
|  |  | ■室内機 | 理科室 | [10 empty] | 5 | 37 | 0.0229 | 0.0164
|  |  |  | 第一音楽室 | [10 empty] | 6 | 37 | 0.0223 | 0.0164
|  |  |  | 図工室 | [10 empty] | 7 | 37 | 0.0342 | 0.0215
|  |  |  | 家庭科室 | [10 empty] | 8 | 37 | 0.0342 | 0.0215
|  |  |  | - | [10 empty] | 9 | 37
|  |  |  | - | [10 empty] | 10 | 37
|  |  |  | - | [10 empty] | 11 | 37
|  |  |  | - | [10 empty] | 12 | 37
-
-
-
-
小学校 | 38 | 南片江小学校 | ■室外機
教室別ピーク時負荷
[15 empty] | 教室名用（列用) | 通し番号 | 冷房 | 暖房
|  |  | ■室内機 | 理科室 | [10 empty] | 5 | 38 | 0.0251 | 0.0165
|  |  |  | 第一音楽室 | [10 empty] | 6 | 38 | 0.0251 | 0.0165
|  |  |  | 図工室 | [10 empty] | 7 | 38 | 0.0227 | 0.0159
|  |  |  | 家庭科室 | [10 empty] | 8 | 38 | 0.0249 | 0.0174
|  |  |  | - | [10 empty] | 9 | 38
|  |  |  | - | [10 empty] | 10 | 38
|  |  |  | - | [10 empty] | 11 | 38
|  |  |  | - | [10 empty] | 12 | 38
-
-
-
-
小学校 | 39 | 四箇田小学校 | ■室外機
教室別ピーク時負荷
[15 empty] | 教室名用（列用) | 通し番号 | 冷房 | 暖房
|  |  | ■室内機 | 理科室 | [10 empty] | 5 | 39 | 0.0251 | 0.0165
|  |  |  | 第一音楽室 | [10 empty] | 6 | 39 | 0.0251 | 0.0165
|  |  |  | 図工室 | [10 empty] | 7 | 39 | 0.0303 | 0.0213
|  |  |  | 家庭科室 | [10 empty] | 8 | 39 | 0.0303 | 0.0213
|  |  |  | - | [10 empty] | 9 | 39
|  |  |  | - | [10 empty] | 10 | 39
|  |  |  | - | [10 empty] | 11 | 39
|  |  |  | - | [10 empty] | 12 | 39
-
-
-
-
小学校 | 40 | 石丸小学校 | ■室外機
教室別ピーク時負荷
[15 empty] | 教室名用（列用) | 通し番号 | 冷房 | 暖房
|  |  | ■室内機 | 理科室 | [10 empty] | 5 | 40 | 0.025 | 0.0165
|  |  |  | 第一音楽室 | [10 empty] | 6 | 40 | 0.025 | 0.0165
|  |  |  | 図工室 | [10 empty] | 7 | 40 | 0.0227 | 0.0159
|  |  |  | 家庭科室 | [10 empty] | 8 | 40 | 0.0249 | 0.0174
|  |  |  | - | [10 empty] | 9 | 40
|  |  |  | - | [10 empty] | 10 | 40
|  |  |  | - | [10 empty] | 11 | 40
|  |  |  | - | [10 empty] | 12 | 40
-
-
-
-
小学校 | 41 | 福重小学校 | ■室外機
教室別ピーク時負荷
[15 empty] | 教室名用（列用) | 通し番号 | 冷房 | 暖房
|  |  | ■室内機 | 理科室 | [10 empty] | 5 | 41 | 0.0251 | 0.0165
|  |  |  | 第一音楽室 | [10 empty] | 6 | 41 | 0.0251 | 0.0165
|  |  |  | 図工室 | [10 empty] | 7 | 41 | 0.0303 | 0.0213
|  |  |  | 家庭科室 | [10 empty] | 8 | 41 | 0.0303 | 0.0213
|  |  |  | - | [10 empty] | 9 | 41
|  |  |  | - | [10 empty] | 10 | 41
|  |  |  | - | [10 empty] | 11 | 41
|  |  |  | - | [10 empty] | 12 | 41
-
-
-
-
小学校 | 42 | 飯原小学校 | ■室外機
教室別ピーク時負荷
[15 empty] | 教室名用（列用) | 通し番号 | 冷房 | 暖房
|  |  | ■室内機 | 理科室 | [10 empty] | 5 | 42 | 0.0251 | 0.0165
|  |  |  | 第一音楽室 | [10 empty] | 6 | 42 | 0.0251 | 0.0165
|  |  |  | 図工室 | [10 empty] | 7 | 42 | 0.0247 | 0.0162
|  |  |  | 家庭科室 | [10 empty] | 8 | 42 | 0.0247 | 0.0162
|  |  |  | - | [10 empty] | 9 | 42
|  |  |  | - | [10 empty] | 10 | 42
|  |  |  | - | [10 empty] | 11 | 42
|  |  |  | - | [10 empty] | 12 | 42
-
-
-
-
小学校 | 43 | 堤丘小学校 | ■室外機
教室別ピーク時負荷
[15 empty] | 教室名用（列用) | 通し番号 | 冷房 | 暖房
|  |  | ■室内機 | 理科室 | [10 empty] | 5 | 43 | 0.0224 | 0.0172
|  |  |  | 第一音楽室 | [10 empty] | 6 | 43 | 0.0224 | 0.0172
|  |  |  | 図工室 | [10 empty] | 7 | 43 | 0.0232 | 0.017
|  |  |  | 家庭科室 | [10 empty] | 8 | 43 | 0.0232 | 0.017
|  |  |  | - | [10 empty] | 9 | 43
|  |  |  | - | [10 empty] | 10 | 43
|  |  |  | - | [10 empty] | 11 | 43
|  |  |  | - | [10 empty] | 12 | 43
-
-
-
-
小学校 | 44 | 城原小学校 | ■室外機
教室別ピーク時負荷
[15 empty] | 教室名用（列用) | 通し番号 | 冷房 | 暖房
|  |  | ■室内機 | 理科室 | [10 empty] | 5 | 44 | 0.0251 | 0.0165
|  |  |  | 第一音楽室 | [10 empty] | 6 | 44 | 0.0251 | 0.0165
|  |  |  | 図工室 | [10 empty] | 7 | 44 | 0.0307 | 0.0215
|  |  |  | 家庭科室 | [10 empty] | 8 | 44 | 0.0307 | 0.0215
|  |  |  | - | [10 empty] | 9 | 44
|  |  |  | - | [10 empty] | 10 | 44
|  |  |  | - | [10 empty] | 11 | 44
|  |  |  | - | [10 empty] | 12 | 44
-
-
-
-
小学校 | 45 | 早良小学校 | ■室外機
教室別ピーク時負荷
[15 empty] | 教室名用（列用) | 通し番号 | 冷房 | 暖房
|  |  | ■室内機 | 理科室 | [10 empty] | 5 | 45 | 0.0263 | 0.0169
|  |  |  | 第一音楽室 | [10 empty] | 6 | 45 | 0.0256 | 0.0169
|  |  |  | 図工室 | [10 empty] | 7 | 45 | 0.0263 | 0.0169
|  |  |  | 家庭科室 | [10 empty] | 8 | 45 | 0.0256 | 0.0169
|  |  |  | - | [10 empty] | 9 | 45
|  |  |  | - | [10 empty] | 10 | 45
|  |  |  | - | [10 empty] | 11 | 45
|  |  |  | - | [10 empty] | 12 | 45
-
-
-
-
小学校 | 46 | 田村小学校 | ■室外機
教室別ピーク時負荷
[15 empty] | 教室名用（列用) | 通し番号 | 冷房 | 暖房
|  |  | ■室内機 | 理科室 | [10 empty] | 5 | 46 | 0.0202 | 0.0173
|  |  |  | 第一音楽室 | [10 empty] | 6 | 46 | 0.0197 | 0.0169
|  |  |  | 図工室 | [10 empty] | 7 | 46 | 0.0197 | 0.0169
|  |  |  | 家庭科室 | [10 empty] | 8 | 46 | 0.0197 | 0.0169
|  |  |  | - | [10 empty] | 9 | 46
|  |  |  | - | [10 empty] | 10 | 46
|  |  |  | - | [10 empty] | 11 | 46
|  |  |  | - | [10 empty] | 12 | 46
-
-
-
-
小学校 | 47 | 飯倉中央小学校 | ■室外機
教室別ピーク時負荷
[15 empty] | 教室名用（列用) | 通し番号 | 冷房 | 暖房
|  |  | ■室内機 | 理科室 | [10 empty] | 5 | 47 | 0.0269 | 0.0173
|  |  |  | 第一音楽室 | [10 empty] | 6 | 47 | 0.0256 | 0.0169
|  |  |  | 図工室 | [10 empty] | 7 | 47 | 0.0263 | 0.0169
|  |  |  | 家庭科室 | [10 empty] | 8 | 47 | 0.0268 | 0.0173
|  |  |  | - | [10 empty] | 9 | 47
|  |  |  | - | [10 empty] | 10 | 47
|  |  |  | - | [10 empty] | 11 | 47
|  |  |  | - | [10 empty] | 12 | 47
-
-
-
-
小学校 | 48 | 小田部小学校 | ■室外機
教室別ピーク時負荷
[15 empty] | 教室名用（列用) | 通し番号 | 冷房 | 暖房
|  |  | ■室内機 | 理科室 | [10 empty] | 5 | 48 | 0.0226 | 0.0173
|  |  |  | 第一音楽室 | [10 empty] | 6 | 48 | 0.0273 | 0.0171
|  |  |  | 図工室 | [10 empty] | 7 | 48 | 0.0221 | 0.0169
|  |  |  | 家庭科室 | [10 empty] | 8 | 48 | 0.0266 | 0.0167
|  |  |  | - | [10 empty] | 9 | 48
|  |  |  | - | [10 empty] | 10 | 48
|  |  |  | - | [10 empty] | 11 | 48
|  |  |  | - | [10 empty] | 12 | 48
-
-
-
-
小学校 | 49 | 百道浜小学校 | ■室外機
教室別ピーク時負荷
[15 empty] | 教室名用（列用) | 通し番号 | 冷房 | 暖房
|  |  | ■室内機 | 理科室 | [10 empty] | 5 | 49 | 0.023 | 0.0161
|  |  |  | 第一音楽室 | [10 empty] | 6 | 49 | 0.023 | 0.0161
|  |  |  | 図工室 | [10 empty] | 7 | 49 | 0.0236 | 0.0165
|  |  |  | 家庭科室 | [10 empty] | 8 | 49 | 0.0197 | 0.0169
|  |  |  | - | [10 empty] | 9 | 49
|  |  |  | - | [10 empty] | 10 | 49
|  |  |  | - | [10 empty] | 11 | 49
|  |  |  | - | [10 empty] | 12 | 49
-
-
-
-
中学校 | 50 | 警固中学校 | ■室外機
教室別ピーク時負荷
[15 empty] | 教室名用（列用) | 通し番号 | 冷房 | 暖房
|  |  | ■室内機 | 第一理科室 | [10 empty] | 5 | 50 | 0.0229 | 0.0168
|  |  |  | 第二理科室 | [10 empty] | 6 | 50 | 0.0229 | 0.0168
|  |  |  | 第一音楽室 | [10 empty] | 7 | 50 | 0.0229 | 0.0168
|  |  |  | 美術室 | [10 empty] | 8 | 50 | 0.0229 | 0.0168
|  |  |  | 第一技術室 | [10 empty] | 9 | 50 | 0.0273 | 0.02
|  |  |  | 第二技術室 | [10 empty] | 10 | 50 | 0.0228 | 0.0167
|  |  |  | 調理室 | [10 empty] | 11 | 50 | 0.0331 | 0.0232
|  |  |  | 被服室 | [10 empty] | 12 | 50 | 0.0229 | 0.0168
-
-
-
-
中学校 | 51 | 城西中学校 | ■室外機
教室別ピーク時負荷
[15 empty] | 教室名用（列用) | 通し番号 | 冷房 | 暖房
|  |  | ■室内機 | 第一理科室 | [10 empty] | 5 | 51 | 0.0227 | 0.0159
|  |  |  | 第二理科室 | [10 empty] | 6 | 51 | 0.0244 | 0.0161
|  |  |  | 美術室 | [10 empty] | 7 | 51 | 0.0362 | 0.0238
|  |  |  | 第一技術室 | [10 empty] | 8 | 51 | 0.0293 | 0.0193
|  |  |  | 第二技術室 | [10 empty] | 9 | 51 | 0.0235 | 0.0155
|  |  |  | 調理室 | [10 empty] | 10 | 51 | 0.0362 | 0.0238
|  |  |  | 被服室 | [10 empty] | 11 | 51 | 0.0312 | 0.0219
|  |  |  | - | [10 empty] | 12 | 51
-
-
-
-
中学校 | 52 | 百道中学校 | ■室外機
教室別ピーク時負荷
[15 empty] | 教室名用（列用) | 通し番号 | 冷房 | 暖房
|  |  | ■室内機 | 第一理科室 | [10 empty] | 5 | 52 | 0.0321 | 0.0225
|  |  |  | 第二理科室 | [10 empty] | 6 | 52 | 0.0241 | 0.0169
|  |  |  | 美術室 | [10 empty] | 7 | 52 | 0.0241 | 0.0169
|  |  |  | 第一技術室 | [10 empty] | 8 | 52 | 0.0336 | 0.0216
|  |  |  | 第二技術室 | [10 empty] | 9 | 52 | 0.0225 | 0.0145
|  |  |  | 調理室 | [10 empty] | 10 | 52 | 0.0359 | 0.0252
|  |  |  | 被服室 | [10 empty] | 11 | 52 | 0.0356 | 0.025
|  |  |  | - | [10 empty] | 12 | 52
-
-
-
-
中学校 | 53 | 西福岡中学校 | ■室外機
教室別ピーク時負荷
[15 empty] | 教室名用（列用) | 通し番号 | 冷房 | 暖房
|  |  | ■室内機 | 第一理科室 | [10 empty] | 5 | 53 | 0.0232 | 0.0163
|  |  |  | 第二理科室 | [10 empty] | 6 | 53 | 0.0215 | 0.0151
|  |  |  | 第二音楽室 | [10 empty] | 7 | 53 | 0.0227 | 0.0159
|  |  |  | 美術室 | [10 empty] | 8 | 53 | 0.031 | 0.0217
|  |  |  | 第一技術室 | [10 empty] | 9 | 53 | 0.0329 | 0.0216
|  |  |  | 第二技術室 | [10 empty] | 10 | 53 | 0.022 | 0.0145
|  |  |  | 調理室 | [10 empty] | 11 | 53 | 0.0348 | 0.0244
|  |  |  | 被服室 | [10 empty] | 12 | 53 | 0.0337 | 0.0236
-
-
-
-
中学校 | 54 | 姪浜中学校 | ■室外機
教室別ピーク時負荷
[15 empty] | 教室名用（列用) | 通し番号 | 冷房 | 暖房
|  |  | ■室内機 | 第一理科室 | [10 empty] | 5 | 54 | 0.0243 | 0.0209
|  |  |  | 第二理科室 | [10 empty] | 6 | 54 | 0.0243 | 0.0209
|  |  |  | 美術室 | [10 empty] | 7 | 54 | 0.024 | 0.0206
|  |  |  | 第一技術室 | [10 empty] | 8 | 54 | 0.0163 | 0.014
|  |  |  | 第二技術室 | [10 empty] | 9 | 54 | 0.0163 | 0.014
|  |  |  | 調理室 | [10 empty] | 10 | 54 | 0.0243 | 0.0209
|  |  |  | 被服室 | [10 empty] | 11 | 54 | 0.0243 | 0.0209
|  |  |  | - | [10 empty] | 12 | 54
-
-
-
-
中学校 | 55 | 玄洋中学校 | ■室外機
教室別ピーク時負荷
[15 empty] | 教室名用（列用) | 通し番号 | 冷房 | 暖房
|  |  | ■室内機 | 第二理科室 | [10 empty] | 5 | 55 | 0.024 | 0.015
|  |  |  | 第一技術室 | [10 empty] | 6 | 55 | 0.0282 | 0.0207
|  |  |  | 第二技術室 | [10 empty] | 7 | 55 | 0.02 | 0.0143
|  |  |  | 調理室 | [10 empty] | 8 | 55 | 0.0295 | 0.0226
|  |  |  | 被服室 | [10 empty] | 9 | 55 | 0.0256 | 0.019
|  |  |  | - | [10 empty] | 10 | 55
|  |  |  | - | [10 empty] | 11 | 55
|  |  |  | - | [10 empty] | 12 | 55
-
-
-
-
中学校 | 56 | 友泉中学校 | ■室外機
教室別ピーク時負荷
[15 empty] | 教室名用（列用) | 通し番号 | 冷房 | 暖房
|  |  | ■室内機 | 第一理科室 | [10 empty] | 5 | 56 | 0.0227 | 0.0159
|  |  |  | 第二理科室 | [10 empty] | 6 | 56 | 0.0303 | 0.0213
|  |  |  | 第一音楽室 | [10 empty] | 7 | 56 | 0.0252 | 0.0162
|  |  |  | 美術室 | [10 empty] | 8 | 56 | 0.0303 | 0.0213
|  |  |  | 第一技術室 | [10 empty] | 9 | 56 | 0.0329 | 0.0216
|  |  |  | 第二技術室 | [10 empty] | 10 | 56 | 0.022 | 0.0145
|  |  |  | 調理室 | [10 empty] | 11 | 56 | 0.0227 | 0.0159
|  |  |  | 被服室 | [10 empty] | 12 | 56 | 0.0232 | 0.0163
-
-
-
-
中学校 | 57 | 金武中学校 | ■室外機
教室別ピーク時負荷
[15 empty] | 教室名用（列用) | 通し番号 | 冷房 | 暖房
|  |  | ■室内機 | 第一理科室 | [10 empty] | 5 | 57 | 0.0227 | 0.0159
|  |  |  | 第二理科室 | [10 empty] | 6 | 57 | 0.0289 | 0.0203
|  |  |  | 美術室 | [10 empty] | 7 | 57 | 0.0315 | 0.0221
|  |  |  | 第一技術室 | [10 empty] | 8 | 57 | 0.0337 | 0.0216
|  |  |  | 第二技術室 | [10 empty] | 9 | 57 | 0.0225 | 0.0145
|  |  |  | 調理室 | [10 empty] | 10 | 57 | 0.0336 | 0.0221
|  |  |  | 被服室 | [10 empty] | 11 | 57 | 0.0378 | 0.0249
|  |  |  | - | [10 empty] | 12 | 57
-
-
-
-
中学校 | 58 | 城南中学校 | ■室外機
教室別ピーク時負荷
[15 empty] | 教室名用（列用) | 通し番号 | 冷房 | 暖房
|  |  | ■室内機 | 第一理科室 | [10 empty] | 5 | 58 | 0.0283 | 0.0198
|  |  |  | 第二理科室 | [10 empty] | 6 | 58 | 0.0216 | 0.0142
|  |  |  | 第二音楽室 | [10 empty] | 7 | 58 | 0.0303 | 0.0213
|  |  |  | 美術室 | [10 empty] | 8 | 58 | 0.0227 | 0.0159
|  |  |  | 第一技術室 | [10 empty] | 9 | 58 | 0.0309 | 0.0216
|  |  |  | 第二技術室 | [10 empty] | 10 | 58 | 0.0208 | 0.0146
|  |  |  | 調理室 | [10 empty] | 11 | 58 | 0.0333 | 0.0234
|  |  |  | 被服室 | [10 empty] | 12 | 58 | 0.0328 | 0.023
-
-
-
-
中学校 | 59 | 元岡中学校 | ■室外機
教室別ピーク時負荷
[15 empty] | 教室名用（列用) | 通し番号 | 冷房 | 暖房
|  |  | ■室内機 | 第一理科室 | [10 empty] | 5 | 59 | 0.0199 | 0.0146
|  |  |  | 第二理科室 | [10 empty] | 6 | 59 | 0.0199 | 0.0146
|  |  |  | 第二音楽室 | [10 empty] | 7 | 59 | 0.0236 | 0.0148
|  |  |  | 美術室 | [10 empty] | 8 | 59 | 0.0219 | 0.016
|  |  |  | 第一技術室 | [10 empty] | 9 | 59 | 0.0266 | 0.0167
|  |  |  | 調理室 | [10 empty] | 10 | 59 | 0.038 | 0.0239
|  |  |  | 被服室 | [10 empty] | 11 | 59 | 0.038 | 0.0239
|  |  |  | - | [10 empty] | 12 | 59
-
-
-
-
中学校 | 60 | 北崎中学校 | ■室外機
教室別ピーク時負荷
[15 empty] | 教室名用（列用) | 通し番号 | 冷房 | 暖房
|  |  | ■室内機 | 第一理科室 | [10 empty] | 5 | 60 | 0.0303 | 0.0213
|  |  |  | 美術室 | [10 empty] | 6 | 60 | 0.0303 | 0.0213
|  |  |  | 第一技術室 | [10 empty] | 7 | 60 | 0.0285 | 0.02
|  |  |  | 第二技術室 | [10 empty] | 8 | 60 | 0.0204 | 0.0143
|  |  |  | 調理室 | [10 empty] | 9 | 60 | 0.0355 | 0.0248
|  |  |  | 被服室 | [10 empty] | 10 | 60 | 0.0303 | 0.0213
|  |  |  | - | [10 empty] | 11 | 60
|  |  |  | - | [10 empty] | 12 | 60
-
-
-
-
中学校 | 61 | 梅林中学校 | ■室外機
教室別ピーク時負荷
[15 empty] | 教室名用（列用) | 通し番号 | 冷房 | 暖房
|  |  | ■室内機 | 第一理科室 | [10 empty] | 5 | 61 | 0.0232 | 0.0163
|  |  |  | 第二理科室 | [10 empty] | 6 | 61 | 0.0215 | 0.015
|  |  |  | 第一音楽室 | [10 empty] | 7 | 61 | 0.0237 | 0.0166
|  |  |  | 美術室 | [10 empty] | 8 | 61 | 0.0342 | 0.024
|  |  |  | 第一技術室 | [10 empty] | 9 | 61 | 0.0292 | 0.0214
|  |  |  | 第二技術室 | [10 empty] | 10 | 61 | 0.0229 | 0.0144
|  |  |  | 調理室 | [10 empty] | 11 | 61 | 0.039 | 0.0273
|  |  |  | 被服室 | [10 empty] | 12 | 61 | 0.037 | 0.0259
-
-
-
-
中学校 | 62 | 長尾中学校 | ■室外機
教室別ピーク時負荷
[15 empty] | 教室名用（列用) | 通し番号 | 冷房 | 暖房
|  |  | ■室内機 | 第一理科室 | [10 empty] | 5 | 62 | 0.0207 | 0.0145
|  |  |  | 第二理科室 | [10 empty] | 6 | 62 | 0.0207 | 0.0145
|  |  |  | 美術室 | [10 empty] | 7 | 62 | 0.0335 | 0.0235
|  |  |  | 第一技術室 | [10 empty] | 8 | 62 | 0.0329 | 0.0216
|  |  |  | 第二技術室 | [10 empty] | 9 | 62 | 0.022 | 0.0145
|  |  |  | 調理室 | [10 empty] | 10 | 62 | 0.0369 | 0.0258
|  |  |  | 被服室 | [10 empty] | 11 | 62 | 0.0355 | 0.0249
|  |  |  | - | [10 empty] | 12 | 62
-
-
-
-
中学校 | 63 | 原中学校 | ■室外機
教室別ピーク時負荷
[15 empty] | 教室名用（列用) | 通し番号 | 冷房 | 暖房
|  |  | ■室内機 | 第一理科室 | [10 empty] | 5 | 63 | 0.0219 | 0.0168
|  |  |  | 第二理科室 | [10 empty] | 6 | 63 | 0.0227 | 0.0159
|  |  |  | 第二音楽室 | [10 empty] | 7 | 63 | 0.0217 | 0.0166
|  |  |  | 美術室 | [10 empty] | 8 | 63 | 0.031 | 0.0217
|  |  |  | 第一技術室 | [10 empty] | 9 | 63 | 0.032 | 0.0225
|  |  |  | 第二技術室 | [10 empty] | 10 | 63 | 0.0212 | 0.0149
|  |  |  | 調理室 | [10 empty] | 11 | 63 | 0.0348 | 0.0244
|  |  |  | 被服室 | [10 empty] | 12 | 63 | 0.031 | 0.0217
-
-
-
-
中学校 | 64 | 壱岐中学校 | ■室外機
教室別ピーク時負荷
[15 empty] | 教室名用（列用) | 通し番号 | 冷房 | 暖房
|  |  | ■室内機 | 第二理科室 | [10 empty] | 5 | 64 | 0.0219 | 0.0161
|  |  |  | 第一音楽室 | [10 empty] | 6 | 64 | 0.0299 | 0.0219
|  |  |  | 美術室 | [10 empty] | 7 | 64 | 0.0299 | 0.0219
|  |  |  | 第一技術室 | [10 empty] | 8 | 64 | 0.0337 | 0.0216
|  |  |  | 第二技術室 | [10 empty] | 9 | 64 | 0.0203 | 0.0142
|  |  |  | 調理室 | [10 empty] | 10 | 64 | 0.0393 | 0.0246
|  |  |  | - | [10 empty] | 11 | 64
|  |  |  | - | [10 empty] | 12 | 64
-
-
-
-
中学校 | 65 | 早良中学校 | ■室外機
教室別ピーク時負荷
[15 empty] | 教室名用（列用) | 通し番号 | 冷房 | 暖房
|  |  | ■室内機 | 第一理科室 | [10 empty] | 5 | 65 | 0.0277 | 0.0194
|  |  |  | 第二理科室 | [10 empty] | 6 | 65 | 0.018 | 0.0155
|  |  |  | 美術室 | [10 empty] | 7 | 65 | 0.0232 | 0.0163
|  |  |  | 第一技術室 | [10 empty] | 8 | 65 | 0.0278 | 0.0195
|  |  |  | 第二技術室 | [10 empty] | 9 | 65 | 0.0207 | 0.0145
|  |  |  | 調理室 | [10 empty] | 10 | 65 | 0.0326 | 0.0229
|  |  |  | 被服室 | [10 empty] | 11 | 65 | 0.0219 | 0.0188
|  |  |  | - | [10 empty] | 12 | 65
-
-
-
-
中学校 | 66 | 原北中学校 | ■室外機
教室別ピーク時負荷
[15 empty] | 教室名用（列用) | 通し番号 | 冷房 | 暖房
|  |  | ■室内機 | 第一理科室 | [10 empty] | 5 | 66 | 0.0227 | 0.0159
|  |  |  | 第二理科室 | [10 empty] | 6 | 66 | 0.0251 | 0.0162
|  |  |  | 第一音楽室 | [10 empty] | 7 | 66 | 0.0303 | 0.0213
|  |  |  | 美術室 | [10 empty] | 8 | 66 | 0.0227 | 0.0159
|  |  |  | 第一技術室 | [10 empty] | 9 | 66 | 0.0252 | 0.0216
|  |  |  | 第二技術室 | [10 empty] | 10 | 66 | 0.0226 | 0.0145
|  |  |  | 調理室 | [10 empty] | 11 | 66 | 0.0336 | 0.0235
|  |  |  | 被服室 | [10 empty] | 12 | 66 | 0.0303 | 0.0213
-
-
-
-
中学校 | 67 | 西陵中学校 | ■室外機
教室別ピーク時負荷
[15 empty] | 教室名用（列用) | 通し番号 | 冷房 | 暖房
|  |  | ■室内機 | 第一理科室 | [10 empty] | 5 | 67 | 0.0303 | 0.0213
|  |  |  | 第二理科室 | [10 empty] | 6 | 67 | 0.0303 | 0.0213
|  |  |  | 美術室 | [10 empty] | 7 | 67 | 0.0247 | 0.0162
|  |  |  | 第一技術室 | [10 empty] | 8 | 67 | 0.0292 | 0.0214
|  |  |  | 第二技術室 | [10 empty] | 9 | 67 | 0.0196 | 0.0144
|  |  |  | 調理室 | [10 empty] | 10 | 67 | 0.029 | 0.0191
|  |  |  | 被服室 | [10 empty] | 11 | 67 | 0.0247 | 0.0162
|  |  |  | - | [10 empty] | 12 | 67
-
-
-
-
中学校 | 68 | 田隈中学校 | ■室外機
教室別ピーク時負荷
[15 empty] | 教室名用（列用) | 通し番号 | 冷房 | 暖房
|  |  | ■室内機 | 第一理科室 | [10 empty] | 5 | 68 | 0.0274 | 0.0201
|  |  |  | 第二理科室 | [10 empty] | 6 | 68 | 0.0274 | 0.0201
|  |  |  | 第二音楽室 | [10 empty] | 7 | 68 | 0.0219 | 0.016
|  |  |  | 美術室 | [10 empty] | 8 | 68 | 0.0212 | 0.0162
|  |  |  | 第一技術室 | [10 empty] | 9 | 68 | 0.0341 | 0.0214
|  |  |  | 第二技術室 | [10 empty] | 10 | 68 | 0.0229 | 0.0144
|  |  |  | 調理室 | [10 empty] | 11 | 68 | 0.0236 | 0.0176
|  |  |  | 被服室 | [10 empty] | 12 | 68 | 0.0236 | 0.018
-
-
-
-
中学校 | 69 | 次郎丸中学校 | ■室外機
教室別ピーク時負荷
[15 empty] | 教室名用（列用) | 通し番号 | 冷房 | 暖房
|  |  | ■室内機 | 第一理科室 | [10 empty] | 5 | 69 | 0.0227 | 0.0159
|  |  |  | 第二理科室 | [10 empty] | 6 | 69 | 0.033 | 0.0217
|  |  |  | 美術室 | [10 empty] | 7 | 69 | 0.033 | 0.0217
|  |  |  | 第一技術室 | [10 empty] | 8 | 69 | 0.033 | 0.0217
|  |  |  | 第二技術室 | [10 empty] | 9 | 69 | 0.0247 | 0.0162
|  |  |  | 調理室 | [10 empty] | 10 | 69 | 0.0286 | 0.0184
|  |  |  | 被服室 | [10 empty] | 11 | 69 | 0.0227 | 0.0159
|  |  |  | - | [10 empty] | 12 | 69
-
-
-
-
中学校 | 70 | 片江中学校 | ■室外機
教室別ピーク時負荷
[15 empty] | 教室名用（列用) | 通し番号 | 冷房 | 暖房
|  |  | ■室内機 | 第一理科室 | [10 empty] | 5 | 70 | 0.0264 | 0.0166
|  |  |  | 第二理科室 | [10 empty] | 6 | 70 | 0.0266 | 0.0167
|  |  |  | 美術室 | [10 empty] | 7 | 70 | 0.0264 | 0.0166
|  |  |  | 第一技術室 | [10 empty] | 8 | 70 | 0.028 | 0.0196
|  |  |  | 第二技術室 | [10 empty] | 9 | 70 | 0.0273 | 0.0176
|  |  |  | 調理室 | [10 empty] | 10 | 70 | 0.0221 | 0.0169
|  |  |  | 被服室 | [10 empty] | 11 | 70 | 0.0248 | 0.019
|  |  |  | - | [10 empty] | 12 | 70
-
-
-
-
中学校 | 71 | 壱岐丘中学校 | ■室外機
教室別ピーク時負荷
[15 empty] | 教室名用（列用) | 通し番号 | 冷房 | 暖房
|  |  | ■室内機 | 第一理科室 | [10 empty] | 5 | 71 | 0.0271 | 0.0174
|  |  |  | 第二理科室 | [10 empty] | 6 | 71 | 0.0271 | 0.0174
|  |  |  | 美術室 | [10 empty] | 7 | 71 | 0.0261 | 0.0172
|  |  |  | 第一技術室 | [10 empty] | 8 | 71 | 0.0352 | 0.0226
|  |  |  | 第二技術室 | [10 empty] | 9 | 71 | 0.0247 | 0.0159
|  |  |  | 調理室 | [10 empty] | 10 | 71 | 0.0291 | 0.0187
|  |  |  | 被服室 | [10 empty] | 11 | 71 | 0.0302 | 0.0194
|  |  |  | - | [10 empty] | 12 | 71
-
-
-
-
中学校 | 72 | 下山門中学校 | ■室外機
教室別ピーク時負荷
[15 empty] | 教室名用（列用) | 通し番号 | 冷房 | 暖房
|  |  | ■室内機 | 第一理科室 | [10 empty] | 5 | 72 | 0.0318 | 0.0209
|  |  |  | 第二理科室 | [10 empty] | 6 | 72 | 0.0283 | 0.0198
|  |  |  | 美術室 | [10 empty] | 7 | 72 | 0.0343 | 0.0226
|  |  |  | 第一技術室 | [10 empty] | 8 | 72 | 0.0336 | 0.0216
|  |  |  | 第二技術室 | [10 empty] | 9 | 72 | 0.0227 | 0.0146
|  |  |  | 調理室 | [10 empty] | 10 | 72 | 0.0343 | 0.0226
|  |  |  | 被服室 | [10 empty] | 11 | 72 | 0.0364 | 0.0239
|  |  |  | - | [10 empty] | 12 | 72
-
-
-
-
中学校 | 73 | 原中央中学校 | ■室外機
教室別ピーク時負荷
[15 empty] | 教室名用（列用) | 通し番号 | 冷房 | 暖房
|  |  | ■室内機 | 第一理科室 | [10 empty] | 5 | 73 | 0.0276 | 0.0211
|  |  |  | 第二理科室 | [10 empty] | 6 | 73 | 0.024 | 0.015
|  |  |  | 美術室 | [10 empty] | 7 | 73 | 0.0276 | 0.0211
|  |  |  | 第一技術室 | [10 empty] | 8 | 73 | 0.0311 | 0.0195
|  |  |  | 第二技術室 | [10 empty] | 9 | 73 | 0.0222 | 0.0139
|  |  |  | 調理室 | [10 empty] | 10 | 73 | 0.0276 | 0.0211
|  |  |  | 被服室 | [10 empty] | 11 | 73 | 0.0288 | 0.0181
|  |  |  | - | [10 empty] | 12 | 73
-
-
-
-

## 様式９－２
(様式９－２）
●受電容量計画表
黄色のセル（色のついたセル）の必要箇所に入力すること。
通し 番号 | 学校名 | 現状※ | [7 empty] | 計画 | [12 empty] | 通し 番号 | 学校名 | 現状※ | [7 empty] | 計画
|  | 受電 容量 | 契約 電力 | 変圧器 | [5 empty] | 変圧器 改修の 有無 | 受電 容量 | 契約 電力 | 変圧器 | [11 empty] | 受電 容量 | 契約 電力 | 変圧器 | [5 empty] | 変圧器 改修の 有無 | 受電 容量 | 契約 電力 | 変圧器
|  |  |  | 単相 |  |  | 三相 | [5 empty] | 単相 |  |  |  |  | 三相 | [8 empty] | 単相 |  |  | 三相 | [5 empty] | 単相 |  |  |  |  | 三相
|  | (kVA) | (kW) | 容量 (kVA) | 定格 電流値(A) | 最大 電流値(A) | 容量 (kVA) | 定格 電流値(A) | 最大 電流値(A) |  | (kVA) | (kW) | 容量 (kVA) | 定格 電流値(A) ① | 空調最大 電流値(A) | 最大 電流値(A) ② | ②/① (％) | 容量 (kVA) | 定格 電流値(A) ③ | 空調最大 電流値(A) | 最大 電流値(A) ④ | ④/③ (％) |  |  | (kVA) | (kW) | 容量 (kVA) | 定格 電流値(A) | 最大 電流値(A) | 容量 (kVA) | 定格 電流値(A) | 最大 電流値(A) |  | (kVA) | (kW) | 容量 (kVA) | 定格 電流値(A) ① | 空調最大 電流値(A) | 最大 電流値(A) ② | ②/① (％) | 容量 (kVA) | 定格 電流値(A) ③ | 空調最大 電流値(A) | 最大 電流値(A) ④ | ④/③ (％)
1 | 当仁小学校 | 250 | 121 | 100 | 476 | 78 | 150 | 412 | 209 |  | 0 |  |  | 0 |  | 78 | 0 |  | 0 |  | 209 | 0 | 49 | 警固中学校 | 175 | 77 | 75 | 357 | 128 | 100 | 275 | 201 |  | 0 |  |  | 0 |  | 128 | 0 |  | 0 |  | 201 | 0
2 | 春吉小学校 | 150 | 95 | 50 | 238 | 105 | 100 | 275 | 262 |  | 0 |  |  | 0 |  | 105 | 0 |  | 0 |  | 262 | 0 | 50 | 城西中学校 | 200 | 111 | 100 | 476 | 174 | 100 | 275 | 260 |  | 0 |  |  | 0 |  | 174 | 0 |  | 0 |  | 260 | 0
3 | 草ケ江小学校 | 350 | 127 | 150 | 714 | 148 | 200 | 550 | 232 |  | 0 |  |  | 0 |  | 148 | 0 |  | 0 |  | 232 | 0 | 51 | 百道中学校 | 225 | 115 | 75 | 357 | 123 | 150 | 412 | 281 |  | 0 |  |  | 0 |  | 123 | 0 |  | 0 |  | 281 | 0
4 | 原小学校 | 175 | 122 | 75 | 357 | 139 | 100 | 275 | 80 |  | 0 |  |  | 0 |  | 139 | 0 |  | 0 |  | 80 | 0 | 52 | 西福岡中学校 | 300 | 113 | 200 | 952 | 298 | 100 | 275 | 209 |  | 0 |  |  | 0 |  | 298 | 0 |  | 0 |  | 209 | 0
5 | 長尾小学校 | 175 | 100 | 75 | 357 | 101 | 100 | 275 | 60 |  | 0 |  |  | 0 |  | 101 | 0 |  | 0 |  | 60 | 0 | 53 | 姪浜中学校 | 200 | 122 | 100 | 476 | 159 | 100 | 275 | 163 |  | 0 |  |  | 0 |  | 159 | 0 |  | 0 |  | 163 | 0
6 | 高宮小学校 | 175 | 111 | 75 | 357 | 99 | 100 | 275 | 139 |  | 0 |  |  | 0 |  | 99 | 0 |  | 0 |  | 139 | 0 | 54 | 玄洋中学校 | 200 | 106 | 100 | 476 | 158 | 100 | 275 | 266 |  | 0 |  |  | 0 |  | 158 | 0 |  | 0 |  | 266 | 0
7 | 姪浜小学校 | 175 | 116 | 75 | 357 | 102 | 100 | 275 | 120 |  | 0 |  |  | 0 |  | 102 | 0 |  | 0 |  | 120 | 0 | 55 | 友泉中学校 | 175 | 108 | 75 | 357 | 156 | 100 | 275 | 206 |  | 0 |  |  | 0 |  | 156 | 0 |  | 0 |  | 206 | 0
8 | 壱岐小学校 | 175 | 105 | 100 | 476 | 201 | 75 | 206 | 166 |  | 0 |  |  | 0 |  | 201 | 0 |  | 0 |  | 166 | 0 | 56 | 金武中学校 | 175 | 123 | 100 | 476 | 179 | 75 | 206 | 180 |  | 0 |  |  | 0 |  | 179 | 0 |  | 0 |  | 180 | 0
9 | 今津小学校 | 200 | 40 | 100 | 476 | 76 | 100 | 275 | 123 |  | 0 |  |  | 0 |  | 76 | 0 |  | 0 |  | 123 | 0 | 57 | 城南中学校 | 225 | 116 | 75 | 357 | 166 | 150 | 412 | 190 |  | 0 |  |  | 0 |  | 166 | 0 |  | 0 |  | 190 | 0
10 | 高取小学校 | 200 | 277 | 100 | 476 | 176 | 100 | 275 | 213 |  | 0 |  |  | 0 |  | 176 | 0 |  | 0 |  | 213 | 0 | 58 | 元岡中学校 | 175 | 118 | 75 | 357 | 136 | 100 | 275 | 221 |  | 0 |  |  | 0 |  | 136 | 0 |  | 0 |  | 221 | 0
11 | 鳥飼小学校 | 175 | 118 | 75 | 357 | 148 | 100 | 275 | 225 |  | 0 |  |  | 0 |  | 148 | 0 |  | 0 |  | 225 | 0 | 59 | 北崎中学校 | 150 | 49 | 50 | 238 | 76 | 100 | 275 | 220 |  | 0 |  |  | 0 |  | 76 | 0 |  | 0 |  | 220 | 0
12 | 赤坂小学校 | 200 | 112 | 100 | 476 | 158 | 100 | 275 | 167 |  | 0 |  |  | 0 |  | 158 | 0 |  | 0 |  | 167 | 0 | 60 | 梅林中学校 | 175 | 71 | 75 | 357 | 107 | 100 | 275 | 193 |  | 0 |  |  | 0 |  | 107 | 0 |  | 0 |  | 193 | 0
13 | 百道小学校 | 225 | 106 | 75 | 357 | 150 | 150 | 412 | 350 |  | 0 |  |  | 0 |  | 150 | 0 |  | 0 |  | 350 | 0 | 61 | 長尾中学校 | 150 | 82 | 75 | 357 | 94 | 75 | 206 | 90 |  | 0 |  |  | 0 |  | 94 | 0 |  | 0 |  | 90 | 0
14 | 田隈小学校 | 175 | 84 | 75 | 357 | 87 | 100 | 275 | 95 |  | 0 |  |  | 0 |  | 87 | 0 |  | 0 |  | 95 | 0 | 62 | 原中学校 | 175 | 81 | 75 | 357 | 125 | 100 | 275 | 196 |  | 0 |  |  | 0 |  | 125 | 0 |  | 0 |  | 196 | 0
15 | 南当仁小学校 | 175 | 128 | 75 | 357 | 163 | 100 | 275 | 210 |  | 0 |  |  | 0 |  | 163 | 0 |  | 0 |  | 210 | 0 | 63 | 壱岐中学校 | 175 | 97 | 100 | 476 | 180 | 75 | 206 | 200 |  | 0 |  |  | 0 |  | 180 | 0 |  | 0 |  | 200 | 0
16 | 笹丘小学校 | 150 | 100 | 75 | 357 | 163 | 75 | 206 | 167 |  | 0 |  |  | 0 |  | 163 | 0 |  | 0 |  | 167 | 0 | 64 | 早良中学校 | 150 | 66 | 75 | 357 | 99 | 75 | 206 | 122 |  | 0 |  |  | 0 |  | 99 | 0 |  | 0 |  | 122 | 0
17 | 内浜小学校 | 175 | 109 | 75 | 357 | 155 | 100 | 275 | 150 |  | 0 |  |  | 0 |  | 155 | 0 |  | 0 |  | 150 | 0 | 65 | 原北中学校 | 175 | 80 | 75 | 357 | 160 | 100 | 275 | 257 |  | 0 |  |  | 0 |  | 160 | 0 |  | 0 |  | 257 | 0
18 | 室見小学校 | 200 | 121 | 100 | 476 | 183 | 100 | 275 | 158 |  | 0 |  |  | 0 |  | 183 | 0 |  | 0 |  | 158 | 0 | 66 | 西陵中学校 | 175 | 71 | 75 | 357 | 98 | 100 | 275 | 171 |  | 0 |  |  | 0 |  | 98 | 0 |  | 0 |  | 171 | 0
19 | 別府小学校 | 225 | 125 | 75 | 357 | 159 | 150 | 412 | 280 |  | 0 |  |  | 0 |  | 159 | 0 |  | 0 |  | 280 | 0 | 67 | 田隈中学校 | 250 | 113 | 100 | 476 | 157 | 150 | 412 | 287 |  | 0 |  |  | 0 |  | 157 | 0 |  | 0 |  | 287 | 0
20 | 北崎小学校 | 125 | 54 | 50 | 238 | 90 | 75 | 206 | 118 |  | 0 |  |  | 0 |  | 90 | 0 |  | 0 |  | 118 | 0 | 68 | 次郎丸中学校 | 200 | 104 | 100 | 476 | 184 | 100 | 275 | 162 |  | 0 |  |  | 0 |  | 184 | 0 |  | 0 |  | 162 | 0
21 | 小笹小学校 | 200 | 92 | 100 | 476 | 200 | 100 | 275 | 237 |  | 0 |  |  | 0 |  | 200 | 0 |  | 0 |  | 237 | 0 | 69 | 片江中学校 | 150 | 74 | 50 | 238 | 100 | 100 | 275 | 114 |  | 0 |  |  | 0 |  | 100 | 0 |  | 0 |  | 114 | 0
22 | 七隈小学校 | 175 | 107 | 100 | 476 | 189 | 75 | 206 | 249 |  | 0 |  |  | 0 |  | 189 | 0 |  | 0 |  | 249 | 0 | 70 | 壱岐丘中学校 | 225 | 70 | 75 | 357 | 123 | 150 | 412 | 92 |  | 0 |  |  | 0 |  | 123 | 0 |  | 0 |  | 92 | 0
23 | 原西小学校 | 150 | 98 | 50 | 238 | 120 | 100 | 275 | 198 |  | 0 |  |  | 0 |  | 120 | 0 |  | 0 |  | 198 | 0 | 71 | 下山門中学校 | 175 | 94 | 75 | 357 | 107 | 100 | 275 | 129 |  | 0 |  |  | 0 |  | 107 | 0 |  | 0 |  | 129 | 0
24 | 原北小学校 | 150 | 100 | 50 | 238 | 100 | 100 | 275 | 170 |  | 0 |  |  | 0 |  | 100 | 0 |  | 0 |  | 170 | 0 | 72 | 原中央中学校 | 175 | 100 | 75 | 357 | 144 | 100 | 275 | 110 |  | 0 |  |  | 0 |  | 144 | 0 |  | 0 |  | 110 | 0
25 | 堤小学校 | 150 | 88 | 75 | 357 | 152 | 75 | 206 | 174 |  | 0 |  |  | 0 |  | 152 | 0 |  | 0 |  | 174 | 0
26 | 飯倉小学校 | 125 | 81 | 50 | 238 | 80 | 75 | 206 | 211 |  | 0 |  |  | 0 |  | 80 | 0 |  | 0 |  | 211 | 0 |  | ※「現状」の数値等は参考とし、現地確認の結果、現地の値を優先した場合は変更したことが分かるようにセルの色を緑色に変更すること。
27 | 城南小学校 | 225 | 119 | 75 | 357 | 160 | 150 | 412 | 302 |  | 0 |  |  | 0 |  | 160 | 0 |  | 0 |  | 302 | 0
28 | 金山小学校 | 175 | 101 | 75 | 357 | 135 | 100 | 275 | 159 |  | 0 |  |  | 0 |  | 135 | 0 |  | 0 |  | 159 | 0
29 | 下山門小学校 | 150 | 92 | 75 | 357 | 133 | 75 | 206 | 188 |  | 0 |  |  | 0 |  | 133 | 0 |  | 0 |  | 188 | 0
30 | 脇山小学校 | 125 | 55 | 50 | 238 | 98 | 75 | 206 | 169 |  | 0 |  |  | 0 |  | 98 | 0 |  | 0 |  | 169 | 0
31 | 内野小学校 | 200 | 88 | 100 | 476 | 172 | 100 | 275 | 168 |  | 0 |  |  | 0 |  | 172 | 0 |  | 0 |  | 168 | 0
32 | 入部小学校 | 175 | 97 | 75 | 357 | 140 | 100 | 275 | 173 |  | 0 |  |  | 0 |  | 140 | 0 |  | 0 |  | 173 | 0
33 | 有田小学校 | 175 | 100 | 75 | 357 | 179 | 100 | 275 | 210 |  | 0 |  |  | 0 |  | 179 | 0 |  | 0 |  | 210 | 0
34 | 壱岐南小学校 | 175 | 77 | 75 | 357 | 140 | 100 | 275 | 160 |  | 0 |  |  | 0 |  | 140 | 0 |  | 0 |  | 160 | 0
35 | 片江小学校 | 225 | 112 | 75 | 357 | 183 | 150 | 412 | 266 |  | 0 |  |  | 0 |  | 183 | 0 |  | 0 |  | 266 | 0
36 | 西陵小学校 | 200 | 61 | 100 | 476 | 114 | 100 | 275 | 163 |  | 0 |  |  | 0 |  | 114 | 0 |  | 0 |  | 163 | 0
37 | 福浜小学校 | 150 | 73 | 75 | 357 | 131 | 75 | 206 | 152 |  | 0 |  |  | 0 |  | 131 | 0 |  | 0 |  | 152 | 0
38 | 南片江小学校 | 175 | 113 | 75 | 357 | 146 | 100 | 275 | 211 |  | 0 |  |  | 0 |  | 146 | 0 |  | 0 |  | 211 | 0
39 | 四箇田小学校 | 175 | 92 | 75 | 357 | 147 | 100 | 275 | 151 |  | 0 |  |  | 0 |  | 147 | 0 |  | 0 |  | 151 | 0
40 | 石丸小学校 | 175 | 116 | 75 | 357 | 118 | 100 | 275 | 195 |  | 0 |  |  | 0 |  | 118 | 0 |  | 0 |  | 195 | 0
41 | 福重小学校 | 175 | 96 | 75 | 357 | 118 | 100 | 275 | 191 |  | 0 |  |  | 0 |  | 118 | 0 |  | 0 |  | 191 | 0
42 | 飯原小学校 | 200 | 75 | 100 | 476 | 144 | 100 | 275 | 182 |  | 0 |  |  | 0 |  | 144 | 0 |  | 0 |  | 182 | 0
43 | 堤丘小学校 | 150 | 86 | 50 | 238 | 88 | 100 | 275 | 167 |  | 0 |  |  | 0 |  | 88 | 0 |  | 0 |  | 167 | 0
44 | 城原小学校 | 225 | 91 | 75 | 357 | 128 | 150 | 412 | 211 |  | 0 |  |  | 0 |  | 128 | 0 |  | 0 |  | 211 | 0
45 | 早良小学校 | 150 | 77 | 50 | 238 | 65 | 100 | 275 | 128 |  | 0 |  |  | 0 |  | 65 | 0 |  | 0 |  | 128 | 0
46 | 田村小学校 | 150 | 113 | 75 | 357 | 159 | 75 | 206 | 221 |  | 0 |  |  | 0 |  | 159 | 0 |  | 0 |  | 221 | 0
47 | 飯倉中央小学校 | 175 | 83 | 75 | 357 | 116 | 100 | 275 | 81 |  | 0 |  |  | 0 |  | 116 | 0 |  | 0 |  | 81 | 0
48 | 小田部小学校 | 175 | 107 | 75 | 357 | 154 | 100 | 275 | 140 |  | 0 |  |  | 0 |  | 154 | 0 |  | 0 |  | 140 | 0
49 | 百道浜小学校 | 175 | 86 | 75 | 357 | 138 | 100 | 275 | 101 |  | 0 |  |  | 0 |  | 138 | 0 |  | 0 |  | 101 | 0

## 様式９－３
(様式９－３－１）
●エネルギー費用総括表（小学校）
通し 番号 | 学校名 | 種別 | 年間エネルギー消費量 |  | 年間エネルギー費用 |  |  | 通し 番号 | 学校名 | 種別 | 年間エネルギー消費量 |  | 年間エネルギー費用
|  |  | 単位 | 計 | 単位 | 計 | 合計 |  |  |  | 単位 | 計 | 単位 | 計 | 合計
1 | 当仁小学校 | 電力 | (kWh/年) | 0 | (千円/年) | 0 | 0 | 26 | 飯倉小学校 | 電力 | (kWh/年) | 0 | (千円/年) | 0 | 0
|  | 都市ガス | (m3/年) | 0 |  | 0 |  |  |  | 都市ガス | (m3/年) | 0 |  | 0
|  | LPガス | (m3/年) | 0 |  | 0 |  |  |  | LPガス | (m3/年) | 0 |  | 0
2 | 春吉小学校 | 電力 | (kWh/年) | 0 | (千円/年) | 0 | 0 | 27 | 城南小学校 | 電力 | (kWh/年) | 0 | (千円/年) | 0 | 0
|  | 都市ガス | (m3/年) | 0 |  | 0 |  |  |  | 都市ガス | (m3/年) | 0 |  | 0
|  | LPガス | (m3/年) | 0 |  | 0 |  |  |  | LPガス | (m3/年) | 0 |  | 0
3 | 草ヶ江小学校 | 電力 | (kWh/年) | 0 | (千円/年) | 0 | 0 | 28 | 金山小学校 | 電力 | (kWh/年) | 0 | (千円/年) | 0 | 0
|  | 都市ガス | (m3/年) | 0 |  | 0 |  |  |  | 都市ガス | (m3/年) | 0 |  | 0
|  | LPガス | (m3/年) | 0 |  | 0 |  |  |  | LPガス | (m3/年) | 0 |  | 0
4 | 原小学校 | 電力 | (kWh/年) | 0 | (千円/年) | 0 | 0 | 29 | 下山門小学校 | 電力 | (kWh/年) | 0 | (千円/年) | 0 | 0
|  | 都市ガス | (m3/年) | 0 |  | 0 |  |  |  | 都市ガス | (m3/年) | 0 |  | 0
|  | LPガス | (m3/年) | 0 |  | 0 |  |  |  | LPガス | (m3/年) | 0 |  | 0
5 | 長尾小学校 | 電力 | (kWh/年) | 0 | (千円/年) | 0 | 0 | 30 | 脇山小学校 | 電力 | (kWh/年) | 0 | (千円/年) | 0 | 0
|  | 都市ガス | (m3/年) | 0 |  | 0 |  |  |  | 都市ガス | (m3/年) | 0 |  | 0
|  | LPガス | (m3/年) | 0 |  | 0 |  |  |  | LPガス | (m3/年) | 0 |  | 0
6 | 高宮小学校 | 電力 | (kWh/年) | 0 | (千円/年) | 0 | 0 | 31 | 内野小学校 | 電力 | (kWh/年) | 0 | (千円/年) | 0 | 0
|  | 都市ガス | (m3/年) | 0 |  | 0 |  |  |  | 都市ガス | (m3/年) | 0 |  | 0
|  | LPガス | (m3/年) | 0 |  | 0 |  |  |  | LPガス | (m3/年) | 0 |  | 0
7 | 姪浜小学校 | 電力 | (kWh/年) | 0 | (千円/年) | 0 | 0 | 32 | 入部小学校 | 電力 | (kWh/年) | 0 | (千円/年) | 0 | 0
|  | 都市ガス | (m3/年) | 0 |  | 0 |  |  |  | 都市ガス | (m3/年) | 0 |  | 0
|  | LPガス | (m3/年) | 0 |  | 0 |  |  |  | LPガス | (m3/年) | 0 |  | 0
8 | 壱岐小学校 | 電力 | (kWh/年) | 0 | (千円/年) | 0 | 0 | 33 | 有田小学校 | 電力 | (kWh/年) | 0 | (千円/年) | 0 | 0
|  | 都市ガス | (m3/年) | 0 |  | 0 |  |  |  | 都市ガス | (m3/年) | 0 |  | 0
|  | LPガス | (m3/年) | 0 |  | 0 |  |  |  | LPガス | (m3/年) | 0 |  | 0
9 | 今津小学校 | 電力 | (kWh/年) | 0 | (千円/年) | 0 | 0 | 34 | 壱岐南小学校 | 電力 | (kWh/年) | 0 | (千円/年) | 0 | 0
|  | 都市ガス | (m3/年) | 0 |  | 0 |  |  |  | 都市ガス | (m3/年) | 0 |  | 0
|  | LPガス | (m3/年) | 0 |  | 0 |  |  |  | LPガス | (m3/年) | 0 |  | 0
10 | 高取小学校 | 電力 | (kWh/年) | 0 | (千円/年) | 0 | 0 | 35 | 片江小学校 | 電力 | (kWh/年) | 0 | (千円/年) | 0 | 0
|  | 都市ガス | (m3/年) | 0 |  | 0 |  |  |  | 都市ガス | (m3/年) | 0 |  | 0
|  | LPガス | (m3/年) | 0 |  | 0 |  |  |  | LPガス | (m3/年) | 0 |  | 0
11 | 鳥飼小学校 | 電力 | (kWh/年) | 0 | (千円/年) | 0 | 0 | 36 | 西陵小学校 | 電力 | (kWh/年) | 0 | (千円/年) | 0 | 0
|  | 都市ガス | (m3/年) | 0 |  | 0 |  |  |  | 都市ガス | (m3/年) | 0 |  | 0
|  | LPガス | (m3/年) | 0 |  | 0 |  |  |  | LPガス | (m3/年) | 0 |  | 0
12 | 赤坂小学校 | 電力 | (kWh/年) | 0 | (千円/年) | 0 | 0 | 37 | 福浜小学校 | 電力 | (kWh/年) | 0 | (千円/年) | 0 | 0
|  | 都市ガス | (m3/年) | 0 |  | 0 |  |  |  | 都市ガス | (m3/年) | 0 |  | 0
|  | LPガス | (m3/年) | 0 |  | 0 |  |  |  | LPガス | (m3/年) | 0 |  | 0
13 | 百道小学校 | 電力 | (kWh/年) | 0 | (千円/年) | 0 | 0 | 38 | 南片江小学校 | 電力 | (kWh/年) | 0 | (千円/年) | 0 | 0
|  | 都市ガス | (m3/年) | 0 |  | 0 |  |  |  | 都市ガス | (m3/年) | 0 |  | 0
|  | LPガス | (m3/年) | 0 |  | 0 |  |  |  | LPガス | (m3/年) | 0 |  | 0
14 | 田隈小学校 | 電力 | (kWh/年) | 0 | (千円/年) | 0 | 0 | 39 | 四箇田小学校 | 電力 | (kWh/年) | 0 | (千円/年) | 0 | 0
|  | 都市ガス | (m3/年) | 0 |  | 0 |  |  |  | 都市ガス | (m3/年) | 0 |  | 0
|  | LPガス | (m3/年) | 0 |  | 0 |  |  |  | LPガス | (m3/年) | 0 |  | 0
15 | 南当仁小学校 | 電力 | (kWh/年) | 0 | (千円/年) | 0 | 0 | 40 | 石丸小学校 | 電力 | (kWh/年) | 0 | (千円/年) | 0 | 0
|  | 都市ガス | (m3/年) | 0 |  | 0 |  |  |  | 都市ガス | (m3/年) | 0 |  | 0
|  | LPガス | (m3/年) | 0 |  | 0 |  |  |  | LPガス | (m3/年) | 0 |  | 0
16 | 笹丘小学校 | 電力 | (kWh/年) | 0 | (千円/年) | 0 | 0 | 41 | 福重小学校 | 電力 | (kWh/年) | 0 | (千円/年) | 0 | 0
|  | 都市ガス | (m3/年) | 0 |  | 0 |  |  |  | 都市ガス | (m3/年) | 0 |  | 0
|  | LPガス | (m3/年) | 0 |  | 0 |  |  |  | LPガス | (m3/年) | 0 |  | 0
17 | 内浜小学校 | 電力 | (kWh/年) | 0 | (千円/年) | 0 | 0 | 42 | 飯原小学校 | 電力 | (kWh/年) | 0 | (千円/年) | 0 | 0
|  | 都市ガス | (m3/年) | 0 |  | 0 |  |  |  | 都市ガス | (m3/年) | 0 |  | 0
|  | LPガス | (m3/年) | 0 |  | 0 |  |  |  | LPガス | (m3/年) | 0 |  | 0
18 | 室見小学校 | 電力 | (kWh/年) | 0 | (千円/年) | 0 | 0 | 43 | 堤丘小学校 | 電力 | (kWh/年) | 0 | (千円/年) | 0 | 0
|  | 都市ガス | (m3/年) | 0 |  | 0 |  |  |  | 都市ガス | (m3/年) | 0 |  | 0
|  | LPガス | (m3/年) | 0 |  | 0 |  |  |  | LPガス | (m3/年) | 0 |  | 0
19 | 別府小学校 | 電力 | (kWh/年) | 0 | (千円/年) | 0 | 0 | 44 | 城原小学校 | 電力 | (kWh/年) | 0 | (千円/年) | 0 | 0
|  | 都市ガス | (m3/年) | 0 |  | 0 |  |  |  | 都市ガス | (m3/年) | 0 |  | 0
|  | LPガス | (m3/年) | 0 |  | 0 |  |  |  | LPガス | (m3/年) | 0 |  | 0
20 | 北崎小学校 | 電力 | (kWh/年) | 0 | (千円/年) | 0 | 0 | 45 | 早良小学校 | 電力 | (kWh/年) | 0 | (千円/年) | 0 | 0
|  | 都市ガス | (m3/年) | 0 |  | 0 |  |  |  | 都市ガス | (m3/年) | 0 |  | 0
|  | LPガス | (m3/年) | 0 |  | 0 |  |  |  | LPガス | (m3/年) | 0 |  | 0
21 | 小笹小学校 | 電力 | (kWh/年) | 0 | (千円/年) | 0 | 0 | 46 | 田村小学校 | 電力 | (kWh/年) | 0 | (千円/年) | 0 | 0
|  | 都市ガス | (m3/年) | 0 |  | 0 |  |  |  | 都市ガス | (m3/年) | 0 |  | 0
|  | LPガス | (m3/年) | 0 |  | 0 |  |  |  | LPガス | (m3/年) | 0 |  | 0
22 | 七隈小学校 | 電力 | (kWh/年) | 0 | (千円/年) | 0 | 0 | 47 | 飯倉中央小学校 | 電力 | (kWh/年) | 0 | (千円/年) | 0 | 0
|  | 都市ガス | (m3/年) | 0 |  | 0 |  |  |  | 都市ガス | (m3/年) | 0 |  | 0
|  | LPガス | (m3/年) | 0 |  | 0 |  |  |  | LPガス | (m3/年) | 0 |  | 0
23 | 原西小学校 | 電力 | (kWh/年) | 0 | (千円/年) | 0 | 0 | 48 | 小田部小学校 | 電力 | (kWh/年) | 0 | (千円/年) | 0 | 0
|  | 都市ガス | (m3/年) | 0 |  | 0 |  |  |  | 都市ガス | (m3/年) | 0 |  | 0
|  | LPガス | (m3/年) | 0 |  | 0 |  |  |  | LPガス | (m3/年) | 0 |  | 0
24 | 原北小学校 | 電力 | (kWh/年) | 0 | (千円/年) | 0 | 0 | 49 | 百道浜小学校 | 電力 | (kWh/年) | 0 | (千円/年) | 0 | 0
|  | 都市ガス | (m3/年) | 0 |  | 0 |  |  |  | 都市ガス | (m3/年) | 0 |  | 0
|  | LPガス | (m3/年) | 0 |  | 0 |  |  |  | LPガス | (m3/年) | 0 |  | 0
25 | 堤小学校 | 電力 | (kWh/年) | 0 | (千円/年) | 0 | 0 | 小学校 小計 |  | 電力 | (kWh/年) | 0 | (千円/年) | 0 | 0
|  | 都市ガス | (m3/年) | 0 |  | 0 |  |  |  | 都市ガス | (m3/年) | 0 |  | 0
|  | LPガス | (m3/年) | 0 |  | 0 |  |  |  | LPガス | (m3/年) | 0 |  | 0
(様式９－３－２）
●エネルギー費用総括表（中学校）
通し 番号 | 学校名 | 種別 | 年間エネルギー消費量 |  | 年間エネルギー費用 |  |  | 通し 番号 | 学校名 | 種別 | 年間エネルギー消費量 |  | 年間エネルギー費用
|  |  | 単位 | 計 | 単位 | 計 | 合計 |  |  |  | 単位 | 計 | 単位 | 計 | 合計
50 | 警固中学校 | 電力 | (kWh/年) | 0 | (千円/年) | 0 | 0 | 66 | 原北中学校 | 電力 | (kWh/年) | 0 | (千円/年) | 0 | 0
|  | 都市ガス | (m3/年) | 0 |  | 0 |  |  |  | 都市ガス | (m3/年) | 0 |  | 0
|  | LPガス | (m3/年) | 0 |  | 0 |  |  |  | LPガス | (m3/年) | 0 |  | 0
51 | 城西中学校 | 電力 | (kWh/年) | 0 | (千円/年) | 0 | 0 | 67 | 西陵中学校 | 電力 | (kWh/年) | 0 | (千円/年) | 0 | 0
|  | 都市ガス | (m3/年) | 0 |  | 0 |  |  |  | 都市ガス | (m3/年) | 0 |  | 0
|  | LPガス | (m3/年) | 0 |  | 0 |  |  |  | LPガス | (m3/年) | 0 |  | 0
52 | 百道中学校 | 電力 | (kWh/年) | 0 | (千円/年) | 0 | 0 | 68 | 田隈中学校 | 電力 | (kWh/年) | 0 | (千円/年) | 0 | 0
|  | 都市ガス | (m3/年) | 0 |  | 0 |  |  |  | 都市ガス | (m3/年) | 0 |  | 0
|  | LPガス | (m3/年) | 0 |  | 0 |  |  |  | LPガス | (m3/年) | 0 |  | 0
53 | 西福岡中学校 | 電力 | (kWh/年) | 0 | (千円/年) | 0 | 0 | 69 | 次郎丸中学校 | 電力 | (kWh/年) | 0 | (千円/年) | 0 | 0
|  | 都市ガス | (m3/年) | 0 |  | 0 |  |  |  | 都市ガス | (m3/年) | 0 |  | 0
|  | LPガス | (m3/年) | 0 |  | 0 |  |  |  | LPガス | (m3/年) | 0 |  | 0
54 | 姪浜中学校 | 電力 | (kWh/年) | 0 | (千円/年) | 0 | 0 | 70 | 片江中学校 | 電力 | (kWh/年) | 0 | (千円/年) | 0 | 0
|  | 都市ガス | (m3/年) | 0 |  | 0 |  |  |  | 都市ガス | (m3/年) | 0 |  | 0
|  | LPガス | (m3/年) | 0 |  | 0 |  |  |  | LPガス | (m3/年) | 0 |  | 0
55 | 玄洋中学校 | 電力 | (kWh/年) | 0 | (千円/年) | 0 | 0 | 71 | 壱岐丘中学校 | 電力 | (kWh/年) | 0 | (千円/年) | 0 | 0
|  | 都市ガス | (m3/年) | 0 |  | 0 |  |  |  | 都市ガス | (m3/年) | 0 |  | 0
|  | LPガス | (m3/年) | 0 |  | 0 |  |  |  | LPガス | (m3/年) | 0 |  | 0
56 | 友泉中学校 | 電力 | (kWh/年) | 0 | (千円/年) | 0 | 0 | 72 | 下山門中学校 | 電力 | (kWh/年) | 0 | (千円/年) | 0 | 0
|  | 都市ガス | (m3/年) | 0 |  | 0 |  |  |  | 都市ガス | (m3/年) | 0 |  | 0
|  | LPガス | (m3/年) | 0 |  | 0 |  |  |  | LPガス | (m3/年) | 0 |  | 0
57 | 金武中学校 | 電力 | (kWh/年) | 0 | (千円/年) | 0 | 0 | 73 | 原中央中学校 | 電力 | (kWh/年) | 0 | (千円/年) | 0 | 0
|  | 都市ガス | (m3/年) | 0 |  | 0 |  |  |  | 都市ガス | (m3/年) | 0 |  | 0
|  | LPガス | (m3/年) | 0 |  | 0 |  |  |  | LPガス | (m3/年) | 0 |  | 0
58 | 城南中学校 | 電力 | (kWh/年) | 0 | (千円/年) | 0 | 0 | 中学校 小計 |  | 電力 | (kWh/年) | 0 | (千円/年) | 0 | 0
|  | 都市ガス | (m3/年) | 0 |  | 0 |  |  |  | 都市ガス | (m3/年) | 0 |  | 0
|  | LPガス | (m3/年) | 0 |  | 0 |  |  |  | LPガス | (m3/年) | 0 |  | 0
59 | 元岡中学校 | 電力 | (kWh/年) | 0 | (千円/年) | 0 | 0 | 合計 |  | 電力 | (kWh/年) | 0 | (千円/年) | 0 | 0
|  | 都市ガス | (m3/年) | 0 |  | 0 |  |  |  | 都市ガス | (m3/年) | 0 |  | 0
|  | LPガス | (m3/年) | 0 |  | 0 |  |  |  | LPガス | (m3/年) | 0 |  | 0
60 | 北崎中学校 | 電力 | (kWh/年) | 0 | (千円/年) | 0 | 0
|  | 都市ガス | (m3/年) | 0 |  | 0
|  | LPガス | (m3/年) | 0 |  | 0
61 | 梅林中学校 | 電力 | (kWh/年) | 0 | (千円/年) | 0 | 0
|  | 都市ガス | (m3/年) | 0 |  | 0
|  | LPガス | (m3/年) | 0 |  | 0
62 | 長尾中学校 | 電力 | (kWh/年) | 0 | (千円/年) | 0 | 0
|  | 都市ガス | (m3/年) | 0 |  | 0 |  |  | 年間エネルギー費用の総額 |  |  | 0 |  |  | 円
|  | LPガス | (m3/年) | 0 |  | 0
63 | 原中学校 | 電力 | (kWh/年) | 0 | (千円/年) | 0 | 0
|  | 都市ガス | (m3/年) | 0 |  | 0
|  | LPガス | (m3/年) | 0 |  | 0
64 | 壱岐中学校 | 電力 | (kWh/年) | 0 | (千円/年) | 0 | 0 |  | ※落札者決定基準「維持管理に関する項目」の（No.9）「ライフサイクルコスト縮減への配慮」に関する評価は当該費用を用いて点数化する。
|  | 都市ガス | (m3/年) | 0 |  | 0
|  | LPガス | (m3/年) | 0 |  | 0
65 | 早良中学校 | 電力 | (kWh/年) | 0 | (千円/年) | 0 | 0
|  | 都市ガス | (m3/年) | 0 |  | 0
|  | LPガス | (m3/年) | 0 |  | 0

## 様式９－４－１
●学校別エネルギー等積算表 |  |  | （基準年） | [6 empty] | 学校種別 | 小学校 | 通し番号 | 1 | 学校番号 | 2 | 学校名 | 当仁小学校 | [6 empty] | （様式9-4A）
■空調設備の性能の設定
[5 empty] | 機器性能 |  |  |  |  | 電力 | [7 empty] | ガス |  |  |  |  | 備考
[5 empty] | 能力（kW/台） |  | 台数 | 機器能力 |  | 消費電力 |  |  |  | 待機時電力 |  |  |  | 消費ガス量
[8 empty] | 能力計(kW) |  | （kW/台） |  | 計(kW) |  | （kW/台） |  | 計(kW) |  | （kW/台） |  | 計(kW) |  | 塩害対策
[5 empty] | 冷房 | 暖房 | （台） | 冷房 | 暖房 | 冷房 | 暖房 | 冷房 | 暖房 | 冷房 | 暖房 | 冷房 | 暖房 | 冷房 | 暖房 | 冷房 | 暖房
室外機 | 室外機系統名 | 機器登録記号 |  | EHP/GHP
[7 empty] | 0 | 0 | 0 |  |  | 0 | 0 |  |  | 0 | 0 |  |  | 0 | 0
室内機 | 室外機系統名 | 対象室名称 | 機器登録番号 | EHP/GHP
0
0
0
0
0
0
0
0
0
0
0
0
[7 empty] | 0 | 0 | 0 |  |  | 0 | 0 |  |  | 0 | 0
合計 | [11 empty] | 0 | 0 |  |  | 0 | 0 |  |  | 0 | 0
最大電力(kW) |  |  |  |  | 0
■月別エネルギー消費量の算定
[5 empty] | 冷房期 |  |  |  | 暖房期 |  |  |  | 非空調期 |  |  |  | 計 |  | 備考 |  |  | ■電力消費量総括表
[5 empty] | 6月 | 7月 | 8月 | 9月 | 12月 | 1月 | 2月 | 3月 | 4月 | 5月 | 10月 | 11月 | [5 empty] | 昼間電力消費量（kWh)
ピーク時負荷 |  |  | 冷房 | （MW） | 冷房期 6月: 0 | [5 empty] | 冷房期 | 夏季 | 0
|  |  | 暖房 | （MW） | 暖房期 12月: 0 | [6 empty] | その他季 | 0
空調運転時間(h) |  |  | 運転日数 | (日/月) | 20 | 15 | 10 | 20 | 15 | 20 | 20 | 15 | [9 empty] | 暖房期 |  | 0
|  |  | 運転時間 | (h/日) | 冷房期 6月: 8; 暖房期 12月: 8 | [5 empty] | 非空調期 |  | 0
|  |  | 冷房 | 夏季 | 冷房期 7月: 120; 冷房期 8月: 80; 冷房期 9月: 160 | 360 | 520 |  |  |  | 計 |  | 0
|  |  |  | その他季 | 冷房期 6月: 160 | 160 |  |  |  |  | 夜間電力消費量（kWh)
|  |  | 暖房 | その他季 | 暖房期 12月: 120; 暖房期 1月: 160; 暖房期 2月: 160; 暖房期 3月: 120 |  | 560 |  |  |  | 冷房期 | 夏季 | 0
月別負荷率(％) |  |  |  |  | 35 | 70 | 80 | 50 | 45 | 60 | 60 | 35 | [10 empty] | その他季 | 0
全負荷相当運転時間(h) |  |  | 冷房 | 夏季 | 冷房期 7月: 84; 冷房期 8月: 64; 冷房期 9月: 80 | 228 | 284 |  |  |  | 暖房期 |  | 0
|  |  |  | その他季 | 冷房期 6月: 56 | 56 |  |  |  |  | 計 |  | 0
|  |  | 暖房 | その他季 | 暖房期 12月: 54; 暖房期 1月: 96; 暖房期 2月: 96; 暖房期 3月: 42 |  | 288 |  |  |  | 計（kWh)
月別負荷(MWh) |  |  | 冷房 | 夏季 | 冷房期 7月: 0; 冷房期 8月: 0; 冷房期 9月: 0 | 0 | 0 |  |  |  | 冷房期 |  | 0
|  |  |  | その他季 | 冷房期 6月: 0 | 0 |  |  |  |  | 暖房期 |  | 0
|  |  | 暖房 | その他季 | 暖房期 12月: 0; 暖房期 1月: 0; 暖房期 2月: 0; 暖房期 3月: 0 |  | 0 |  |  |  | 計 |  | 0
待機時間(h) |  |  | 冷房 | 夏季 | 冷房期 7月: 624; 冷房期 8月: 664; 冷房期 9月: 560 | 1848
|  |  |  | その他季 | 冷房期 6月: 560; 非空調期 4月: 720; 非空調期 5月: 744; 非空調期 10月: 744; 非空調期 11月: 720 | 5832
|  |  | 暖房 | その他季 | 暖房期 12月: 624; 暖房期 1月: 584; 暖房期 2月: 512; 暖房期 3月: 624
電力消費原単位（室外機） |  |  |  | (kW/kW) | 冷房期 6月: 0; 暖房期 12月: 0 | [5 empty] | ■ガス消費量総括表(m3)
室外機消費電力(kWh) |  |  | 冷房 | 夏季 | 冷房期 7月: 0; 冷房期 8月: 0; 冷房期 9月: 0 | 0 | 0 |  |  |  | 冷房期 |  | 0
|  |  |  | その他季 | 冷房期 6月: 0; 非空調期 4月: 0; 非空調期 5月: 0; 非空調期 10月: 0; 非空調期 11月: 0 | 0 |  |  |  |  | 暖房期 |  | 0
|  |  | 暖房 | その他季 | 暖房期 12月: 0; 暖房期 1月: 0; 暖房期 2月: 0; 暖房期 3月: 0 |  | 0 |  |  |  | 計 |  | 0
室内機消費電力(kWh) |  |  | 冷房 | 夏季 | 冷房期 7月: 0; 冷房期 8月: 0; 冷房期 9月: 0 | 0 | 0 |  |  |  | 月数 | その他期 | 冬期
|  |  |  | その他季 | 冷房期 6月: 0; 非空調期 4月: 0; 非空調期 5月: 0; 非空調期 10月: 0; 非空調期 11月: 0 | 0 |  |  |  |  | A | 4 | 4
|  |  | 暖房 | その他季 | 暖房期 12月: 0; 暖房期 1月: 0; 暖房期 2月: 0; 暖房期 3月: 0 |  | 0 |  |  |  | B | 0 | 0
蓄熱時消費電力量(kWh)注 |  |  | 冷房 | 夏季 | 冷房期 7月: 0; 冷房期 8月: 0; 冷房期 9月: 0 | 0 | 0 | 注:蓄熱を採用する系統のうち、蓄熱時間帯に消費する電力を記入 |  |  | C | 0 | 0
|  |  |  | その他季 | 冷房期 6月: 0; 非空調期 4月: 0; 非空調期 5月: 0; 非空調期 10月: 0; 非空調期 11月: 0 | 0 |  |  |  |  | 消費量 | その他期 | 冬期
|  |  | 暖房 | その他季 |  |  |  |  | 0 | 0 | 0 | 0 | 0 | 0 | 0 | 0 |  | 0 |  |  |  | A | 0 | 0
ガス消費原単位 |  |  |  | (m3/kW) | [17 empty] | B | 0 | 0
ガス使用量(m3) |  |  |  | その他期 | 冷房期 6月: 0; 冷房期 7月: 0; 冷房期 8月: 0; 冷房期 9月: 0 | 0 |  |  |  |  | C | 0 | 0
|  |  |  | 冬期 | 暖房期 12月: 0; 暖房期 1月: 0; 暖房期 2月: 0; 暖房期 3月: 0 | 0
■エネルギー費用算定に係る料金体系
電力料金の種別 |  |  |  | 九州電力 業務用電力A
ガス料金の種別 |  |  |  | なし
■エネルギー費用の算定
[5 empty] | 冷房期 7月: 算出根拠 |  |  | 金額（税込・円） |  | 備考
電力料金 |  |  | 基本料金（本事業による増加分） |  | 暖房期 2月: ↓力率(％）注 |  |  |  |  | 注：年間平均力率を入力してください。
[5 empty] | 冷房期 7月: 2046; 冷房期 8月: 円/kW月 ×; 冷房期 9月: 0; 暖房期 12月: kW × ｛ ( 185 -; 暖房期 2月: 85; 暖房期 3月: ） ／ 100 ｝ × 12 ヶ月 |  |  | 0
|  |  | 従量料金 | 冷房 | 夏季 | ( | 12.99 | + | -1.63 | + | 2.98 | ）円/kWh × | 0 | kWh |  |  |  |  | 0
[5 empty] | その他季 | ( | 12.06 | + | -1.63 | + | 2.98 | ）円/kWh × | 0 | kWh |  |  |  |  | 0
|  |  |  | 暖房 | その他季 | ( | 12.06 | + | -1.63 | + | 2.98 | ）円/kWh × | 0 | kWh |  |  |  |  | 0
|  |  |  | 非空調期 |  | ( | 12.06 | + | -1.63 | + | 2.98 | ）円/kWh × | 0 | kWh |  |  |  |  | 0
[7 empty] | ↑電力料金単価 |  | ↑燃料費調整単価 |  | ↑再エネ発電促進賦課金
|  |  | 小計 | [15 empty] | 0
ガス料金 |  |  | 定額基本料金（本事業による増加分）
流量基本料金（本事業による増加分）
|  |  | 従量料金 |  | 冷房期 6月: その他期
冬期
小計
合計 | [18 empty] | 0
●学校別エネルギー等積算表 |  |  | （基準年） |  | 暖房期 1月: 学校種別; 暖房期 2月: 小学校; 暖房期 3月: 通し番号; 非空調期 4月: 1; 非空調期 5月: 学校番号; 非空調期 10月: 2; 非空調期 11月: 学校名 | 当仁小学校 | [6 empty] | （様式9-4B）
■空調設備の性能の設定
[5 empty] | 冷房期 6月: 機器性能; 暖房期 1月: 電力 |  | ガス |  |  |  |  | 備考
[5 empty] | 冷房期 6月: 能力（kW/台）; 冷房期 8月: 台数; 冷房期 9月: 機器能力; 暖房期 1月: 消費電力; 非空調期 5月: 待機時電力 |  | 消費ガス量
[5 empty] | 冷房期 9月: 能力計(kW); 暖房期 1月: （kW/台）; 暖房期 3月: 計(kW); 非空調期 5月: （kW/台）; 非空調期 11月: 計(kW) |  | （kW/台） |  | 計(kW) |  | 塩害対策
[5 empty] | 冷房 | 暖房 | （台） | 冷房 | 暖房 | 冷房 | 暖房 | 冷房 | 暖房 | 冷房 | 暖房 | 冷房 | 暖房 | 冷房 | 暖房 | 冷房 | 暖房
室外機 | 室外機系統名 | 機器登録記号 |  | EHP/GHP
[5 empty] | 冷房期 8月: 0; 冷房期 9月: 0; 暖房期 12月: 0; 暖房期 3月: 0; 非空調期 4月: 0; 非空調期 11月: 0 | 0 |  |  | 0 | 0
室内機 | 室外機系統名 | 対象室名称 | 機器登録番号 | EHP/GHP
[5 empty] | 冷房期 8月: 0; 冷房期 9月: 0; 暖房期 12月: 0; 暖房期 3月: 0; 非空調期 4月: 0; 非空調期 11月: 0 | 0
合計 |  |  |  |  | 暖房期 3月: 0; 非空調期 4月: 0; 非空調期 11月: 0 | 0 |  |  | 0 | 0
最大電力(kW) |  |  |  |  | 冷房期 6月: 0
■月別エネルギー消費量の算定
[5 empty] | 冷房期 6月: 冷房期; 暖房期 12月: 暖房期; 非空調期 4月: 非空調期 | 計 |  | 備考 |  |  | ■電力消費量総括表
[5 empty] | 6月 | 7月 | 8月 | 9月 | 12月 | 1月 | 2月 | 3月 | 4月 | 5月 | 10月 | 11月 | [5 empty] | 昼間電力消費量（kWh)
ピーク時負荷 |  |  | 冷房 | （MW） | 冷房期 6月: 0 | [5 empty] | 冷房期 | 夏季 | 0
|  |  | 暖房 | （MW） | 暖房期 12月: 0 | [6 empty] | その他季 | 0
空調運転時間(h) |  |  | 運転日数 | (日/月) | 20 | 15 | 10 | 20 | 15 | 20 | 20 | 15 | [9 empty] | 暖房期 |  | 0
|  |  | 運転時間 | (h/日) | 冷房期 6月: 8; 暖房期 12月: 8 | [5 empty] | 非空調期 |  | 0
|  |  | 冷房 | 夏季 | 冷房期 7月: 120; 冷房期 8月: 80; 冷房期 9月: 160 | 360 | 520 |  |  |  | 計 |  | 0
|  |  |  | その他季 | 冷房期 6月: 160 | 160 |  |  |  |  | 夜間電力消費量（kWh)
|  |  | 暖房 | その他季 | 暖房期 12月: 120; 暖房期 1月: 160; 暖房期 2月: 160; 暖房期 3月: 120 |  | 560 |  |  |  | 冷房期 | 夏季 | 0
月別負荷率(％) |  |  |  |  | 35 | 70 | 80 | 50 | 45 | 60 | 60 | 35 | [10 empty] | その他季 | 0
全負荷相当運転時間(h) |  |  | 冷房 | 夏季 | 冷房期 7月: 84; 冷房期 8月: 64; 冷房期 9月: 80 | 228 | 284 |  |  |  | 暖房期 |  | 0
|  |  |  | その他季 | 冷房期 6月: 56 | 56 |  |  |  |  | 計 |  | 0
|  |  | 暖房 | その他季 | 暖房期 12月: 54; 暖房期 1月: 96; 暖房期 2月: 96; 暖房期 3月: 42 |  | 288 |  |  |  | 計（kWh)
月別負荷(MWh) |  |  | 冷房 | 夏季 | 冷房期 7月: 0; 冷房期 8月: 0; 冷房期 9月: 0 | 0 | 0 |  |  |  | 冷房期 |  | 0
|  |  |  | その他季 | 冷房期 6月: 0 | 0 |  |  |  |  | 暖房期 |  | 0
|  |  | 暖房 | その他季 | 暖房期 12月: 0; 暖房期 1月: 0; 暖房期 2月: 0; 暖房期 3月: 0 |  | 0 |  |  |  | 計 |  | 0
待機時間(h) |  |  | 冷房 | 夏季 | 冷房期 7月: 624; 冷房期 8月: 664; 冷房期 9月: 560 | 1848
|  |  |  | その他季 | 冷房期 6月: 560; 非空調期 4月: 720; 非空調期 5月: 744; 非空調期 10月: 744; 非空調期 11月: 720 | 5832
|  |  | 暖房 | その他季 | 暖房期 12月: 624; 暖房期 1月: 584; 暖房期 2月: 512; 暖房期 3月: 624
電力消費原単位（室外機） |  |  |  | (kW/kW) | 冷房期 6月: 0; 暖房期 12月: 0 | [5 empty] | ■ガス消費量総括表(m3)
室外機消費電力(kWh) |  |  | 冷房 | 夏季 | 冷房期 7月: 0; 冷房期 8月: 0; 冷房期 9月: 0 | 0 | 0 |  |  |  | 冷房期 |  | 0
|  |  |  | その他季 | 冷房期 6月: 0; 非空調期 4月: 0; 非空調期 5月: 0; 非空調期 10月: 0; 非空調期 11月: 0 | 0 |  |  |  |  | 暖房期 |  | 0
|  |  | 暖房 | その他季 | 暖房期 12月: 0; 暖房期 1月: 0; 暖房期 2月: 0; 暖房期 3月: 0 |  | 0 |  |  |  | 計 |  | 0
室内機消費電力(kWh) |  |  | 冷房 | 夏季 | 冷房期 7月: 0; 冷房期 8月: 0; 冷房期 9月: 0 | 0 | 0 |  |  |  | 月数 | その他期 | 冬期
|  |  |  | その他季 | 冷房期 6月: 0; 非空調期 4月: 0; 非空調期 5月: 0; 非空調期 10月: 0; 非空調期 11月: 0 | 0 |  |  |  |  | A | 4 | 4
|  |  | 暖房 | その他季 | 暖房期 12月: 0; 暖房期 1月: 0; 暖房期 2月: 0; 暖房期 3月: 0 |  | 0 |  |  |  | B | 0 | 0
蓄熱時消費電力量(kWh)注 |  |  | 冷房 | 夏季 | 冷房期 7月: 0; 冷房期 8月: 0; 冷房期 9月: 0 | 0 | 0 | 注:蓄熱を採用する系統のうち、蓄熱時間帯に消費する電力を記入。 |  |  | C | 0 | 0
|  |  |  | その他季 | 冷房期 6月: 0; 非空調期 4月: 0; 非空調期 5月: 0; 非空調期 10月: 0; 非空調期 11月: 0 | 0 |  |  |  |  | 消費量 | その他期 | 冬期
|  |  | 暖房 | その他季 |  |  |  |  | 0 | 0 | 0 | 0 | 0 | 0 | 0 | 0 |  | 0 |  |  |  | A | 0 | 0
ガス消費原単位 |  |  |  | (m3/kW) | 冷房期 6月: 0; 暖房期 12月: 0 | [5 empty] | B | 0 | 0
ガス使用量(m3) |  |  |  | その他期 | 冷房期 6月: 0; 冷房期 7月: 0; 冷房期 8月: 0; 冷房期 9月: 0 | 0 |  |  |  |  | C | 0 | 0
|  |  |  | 冬期 | 暖房期 12月: 0; 暖房期 1月: 0; 暖房期 2月: 0; 暖房期 3月: 0 | 0
■エネルギー費用算定に係る料金体系
電力料金の種別 |  |  |  | 九州電力 業務用電力A | 冷房期 9月: INDEX
ガス料金の種別 |  |  |  | 西部ガス 小型空調 パッケージ契約 | 冷房期 9月: 2
■エネルギー費用の算定
[5 empty] | 冷房期 7月: 算出根拠 |  |  | 金額（税込・円） |  | 備考
電力料金 |  |  | 基本料金（本事業による増加分） |  | 暖房期 2月: ↓力率(％）注 |  |  |  |  | 注：年間平均力率を入力してください。
[5 empty] | 冷房期 7月: 2046; 冷房期 8月: 円/kW月 ×; 冷房期 9月: 0; 暖房期 12月: kW × ｛ ( 185 -; 暖房期 2月: 85; 暖房期 3月: ） ／ 100 ｝ × 12 ヶ月 |  |  | 0
|  |  | 従量料金 | 冷房 | 夏季 | ( | 12.99 | + | -1.63 | + | 2.98 | ）円/kWh × | 0 | kWh |  |  |  |  | 0
[5 empty] | その他季 | ( | 12.06 | + | -1.63 | + | 2.98 | ）円/kWh × | 0 | kWh |  |  |  |  | 0
|  |  |  | 暖房 | その他季 | ( | 12.06 | + | -1.63 | + | 2.98 | ）円/kWh × | 0 | kWh |  |  |  |  | 0
|  |  |  | 非空調期 |  | ( | 12.06 | + | -1.63 | + | 2.98 | ）円/kWh × | 0 | kWh |  |  |  |  | 0
[7 empty] | ↑電力料金単価 |  | ↑燃料費調整単価 |  | ↑再エネ発電促進賦課金
|  |  | 小計 | [15 empty] | 0
ガス料金 |  |  | 定額基本料金（本事業による増加分） |  |  | 4180 | 円/月 × | 12 | ヶ月 | 0 |  | 0 |  | 0 |  | 0 |  |  | 50160
|  |  | 流量基本料金（本事業による増加分） |  | 冷房期 7月: 1430; 冷房期 8月: 円/m3月 ×; 冷房期 9月: 0; 暖房期 12月: m3 ×; 暖房期 1月: 12; 暖房期 2月: ヶ月 |  |  | 0
|  |  | 従量料金 |  | その他期 | 62.95 | 円/m3 × | 0 | m3 | 0 |  | 0 |  | 0 |  | 0 |  |  | 0
[5 empty] | 冬期 | 62.95 | 円/m3 × | 0 | m3 | 0 |  | 0 |  | 0 |  | 0 |  |  | 0
|  |  | 小計 | [15 empty] | 50160
合計 | [18 empty] | 50160
●学校別エネルギー等積算表 |  |  | （基準年） |  | 暖房期 1月: 学校種別; 暖房期 2月: 小学校; 暖房期 3月: 通し番号; 非空調期 4月: 1; 非空調期 5月: 学校番号; 非空調期 10月: 2; 非空調期 11月: 学校名 | 当仁小学校 | [6 empty] | （様式9-4C）
■空調設備の性能の設定
[5 empty] | 冷房期 6月: 機器性能; 暖房期 1月: 電力 |  | ガス |  |  |  |  | 備考
[5 empty] | 冷房期 6月: 能力（kW/台）; 冷房期 8月: 台数; 冷房期 9月: 機器能力; 暖房期 1月: 消費電力; 非空調期 5月: 待機時電力 |  | 消費ガス量
[5 empty] | 冷房期 9月: 能力計(kW); 暖房期 1月: （kW/台）; 暖房期 3月: 計(kW); 非空調期 5月: （kW/台）; 非空調期 11月: 計(kW) |  | （kW/台） |  | 計(kW) |  | 塩害対策
[5 empty] | 冷房 | 暖房 | （台） | 冷房 | 暖房 | 冷房 | 暖房 | 冷房 | 暖房 | 冷房 | 暖房 | 冷房 | 暖房 | 冷房 | 暖房 | 冷房 | 暖房
室外機 | 室外機系統名 | 機器登録記号 |  | EHP/GHP
[5 empty] | 冷房期 8月: 0; 冷房期 9月: 0; 暖房期 12月: 0; 暖房期 3月: 0; 非空調期 4月: 0; 非空調期 11月: 0 | 0 |  |  | 0 | 0
室内機 | 室外機系統名 | 対象室名称 | 機器登録番号 | EHP/GHP
[5 empty] | 冷房期 8月: 0; 冷房期 9月: 0; 暖房期 12月: 0; 暖房期 3月: 0; 非空調期 4月: 0; 非空調期 11月: 0 | 0
合計 |  |  |  |  | 暖房期 3月: 0; 非空調期 4月: 0; 非空調期 11月: 0 | 0 |  |  | 0 | 0
最大電力(kW) |  |  |  |  | 冷房期 6月: 0
■月別エネルギー消費量の算定
[5 empty] | 冷房期 6月: 冷房期; 暖房期 12月: 暖房期; 非空調期 4月: 非空調期 | 計 |  | 備考 |  |  | ■電力消費量総括表
[5 empty] | 6月 | 7月 | 8月 | 9月 | 12月 | 1月 | 2月 | 3月 | 4月 | 5月 | 10月 | 11月 | [5 empty] | 昼間電力消費量（kWh)
ピーク時負荷 |  |  | 冷房 | （MW） | 冷房期 6月: 0 | [5 empty] | 冷房期 | 夏季 | 0
|  |  | 暖房 | （MW） | 暖房期 12月: 0 | [6 empty] | その他季 | 0
空調運転時間(h) |  |  | 運転日数 | (日/月) | 20 | 15 | 10 | 20 | 15 | 20 | 20 | 15 | [9 empty] | 暖房期 |  | 0
|  |  | 運転時間 | (h/日) | 冷房期 6月: 8; 暖房期 12月: 8 | [5 empty] | 非空調期 |  | 0
|  |  | 冷房 | 夏季 | 冷房期 7月: 120; 冷房期 8月: 80; 冷房期 9月: 160 | 360 | 520 |  |  |  | 計 |  | 0
|  |  |  | その他季 | 冷房期 6月: 160 | 160 |  |  |  |  | 夜間電力消費量（kWh)
|  |  | 暖房 | その他季 | 暖房期 12月: 120; 暖房期 1月: 160; 暖房期 2月: 160; 暖房期 3月: 120 |  | 560 |  |  |  | 冷房期 | 夏季 | 0
月別負荷率(％) |  |  |  |  | 35 | 70 | 80 | 50 | 45 | 60 | 60 | 35 | [10 empty] | その他季 | 0
全負荷相当運転時間(h) |  |  | 冷房 | 夏季 | 冷房期 7月: 84; 冷房期 8月: 64; 冷房期 9月: 80 | 228 | 284 |  |  |  | 暖房期 |  | 0
|  |  |  | その他季 | 冷房期 6月: 56 | 56 |  |  |  |  | 計 |  | 0
|  |  | 暖房 | その他季 | 暖房期 12月: 54; 暖房期 1月: 96; 暖房期 2月: 96; 暖房期 3月: 42 |  | 288 |  |  |  | 計（kWh)
月別負荷(MWh) |  |  | 冷房 | 夏季 | 冷房期 7月: 0; 冷房期 8月: 0; 冷房期 9月: 0 | 0 | 0 |  |  |  | 冷房期 |  | 0
|  |  |  | その他季 | 冷房期 6月: 0 | 0 |  |  |  |  | 暖房期 |  | 0
|  |  | 暖房 | その他季 | 暖房期 12月: 0; 暖房期 1月: 0; 暖房期 2月: 0; 暖房期 3月: 0 |  | 0 |  |  |  | 計 |  | 0
待機時間(h) |  |  | 冷房 | 夏季 | 冷房期 7月: 624; 冷房期 8月: 664; 冷房期 9月: 560 | 1848
|  |  |  | その他季 | 冷房期 6月: 560; 非空調期 4月: 720; 非空調期 5月: 744; 非空調期 10月: 744; 非空調期 11月: 720 | 5832
|  |  | 暖房 | その他季 | 暖房期 12月: 624; 暖房期 1月: 584; 暖房期 2月: 512; 暖房期 3月: 624
電力消費原単位（室外機） |  |  |  | (kW/kW) | 冷房期 6月: 0; 暖房期 12月: 0 | [5 empty] | ■ガス消費量総括表(m3)
室外機消費電力(kWh) |  |  | 冷房 | 夏季 | 冷房期 7月: 0; 冷房期 8月: 0; 冷房期 9月: 0 | 0 | 0 |  |  |  | 冷房期 |  | 0
|  |  |  | その他季 | 冷房期 6月: 0; 非空調期 4月: 0; 非空調期 5月: 0; 非空調期 10月: 0; 非空調期 11月: 0 | 0 |  |  |  |  | 暖房期 |  | 0
|  |  | 暖房 | その他季 | 暖房期 12月: 0; 暖房期 1月: 0; 暖房期 2月: 0; 暖房期 3月: 0 |  | 0 |  |  |  | 計 |  | 0
室内機消費電力(kWh) |  |  | 冷房 | 夏季 | 冷房期 7月: 0; 冷房期 8月: 0; 冷房期 9月: 0 | 0 | 0 |  |  |  | 月数 | その他期 | 冬期
|  |  |  | その他季 | 冷房期 6月: 0; 非空調期 4月: 0; 非空調期 5月: 0; 非空調期 10月: 0; 非空調期 11月: 0 | 0 |  |  |  |  | 50m3以下 | 4 | 4
|  |  | 暖房 | その他季 | 暖房期 12月: 0; 暖房期 1月: 0; 暖房期 2月: 0; 暖房期 3月: 0 |  | 0 |  |  |  | 50m3超 | 0 | 0
蓄熱時消費電力量(kWh)注 |  |  | 冷房 | 夏季 | 冷房期 7月: 0; 冷房期 8月: 0; 冷房期 9月: 0 | 0 | 0 | 注:蓄熱を採用する系統のうち、蓄熱時間帯に消費する電力を記入。
|  |  |  | その他季 | 冷房期 6月: 0; 非空調期 4月: 0; 非空調期 5月: 0; 非空調期 10月: 0; 非空調期 11月: 0 | 0 |  |  |  |  | 消費量 | その他期 | 冬期
|  |  | 暖房 | その他季 |  |  |  |  | 0 | 0 | 0 | 0 | 0 | 0 | 0 | 0 |  | 0 |  |  |  | 50m3以下 | 0 | 0
ガス消費原単位 |  |  |  | (m3/kW) | 冷房期 6月: 0; 暖房期 12月: 0 | [5 empty] | 50m3超 | 0 | 0
ガス使用量(m3) |  |  |  | その他期 | 冷房期 6月: 0; 冷房期 7月: 0; 冷房期 8月: 0; 冷房期 9月: 0 | 0
|  |  |  | 冬期 | 暖房期 12月: 0; 暖房期 1月: 0; 暖房期 2月: 0; 暖房期 3月: 0 | 0
■エネルギー費用算定に係る料金体系
電力料金の種別 |  |  |  | 九州電力 業務用電力A | 冷房期 9月: INDEX
ガス料金の種別 |  |  |  | 液化石油ガス(LPガス) | 冷房期 9月: 3
■エネルギー費用の算定
[5 empty] | 冷房期 7月: 算出根拠 |  |  | 金額（税込・円） |  | 備考
電力料金 |  |  | 基本料金（本事業による増加分） |  | 暖房期 2月: ↓力率(％）注 |  |  |  |  | 注：年間平均力率を入力してください。
[5 empty] | 冷房期 7月: 2046; 冷房期 8月: 円/kW月 ×; 冷房期 9月: 0; 暖房期 12月: kW × ｛ ( 185 -; 暖房期 2月: 85; 暖房期 3月: ） ／ 100 ｝ × 12 ヶ月 |  |  | 0
|  |  | 従量料金 | 冷房 | 夏季 | ( | 12.99 | + | -1.63 | + | 2.98 | ）円/kWh × | 0 | kWh |  |  |  |  | 0
[5 empty] | その他季 | ( | 12.06 | + | -1.63 | + | 2.98 | ）円/kWh × | 0 | kWh |  |  |  |  | 0
|  |  |  | 暖房 | その他季 | ( | 12.06 | + | -1.63 | + | 2.98 | ）円/kWh × | 0 | kWh |  |  |  |  | 0
|  |  |  | 非空調期 |  | ( | 12.06 | + | -1.63 | + | 2.98 | ）円/kWh × | 0 | kWh |  |  |  |  | 0
[7 empty] | ↑電力料金単価 |  | ↑燃料費調整単価 |  | ↑再エネ発電促進賦課金
|  |  | 小計 | [15 empty] | 0
ガス料金 |  |  | 基本料金（本事業分） |  |  | 1760 | 円/月 × | 12 | ヶ月 | 0 |  | 0 |  | 0 |  | 0 |  |  | 21120
|  |  | 従量料金 |  |  | 406 | 円/m3 × | 0 | m3 ＋ | 331 | 円/m3 × | 0 | m3 | 0 |  | 0 |  |  | 0
|  |  | 小計 | [15 empty] | 21120
合計 | [18 empty] | 21120
●学校別エネルギー等積算表 |  |  |  | ※黄色のセルの必要箇所に入力すること。 | 暖房期 1月: 学校種別; 暖房期 2月: 小学校; 暖房期 3月: 通し番号; 非空調期 4月: 1; 非空調期 5月: 学校番号; 非空調期 10月: 2; 非空調期 11月: 学校名 | 当仁小学校 | [5 empty] | （様式9-4-1）
■空調設備の性能の設定 |  |  |  |  | 冷房期 6月: 機器性能; 暖房期 1月: 電力 |  | ガス |  |  |  | 塩害 対応 | 備考
[5 empty] | 冷房期 6月: 能力（kW/台）; 冷房期 8月: 台数; 冷房期 9月: 機器能力; 暖房期 1月: 消費電力; 非空調期 5月: 待機時電力 |  | 消費ガス量
[5 empty] | 冷房期 9月: 能力計(kW); 暖房期 1月: （kW/台）; 暖房期 3月: 計(kW); 非空調期 5月: （kW/台）; 非空調期 11月: 計(kW) |  | （kW/台） |  | 計(kW)
[5 empty] | 冷房 | 暖房 | （台） | 冷房 | 暖房 | 冷房 | 暖房 | 冷房 | 暖房 | 冷房 | 暖房 | 冷房 | 暖房 | 冷房 | 暖房 | 冷房 | 暖房
室外機 | 室外機系統名 | 機器登録記号 |  | EHP/GHP
[5 empty] | 冷房期 6月: EHP合計; 冷房期 8月: 0; 冷房期 9月: 0; 暖房期 12月: 0; 暖房期 3月: 0; 非空調期 4月: 0; 非空調期 11月: 0 | 0
[5 empty] | 冷房期 6月: GHP（都市ガス）合計; 冷房期 8月: 0; 冷房期 9月: 0; 暖房期 12月: 0; 暖房期 3月: 0; 非空調期 4月: 0; 非空調期 11月: 0 | 0 |  |  | 0 | 0
[5 empty] | 冷房期 6月: GHP（LPガス）合計; 冷房期 8月: 0; 冷房期 9月: 0; 暖房期 12月: 0; 暖房期 3月: 0; 非空調期 4月: 0; 非空調期 11月: 0 | 0 |  |  | 0 | 0
室内機 | 室外機系統名 | 対象室名称 | 機器登録番号 | EHP/GHP
0
0
0
0
0
0
0
0
[5 empty] | 冷房期 6月: EHP合計; 冷房期 8月: 0; 冷房期 9月: 0; 暖房期 12月: 0; 暖房期 3月: 0; 非空調期 4月: 0; 非空調期 11月: 0 | 0
[5 empty] | 冷房期 6月: GHP（都市ガス）合計; 冷房期 8月: 0; 冷房期 9月: 0; 暖房期 12月: 0; 暖房期 3月: 0; 非空調期 4月: 0; 非空調期 11月: 0 | 0
[5 empty] | 冷房期 6月: GHP（LPガス）合計; 冷房期 8月: 0; 冷房期 9月: 0; 暖房期 12月: 0; 暖房期 3月: 0; 非空調期 4月: 0; 非空調期 11月: 0 | 0
最大電力(kW) |  |  | EHP |  | 冷房期 6月: 0; 冷房期 8月: 合計; 暖房期 1月: EHP; 暖房期 3月: 0; 非空調期 4月: 0; 非空調期 11月: 0 | 0
|  |  | GHP（都市ガス） |  | 冷房期 6月: 0; 暖房期 1月: GHP（都市ガス）; 暖房期 3月: 0; 非空調期 4月: 0; 非空調期 11月: 0 | 0 |  |  | 0 | 0
|  |  | GHP（LPガス） |  | 冷房期 6月: 0; 暖房期 1月: GHP（LPガス）; 暖房期 3月: 0; 非空調期 4月: 0; 非空調期 11月: 0 | 0 |  |  | 0 | 0
■月別エネルギー消費量の算定 |  |  |  |  | 冷房期 6月: 冷房期; 暖房期 1月: 暖房期; 非空調期 10月: 非空調期 |  |  |  | 計 | 備考
[5 empty] | 6月 | 7月 | 8月 | 9月 | 計 | 12月 | 1月 | 2月 | 3月 | 計 | 4月 | 5月 | 10月 | 11月 | 計
空調運転時間(h) （1日当たり８時間） |  |  | 運転日数 |  | 20 | 15 | 10 | 20 | 65 | 15 | 20 | 20 | 15 | 70 | [5 empty] | 135
|  |  | 総運転時間 |  | 160 | 120 | 80 | 160 | 520 | 120 | 160 | 160 | 120 | 560 | [5 empty] | 1080
月別負荷率(％) |  |  |  |  | 35 | 70 | 80 | 50 | - | 45 | 60 | 60 | 35 | -
全負荷相当運転時間(h) |  |  |  |  | 56 | 84 | 64 | 80 | 284 | 54 | 96 | 96 | 42 | 288 | [5 empty] | 572
月別負荷(MWh) |  | EHP |  |  | 0 | 0 | 0 | 0 | 0 | 0 | 0 | 0 | 0 | 0 | [5 empty] | 0
|  | GHP（都市ガス） |  |  | 0 | 0 | 0 | 0 | 0 | 0 | 0 | 0 | 0 | 0 | [5 empty] | 0
|  | GHP（LPガス） |  |  | 0 | 0 | 0 | 0 | 0 | 0 | 0 | 0 | 0 | 0 | [5 empty] | 0
待機時間(h) |  |  |  |  | 664 | 660 | 680 | 640 | 2644 | 690 | 648 | 576 | 702 | 2616 | 720 | 744 | 744 | 720 | 2928 | 8188
消費電力(kWh) （室外機・ 室内機合計） |  | EHP |  |  | 0 | 0 | 0 | 0 | 0 | 0 | 0 | 0 | 0 | 0 | 0 | 0 | 0 | 0 | 0 | 0
|  | GHP（都市ガス） |  |  | 0 | 0 | 0 | 0 | 0 | 0 | 0 | 0 | 0 | 0 | 0 | 0 | 0 | 0 | 0 | 0
|  | GHP（LPガス） |  |  | 0 | 0 | 0 | 0 | 0 | 0 | 0 | 0 | 0 | 0 | 0 | 0 | 0 | 0 | 0 | 0
|  | 小計 |  |  | 冷房期 6月: 0; 冷房期 7月: 0; 暖房期 12月: 0; 非空調期 5月: 0 |  |  | 0 | 0
蓄熱時消費電力量 (kWh)注 |  | EHP | 冷房 | 夏季 | [15 empty] | 0 | bar: 冷房期 7月 to 暖房期 12月; 非空調期 5月
|  |  |  | その他季 | [15 empty] | 0 | bar: 冷房期 6月; 非空調期 10月 to 非空調期 11月
|  |  | 暖房 | その他季 | bar: 暖房期 1月 to 非空調期 4月; 非空調期 10月 to 非空調期 11月
|  | GHP （都市ガス） | 冷房 | 夏季 | [15 empty] | 0 | bar: 冷房期 7月 to 暖房期 12月; 非空調期 5月
|  |  |  | その他季 | [15 empty] | 0 | bar: 冷房期 6月; 非空調期 10月 to 非空調期 11月
|  |  | 暖房 | その他季 | bar: 暖房期 1月 to 非空調期 4月; 非空調期 10月 to 非空調期 11月
|  | GHP （LPガス） | 冷房 | 夏季 | [15 empty] | 0 | bar: 冷房期 7月 to 暖房期 12月; 非空調期 5月
|  |  |  | その他季 | [15 empty] | 0 | bar: 冷房期 6月; 非空調期 10月 to 非空調期 11月
|  |  | 暖房 | その他季 | bar: 暖房期 1月 to 非空調期 4月; 非空調期 10月 to 非空調期 11月
都市ガス ガス使用量(m3) |  |  |  |  | 0 | 0 | 0 | 0 | 0 | 0 | 0 | 0 | 0 | 0 | [5 empty] | 0
LPガス ガス使用量(m3) |  |  |  |  | 0 | 0 | 0 | 0 | 0 | 0 | 0 | 0 | 0 | 0 | [5 empty] | 0
■エネルギー費用算定に係る料金体系 |  |  |  |  | 冷房期 8月: ○ピーク時負荷（MW); 暖房期 3月: ○電力消費原単位（室外機、kW/kW） | ○ガス消費原単位（㎥/kW）
電力料金の種別 |  | 九州電力 業務用電力A |  |  | 暖房期 12月: 冷房期; 暖房期 1月: 暖房期; 非空調期 5月: 冷房期; 非空調期 10月: 暖房期 |  | 冷房期 | 暖房期
都市ガス料金の種別 |  | 西部ガス 小型空調 パッケージ契約 |  |  | 冷房期 8月: EHP; 暖房期 12月: 0; 暖房期 1月: 0; 暖房期 3月: EHP; 非空調期 5月: 0; 非空調期 10月: 0 | 都市ガス | 0 | 0
ＬＰガス料金の種別 |  | 液化石油ガス(LPガス) |  |  | 冷房期 8月: GHP（都市ガス）; 暖房期 12月: 0; 暖房期 1月: 0; 暖房期 3月: GHP（都市ガス）; 非空調期 5月: 0; 非空調期 10月: 0 | LPガス | 0 | 0
[7 empty] | GHP（LPガス） |  | 0 | 0 |  | GHP（LPガス） |  | 0 | 0
■エネルギー費用の算定 |  |  |  |  | 冷房期 7月: 算出根拠 |  |  | 金額（税込・円） |  | 備考
電力料金 |  |  | 基本料金 （本事業による増加分） | EHP | 冷房期 7月: 2046; 冷房期 8月: 円/kW月 ×; 冷房期 9月: 0; 暖房期 12月: kW × ｛ ( 185 -; 暖房期 2月: 85; 暖房期 3月: ） ／ 100 ｝ × 12 ヶ月; 非空調期 5月: ※黄色セルに年間力率を入力してください |  |  | 0
|  |  |  | GHP（都市ガス） | 冷房期 7月: 2046; 冷房期 8月: 円/kW月 ×; 冷房期 9月: 0; 暖房期 12月: kW × ｛ ( 185 -; 暖房期 2月: 85; 暖房期 3月: ） ／ 100 ｝ × 12 ヶ月; 非空調期 5月: ※黄色セルに年間力率を入力してください |  |  | 0
|  |  |  | GHP（LPガス） | 冷房期 7月: 2046; 冷房期 8月: 円/kW月 ×; 冷房期 9月: 0; 暖房期 12月: kW × ｛ ( 185 -; 暖房期 2月: 85; 暖房期 3月: ） ／ 100 ｝ × 12 ヶ月; 非空調期 5月: ※黄色セルに年間力率を入力してください |  |  | 0
|  |  | 従量料金 | 冷房 | 夏季 | ( | 12.99 | + | -1.63 | + | 2.98 | ）円/kWh × | 0 | kWh |  |  |  |  | 0
[5 empty] | その他季 | ( | 12.06 | + | -1.63 | + | 2.98 | ）円/kWh × | 0 | kWh |  |  |  |  | 0
|  |  |  | 暖房 | その他季 | ( | 12.06 | + | -1.63 | + | 2.98 | ）円/kWh × | 0 | kWh |  |  |  |  | 0
|  |  |  | 非空調期 |  | ( | 12.06 | + | -1.63 | + | 2.98 | ）円/kWh × | 0 | kWh |  |  |  |  | 0
|  |  | 小計 |  | 冷房期 8月: ↑電力料金単価; 暖房期 12月: ↑燃料費調整単価; 暖房期 2月: ↑再エネ発電促進賦課金 |  |  | 0
ガス料金(GHP 都市ガス) |  |  | 定額基本料金（本事業による増加分） |  |  | 4180 | 円/月 × | 12 | ヶ月 | 0 |  | 0 |  | 0 |  | 0 |  | 0
|  |  | 流量基本料金（本事業による増加分） |  |  | 1430 | 円/m3月 × | 0 | m3 × | 12 | ヶ月 | 0 | 0 | 0 | 0 | 0 | 0 | 0 | 0
|  |  | 従量料金 |  | その他期 | 62.95 | 円/m3 × | 0 | m3 | 0 |  | 0 |  | 0 |  | 0 |  | 0 | 0
[5 empty] | 冬期 | 62.95 | 円/m3 × | 0 | m3 | 0 |  | 0 |  | 0 |  | 0 |  | 0 | 0
|  |  | 小計 | [15 empty] | 0
ガス料金GHP LPガス) |  |  | 基本料金（本事業分） |  |  | 1760 | 円/月 × | 12 | ヶ月 | 0 |  | 0 |  | 0 |  | 0 |  | 0
|  |  | 従量料金 | (50㎥以下+50超え) |  | 406 | 円/m3 × | 0 | m3 ＋ | 331 | 円/m3 × | 0 | m3 | 0 |  | 0 |  | 0 | 0
|  |  | 小計 |  |  | 0 | 0 | 0 | 0 | 0 | 0 | 0 | 0 | 0 | 0 | 0 | 0 | 0 | 0

## 様式９－４－２
●学校別エネルギー等積算表 |  |  | （基準年） | [6 empty] | 学校種別 | 小学校 | 通し番号 | 2 | 学校番号 | 10 | 学校名 | 春吉小学校 | [6 empty] | （様式9-4A）
■空調設備の性能の設定
[5 empty] | 機器性能 |  |  |  |  | 電力 | [7 empty] | ガス |  |  |  |  | 備考
[5 empty] | 能力（kW/台） |  | 台数 | 機器能力 |  | 消費電力 |  |  |  | 待機時電力 |  |  |  | 消費ガス量
[8 empty] | 能力計(kW) |  | （kW/台） |  | 計(kW) |  | （kW/台） |  | 計(kW) |  | （kW/台） |  | 計(kW) |  | 塩害対策
[5 empty] | 冷房 | 暖房 | （台） | 冷房 | 暖房 | 冷房 | 暖房 | 冷房 | 暖房 | 冷房 | 暖房 | 冷房 | 暖房 | 冷房 | 暖房 | 冷房 | 暖房
室外機 | 室外機系統名 | 機器登録記号 |  | EHP/GHP
[7 empty] | 0 | 0 | 0 |  |  | 0 | 0 |  |  | 0 | 0 |  |  | 0 | 0
室内機 | 室外機系統名 | 対象室名称 | 機器登録番号 | EHP/GHP
0
0
0
0
0
0
0
0
0
0
0
0
[7 empty] | 0 | 0 | 0 |  |  | 0 | 0 |  |  | 0 | 0
合計 | [11 empty] | 0 | 0 |  |  | 0 | 0 |  |  | 0 | 0
最大電力(kW) |  |  |  |  | 0
■月別エネルギー消費量の算定
[5 empty] | 冷房期 |  |  |  | 暖房期 |  |  |  | 非空調期 |  |  |  | 計 |  | 備考 |  |  | ■電力消費量総括表
[5 empty] | 6月 | 7月 | 8月 | 9月 | 12月 | 1月 | 2月 | 3月 | 4月 | 5月 | 10月 | 11月 | [5 empty] | 昼間電力消費量（kWh)
ピーク時負荷 |  |  | 冷房 | （MW） | 冷房期 6月: 0 | [5 empty] | 冷房期 | 夏季 | 0
|  |  | 暖房 | （MW） | 暖房期 12月: 0 | [6 empty] | その他季 | 0
空調運転時間(h) |  |  | 運転日数 | (日/月) | 20 | 15 | 10 | 20 | 15 | 20 | 20 | 15 | [9 empty] | 暖房期 |  | 0
|  |  | 運転時間 | (h/日) | 冷房期 6月: 8; 暖房期 12月: 8 | [5 empty] | 非空調期 |  | 0
|  |  | 冷房 | 夏季 | 冷房期 7月: 120; 冷房期 8月: 80; 冷房期 9月: 160 | 360 | 520 |  |  |  | 計 |  | 0
|  |  |  | その他季 | 冷房期 6月: 160 | 160 |  |  |  |  | 夜間電力消費量（kWh)
|  |  | 暖房 | その他季 | 暖房期 12月: 120; 暖房期 1月: 160; 暖房期 2月: 160; 暖房期 3月: 120 |  | 560 |  |  |  | 冷房期 | 夏季 | 0
月別負荷率(％) |  |  |  |  | 35 | 70 | 80 | 50 | 45 | 60 | 60 | 35 | [10 empty] | その他季 | 0
全負荷相当運転時間(h) |  |  | 冷房 | 夏季 | 冷房期 7月: 84; 冷房期 8月: 64; 冷房期 9月: 80 | 228 | 284 |  |  |  | 暖房期 |  | 0
|  |  |  | その他季 | 冷房期 6月: 56 | 56 |  |  |  |  | 計 |  | 0
|  |  | 暖房 | その他季 | 暖房期 12月: 54; 暖房期 1月: 96; 暖房期 2月: 96; 暖房期 3月: 42 |  | 288 |  |  |  | 計（kWh)
月別負荷(MWh) |  |  | 冷房 | 夏季 | 冷房期 7月: 0; 冷房期 8月: 0; 冷房期 9月: 0 | 0 | 0 |  |  |  | 冷房期 |  | 0
|  |  |  | その他季 | 冷房期 6月: 0 | 0 |  |  |  |  | 暖房期 |  | 0
|  |  | 暖房 | その他季 | 暖房期 12月: 0; 暖房期 1月: 0; 暖房期 2月: 0; 暖房期 3月: 0 |  | 0 |  |  |  | 計 |  | 0
待機時間(h) |  |  | 冷房 | 夏季 | 冷房期 7月: 624; 冷房期 8月: 664; 冷房期 9月: 560 | 1848
|  |  |  | その他季 | 冷房期 6月: 560; 非空調期 4月: 720; 非空調期 5月: 744; 非空調期 10月: 744; 非空調期 11月: 720 | 5832
|  |  | 暖房 | その他季 | 暖房期 12月: 624; 暖房期 1月: 584; 暖房期 2月: 512; 暖房期 3月: 624
電力消費原単位（室外機） |  |  |  | (kW/kW) | 冷房期 6月: 0; 暖房期 12月: 0 | [5 empty] | ■ガス消費量総括表(m3)
室外機消費電力(kWh) |  |  | 冷房 | 夏季 | 冷房期 7月: 0; 冷房期 8月: 0; 冷房期 9月: 0 | 0 | 0 |  |  |  | 冷房期 |  | 0
|  |  |  | その他季 | 冷房期 6月: 0; 非空調期 4月: 0; 非空調期 5月: 0; 非空調期 10月: 0; 非空調期 11月: 0 | 0 |  |  |  |  | 暖房期 |  | 0
|  |  | 暖房 | その他季 | 暖房期 12月: 0; 暖房期 1月: 0; 暖房期 2月: 0; 暖房期 3月: 0 |  | 0 |  |  |  | 計 |  | 0
室内機消費電力(kWh) |  |  | 冷房 | 夏季 | 冷房期 7月: 0; 冷房期 8月: 0; 冷房期 9月: 0 | 0 | 0 |  |  |  | 月数 | その他期 | 冬期
|  |  |  | その他季 | 冷房期 6月: 0; 非空調期 4月: 0; 非空調期 5月: 0; 非空調期 10月: 0; 非空調期 11月: 0 | 0 |  |  |  |  | A | 4 | 4
|  |  | 暖房 | その他季 | 暖房期 12月: 0; 暖房期 1月: 0; 暖房期 2月: 0; 暖房期 3月: 0 |  | 0 |  |  |  | B | 0 | 0
蓄熱時消費電力量(kWh)注 |  |  | 冷房 | 夏季 | 冷房期 7月: 0; 冷房期 8月: 0; 冷房期 9月: 0 | 0 | 0 | 注:蓄熱を採用する系統のうち、蓄熱時間帯に消費する電力を記入 |  |  | C | 0 | 0
|  |  |  | その他季 | 冷房期 6月: 0; 非空調期 4月: 0; 非空調期 5月: 0; 非空調期 10月: 0; 非空調期 11月: 0 | 0 |  |  |  |  | 消費量 | その他期 | 冬期
|  |  | 暖房 | その他季 |  |  |  |  | 0 | 0 | 0 | 0 | 0 | 0 | 0 | 0 |  | 0 |  |  |  | A | 0 | 0
ガス消費原単位 |  |  |  | (m3/kW) | [17 empty] | B | 0 | 0
ガス使用量(m3) |  |  |  | その他期 | 冷房期 6月: 0; 冷房期 7月: 0; 冷房期 8月: 0; 冷房期 9月: 0 | 0 |  |  |  |  | C | 0 | 0
|  |  |  | 冬期 | 暖房期 12月: 0; 暖房期 1月: 0; 暖房期 2月: 0; 暖房期 3月: 0 | 0
■エネルギー費用算定に係る料金体系
電力料金の種別 |  |  |  | 九州電力 業務用電力A
ガス料金の種別 |  |  |  | なし
■エネルギー費用の算定
[5 empty] | 冷房期 7月: 算出根拠 |  |  | 金額（税込・円） |  | 備考
電力料金 |  |  | 基本料金（本事業による増加分） |  | 暖房期 2月: ↓力率(％）注 |  |  |  |  | 注：年間平均力率を入力してください。
[5 empty] | 冷房期 7月: 2046; 冷房期 8月: 円/kW月 ×; 冷房期 9月: 0; 暖房期 12月: kW × ｛ ( 185 -; 暖房期 2月: 85; 暖房期 3月: ） ／ 100 ｝ × 12 ヶ月 |  |  | 0
|  |  | 従量料金 | 冷房 | 夏季 | ( | 12.99 | + | -1.63 | + | 2.98 | ）円/kWh × | 0 | kWh |  |  |  |  | 0
[5 empty] | その他季 | ( | 12.06 | + | -1.63 | + | 2.98 | ）円/kWh × | 0 | kWh |  |  |  |  | 0
|  |  |  | 暖房 | その他季 | ( | 12.06 | + | -1.63 | + | 2.98 | ）円/kWh × | 0 | kWh |  |  |  |  | 0
|  |  |  | 非空調期 |  | ( | 12.06 | + | -1.63 | + | 2.98 | ）円/kWh × | 0 | kWh |  |  |  |  | 0
[7 empty] | ↑電力料金単価 |  | ↑燃料費調整単価 |  | ↑再エネ発電促進賦課金
|  |  | 小計 | [15 empty] | 0
ガス料金 |  |  | 定額基本料金（本事業による増加分）
流量基本料金（本事業による増加分）
|  |  | 従量料金 |  | 冷房期 6月: その他期
冬期
小計
合計 | [18 empty] | 0
●学校別エネルギー等積算表 |  |  | （基準年） |  | 暖房期 1月: 学校種別; 暖房期 2月: 小学校; 暖房期 3月: 通し番号; 非空調期 4月: 2; 非空調期 5月: 学校番号; 非空調期 10月: 10; 非空調期 11月: 学校名 | 春吉小学校 | [6 empty] | （様式9-4B）
■空調設備の性能の設定
[5 empty] | 冷房期 6月: 機器性能; 暖房期 1月: 電力 |  | ガス |  |  |  |  | 備考
[5 empty] | 冷房期 6月: 能力（kW/台）; 冷房期 8月: 台数; 冷房期 9月: 機器能力; 暖房期 1月: 消費電力; 非空調期 5月: 待機時電力 |  | 消費ガス量
[5 empty] | 冷房期 9月: 能力計(kW); 暖房期 1月: （kW/台）; 暖房期 3月: 計(kW); 非空調期 5月: （kW/台）; 非空調期 11月: 計(kW) |  | （kW/台） |  | 計(kW) |  | 塩害対策
[5 empty] | 冷房 | 暖房 | （台） | 冷房 | 暖房 | 冷房 | 暖房 | 冷房 | 暖房 | 冷房 | 暖房 | 冷房 | 暖房 | 冷房 | 暖房 | 冷房 | 暖房
室外機 | 室外機系統名 | 機器登録記号 |  | EHP/GHP
[5 empty] | 冷房期 8月: 0; 冷房期 9月: 0; 暖房期 12月: 0; 暖房期 3月: 0; 非空調期 4月: 0; 非空調期 11月: 0 | 0 |  |  | 0 | 0
室内機 | 室外機系統名 | 対象室名称 | 機器登録番号 | EHP/GHP
[5 empty] | 冷房期 8月: 0; 冷房期 9月: 0; 暖房期 12月: 0; 暖房期 3月: 0; 非空調期 4月: 0; 非空調期 11月: 0 | 0
合計 |  |  |  |  | 暖房期 3月: 0; 非空調期 4月: 0; 非空調期 11月: 0 | 0 |  |  | 0 | 0
最大電力(kW) |  |  |  |  | 冷房期 6月: 0
■月別エネルギー消費量の算定
[5 empty] | 冷房期 6月: 冷房期; 暖房期 12月: 暖房期; 非空調期 4月: 非空調期 | 計 |  | 備考 |  |  | ■電力消費量総括表
[5 empty] | 6月 | 7月 | 8月 | 9月 | 12月 | 1月 | 2月 | 3月 | 4月 | 5月 | 10月 | 11月 | [5 empty] | 昼間電力消費量（kWh)
ピーク時負荷 |  |  | 冷房 | （MW） | 冷房期 6月: 0 | [5 empty] | 冷房期 | 夏季 | 0
|  |  | 暖房 | （MW） | 暖房期 12月: 0 | [6 empty] | その他季 | 0
空調運転時間(h) |  |  | 運転日数 | (日/月) | 20 | 15 | 10 | 20 | 15 | 20 | 20 | 15 | [9 empty] | 暖房期 |  | 0
|  |  | 運転時間 | (h/日) | 冷房期 6月: 8; 暖房期 12月: 8 | [5 empty] | 非空調期 |  | 0
|  |  | 冷房 | 夏季 | 冷房期 7月: 120; 冷房期 8月: 80; 冷房期 9月: 160 | 360 | 520 |  |  |  | 計 |  | 0
|  |  |  | その他季 | 冷房期 6月: 160 | 160 |  |  |  |  | 夜間電力消費量（kWh)
|  |  | 暖房 | その他季 | 暖房期 12月: 120; 暖房期 1月: 160; 暖房期 2月: 160; 暖房期 3月: 120 |  | 560 |  |  |  | 冷房期 | 夏季 | 0
月別負荷率(％) |  |  |  |  | 35 | 70 | 80 | 50 | 45 | 60 | 60 | 35 | [10 empty] | その他季 | 0
全負荷相当運転時間(h) |  |  | 冷房 | 夏季 | 冷房期 7月: 84; 冷房期 8月: 64; 冷房期 9月: 80 | 228 | 284 |  |  |  | 暖房期 |  | 0
|  |  |  | その他季 | 冷房期 6月: 56 | 56 |  |  |  |  | 計 |  | 0
|  |  | 暖房 | その他季 | 暖房期 12月: 54; 暖房期 1月: 96; 暖房期 2月: 96; 暖房期 3月: 42 |  | 288 |  |  |  | 計（kWh)
月別負荷(MWh) |  |  | 冷房 | 夏季 | 冷房期 7月: 0; 冷房期 8月: 0; 冷房期 9月: 0 | 0 | 0 |  |  |  | 冷房期 |  | 0
|  |  |  | その他季 | 冷房期 6月: 0 | 0 |  |  |  |  | 暖房期 |  | 0
|  |  | 暖房 | その他季 | 暖房期 12月: 0; 暖房期 1月: 0; 暖房期 2月: 0; 暖房期 3月: 0 |  | 0 |  |  |  | 計 |  | 0
待機時間(h) |  |  | 冷房 | 夏季 | 冷房期 7月: 624; 冷房期 8月: 664; 冷房期 9月: 560 | 1848
|  |  |  | その他季 | 冷房期 6月: 560; 非空調期 4月: 720; 非空調期 5月: 744; 非空調期 10月: 744; 非空調期 11月: 720 | 5832
|  |  | 暖房 | その他季 | 暖房期 12月: 624; 暖房期 1月: 584; 暖房期 2月: 512; 暖房期 3月: 624
電力消費原単位（室外機） |  |  |  | (kW/kW) | 冷房期 6月: 0; 暖房期 12月: 0 | [5 empty] | ■ガス消費量総括表(m3)
室外機消費電力(kWh) |  |  | 冷房 | 夏季 | 冷房期 7月: 0; 冷房期 8月: 0; 冷房期 9月: 0 | 0 | 0 |  |  |  | 冷房期 |  | 0
|  |  |  | その他季 | 冷房期 6月: 0; 非空調期 4月: 0; 非空調期 5月: 0; 非空調期 10月: 0; 非空調期 11月: 0 | 0 |  |  |  |  | 暖房期 |  | 0
|  |  | 暖房 | その他季 | 暖房期 12月: 0; 暖房期 1月: 0; 暖房期 2月: 0; 暖房期 3月: 0 |  | 0 |  |  |  | 計 |  | 0
室内機消費電力(kWh) |  |  | 冷房 | 夏季 | 冷房期 7月: 0; 冷房期 8月: 0; 冷房期 9月: 0 | 0 | 0 |  |  |  | 月数 | その他期 | 冬期
|  |  |  | その他季 | 冷房期 6月: 0; 非空調期 4月: 0; 非空調期 5月: 0; 非空調期 10月: 0; 非空調期 11月: 0 | 0 |  |  |  |  | A | 4 | 4
|  |  | 暖房 | その他季 | 暖房期 12月: 0; 暖房期 1月: 0; 暖房期 2月: 0; 暖房期 3月: 0 |  | 0 |  |  |  | B | 0 | 0
蓄熱時消費電力量(kWh)注 |  |  | 冷房 | 夏季 | 冷房期 7月: 0; 冷房期 8月: 0; 冷房期 9月: 0 | 0 | 0 | 注:蓄熱を採用する系統のうち、蓄熱時間帯に消費する電力を記入。 |  |  | C | 0 | 0
|  |  |  | その他季 | 冷房期 6月: 0; 非空調期 4月: 0; 非空調期 5月: 0; 非空調期 10月: 0; 非空調期 11月: 0 | 0 |  |  |  |  | 消費量 | その他期 | 冬期
|  |  | 暖房 | その他季 |  |  |  |  | 0 | 0 | 0 | 0 | 0 | 0 | 0 | 0 |  | 0 |  |  |  | A | 0 | 0
ガス消費原単位 |  |  |  | (m3/kW) | 冷房期 6月: 0; 暖房期 12月: 0 | [5 empty] | B | 0 | 0
ガス使用量(m3) |  |  |  | その他期 | 冷房期 6月: 0; 冷房期 7月: 0; 冷房期 8月: 0; 冷房期 9月: 0 | 0 |  |  |  |  | C | 0 | 0
|  |  |  | 冬期 | 暖房期 12月: 0; 暖房期 1月: 0; 暖房期 2月: 0; 暖房期 3月: 0 | 0
■エネルギー費用算定に係る料金体系
電力料金の種別 |  |  |  | 九州電力 業務用電力A | 冷房期 9月: INDEX
ガス料金の種別 |  |  |  | 西部ガス 小型空調 パッケージ契約 | 冷房期 9月: 2
■エネルギー費用の算定
[5 empty] | 冷房期 7月: 算出根拠 |  |  | 金額（税込・円） |  | 備考
電力料金 |  |  | 基本料金（本事業による増加分） |  | 暖房期 2月: ↓力率(％）注 |  |  |  |  | 注：年間平均力率を入力してください。
[5 empty] | 冷房期 7月: 2046; 冷房期 8月: 円/kW月 ×; 冷房期 9月: 0; 暖房期 12月: kW × ｛ ( 185 -; 暖房期 2月: 85; 暖房期 3月: ） ／ 100 ｝ × 12 ヶ月 |  |  | 0
|  |  | 従量料金 | 冷房 | 夏季 | ( | 12.99 | + | -1.63 | + | 2.98 | ）円/kWh × | 0 | kWh |  |  |  |  | 0
[5 empty] | その他季 | ( | 12.06 | + | -1.63 | + | 2.98 | ）円/kWh × | 0 | kWh |  |  |  |  | 0
|  |  |  | 暖房 | その他季 | ( | 12.06 | + | -1.63 | + | 2.98 | ）円/kWh × | 0 | kWh |  |  |  |  | 0
|  |  |  | 非空調期 |  | ( | 12.06 | + | -1.63 | + | 2.98 | ）円/kWh × | 0 | kWh |  |  |  |  | 0
[7 empty] | ↑電力料金単価 |  | ↑燃料費調整単価 |  | ↑再エネ発電促進賦課金
|  |  | 小計 | [15 empty] | 0
ガス料金 |  |  | 定額基本料金（本事業による増加分） |  |  | 4180 | 円/月 × | 12 | ヶ月 | 0 |  | 0 |  | 0 |  | 0 |  |  | 50160
|  |  | 流量基本料金（本事業による増加分） |  | 冷房期 7月: 1430; 冷房期 8月: 円/m3月 ×; 冷房期 9月: 0; 暖房期 12月: m3 ×; 暖房期 1月: 12; 暖房期 2月: ヶ月 |  |  | 0
|  |  | 従量料金 |  | その他期 | 62.95 | 円/m3 × | 0 | m3 | 0 |  | 0 |  | 0 |  | 0 |  |  | 0
[5 empty] | 冬期 | 62.95 | 円/m3 × | 0 | m3 | 0 |  | 0 |  | 0 |  | 0 |  |  | 0
|  |  | 小計 | [15 empty] | 50160
合計 | [18 empty] | 50160
●学校別エネルギー等積算表 |  |  | （基準年） |  | 暖房期 1月: 学校種別; 暖房期 2月: 小学校; 暖房期 3月: 通し番号; 非空調期 4月: 2; 非空調期 5月: 学校番号; 非空調期 10月: 10; 非空調期 11月: 学校名 | 春吉小学校 | [6 empty] | （様式9-4C）
■空調設備の性能の設定
[5 empty] | 冷房期 6月: 機器性能; 暖房期 1月: 電力 |  | ガス |  |  |  |  | 備考
[5 empty] | 冷房期 6月: 能力（kW/台）; 冷房期 8月: 台数; 冷房期 9月: 機器能力; 暖房期 1月: 消費電力; 非空調期 5月: 待機時電力 |  | 消費ガス量
[5 empty] | 冷房期 9月: 能力計(kW); 暖房期 1月: （kW/台）; 暖房期 3月: 計(kW); 非空調期 5月: （kW/台）; 非空調期 11月: 計(kW) |  | （kW/台） |  | 計(kW) |  | 塩害対策
[5 empty] | 冷房 | 暖房 | （台） | 冷房 | 暖房 | 冷房 | 暖房 | 冷房 | 暖房 | 冷房 | 暖房 | 冷房 | 暖房 | 冷房 | 暖房 | 冷房 | 暖房
室外機 | 室外機系統名 | 機器登録記号 |  | EHP/GHP
[5 empty] | 冷房期 8月: 0; 冷房期 9月: 0; 暖房期 12月: 0; 暖房期 3月: 0; 非空調期 4月: 0; 非空調期 11月: 0 | 0 |  |  | 0 | 0
室内機 | 室外機系統名 | 対象室名称 | 機器登録番号 | EHP/GHP
[5 empty] | 冷房期 8月: 0; 冷房期 9月: 0; 暖房期 12月: 0; 暖房期 3月: 0; 非空調期 4月: 0; 非空調期 11月: 0 | 0
合計 |  |  |  |  | 暖房期 3月: 0; 非空調期 4月: 0; 非空調期 11月: 0 | 0 |  |  | 0 | 0
最大電力(kW) |  |  |  |  | 冷房期 6月: 0
■月別エネルギー消費量の算定
[5 empty] | 冷房期 6月: 冷房期; 暖房期 12月: 暖房期; 非空調期 4月: 非空調期 | 計 |  | 備考 |  |  | ■電力消費量総括表
[5 empty] | 6月 | 7月 | 8月 | 9月 | 12月 | 1月 | 2月 | 3月 | 4月 | 5月 | 10月 | 11月 | [5 empty] | 昼間電力消費量（kWh)
ピーク時負荷 |  |  | 冷房 | （MW） | 冷房期 6月: 0 | [5 empty] | 冷房期 | 夏季 | 0
|  |  | 暖房 | （MW） | 暖房期 12月: 0 | [6 empty] | その他季 | 0
空調運転時間(h) |  |  | 運転日数 | (日/月) | 20 | 15 | 10 | 20 | 15 | 20 | 20 | 15 | [9 empty] | 暖房期 |  | 0
|  |  | 運転時間 | (h/日) | 冷房期 6月: 8; 暖房期 12月: 8 | [5 empty] | 非空調期 |  | 0
|  |  | 冷房 | 夏季 | 冷房期 7月: 120; 冷房期 8月: 80; 冷房期 9月: 160 | 360 | 520 |  |  |  | 計 |  | 0
|  |  |  | その他季 | 冷房期 6月: 160 | 160 |  |  |  |  | 夜間電力消費量（kWh)
|  |  | 暖房 | その他季 | 暖房期 12月: 120; 暖房期 1月: 160; 暖房期 2月: 160; 暖房期 3月: 120 |  | 560 |  |  |  | 冷房期 | 夏季 | 0
月別負荷率(％) |  |  |  |  | 35 | 70 | 80 | 50 | 45 | 60 | 60 | 35 | [10 empty] | その他季 | 0
全負荷相当運転時間(h) |  |  | 冷房 | 夏季 | 冷房期 7月: 84; 冷房期 8月: 64; 冷房期 9月: 80 | 228 | 284 |  |  |  | 暖房期 |  | 0
|  |  |  | その他季 | 冷房期 6月: 56 | 56 |  |  |  |  | 計 |  | 0
|  |  | 暖房 | その他季 | 暖房期 12月: 54; 暖房期 1月: 96; 暖房期 2月: 96; 暖房期 3月: 42 |  | 288 |  |  |  | 計（kWh)
月別負荷(MWh) |  |  | 冷房 | 夏季 | 冷房期 7月: 0; 冷房期 8月: 0; 冷房期 9月: 0 | 0 | 0 |  |  |  | 冷房期 |  | 0
|  |  |  | その他季 | 冷房期 6月: 0 | 0 |  |  |  |  | 暖房期 |  | 0
|  |  | 暖房 | その他季 | 暖房期 12月: 0; 暖房期 1月: 0; 暖房期 2月: 0; 暖房期 3月: 0 |  | 0 |  |  |  | 計 |  | 0
待機時間(h) |  |  | 冷房 | 夏季 | 冷房期 7月: 624; 冷房期 8月: 664; 冷房期 9月: 560 | 1848
|  |  |  | その他季 | 冷房期 6月: 560; 非空調期 4月: 720; 非空調期 5月: 744; 非空調期 10月: 744; 非空調期 11月: 720 | 5832
|  |  | 暖房 | その他季 | 暖房期 12月: 624; 暖房期 1月: 584; 暖房期 2月: 512; 暖房期 3月: 624
電力消費原単位（室外機） |  |  |  | (kW/kW) | 冷房期 6月: 0; 暖房期 12月: 0 | [5 empty] | ■ガス消費量総括表(m3)
室外機消費電力(kWh) |  |  | 冷房 | 夏季 | 冷房期 7月: 0; 冷房期 8月: 0; 冷房期 9月: 0 | 0 | 0 |  |  |  | 冷房期 |  | 0
|  |  |  | その他季 | 冷房期 6月: 0; 非空調期 4月: 0; 非空調期 5月: 0; 非空調期 10月: 0; 非空調期 11月: 0 | 0 |  |  |  |  | 暖房期 |  | 0
|  |  | 暖房 | その他季 | 暖房期 12月: 0; 暖房期 1月: 0; 暖房期 2月: 0; 暖房期 3月: 0 |  | 0 |  |  |  | 計 |  | 0
室内機消費電力(kWh) |  |  | 冷房 | 夏季 | 冷房期 7月: 0; 冷房期 8月: 0; 冷房期 9月: 0 | 0 | 0 |  |  |  | 月数 | その他期 | 冬期
|  |  |  | その他季 | 冷房期 6月: 0; 非空調期 4月: 0; 非空調期 5月: 0; 非空調期 10月: 0; 非空調期 11月: 0 | 0 |  |  |  |  | 50m3以下 | 4 | 4
|  |  | 暖房 | その他季 | 暖房期 12月: 0; 暖房期 1月: 0; 暖房期 2月: 0; 暖房期 3月: 0 |  | 0 |  |  |  | 50m3超 | 0 | 0
蓄熱時消費電力量(kWh)注 |  |  | 冷房 | 夏季 | 冷房期 7月: 0; 冷房期 8月: 0; 冷房期 9月: 0 | 0 | 0 | 注:蓄熱を採用する系統のうち、蓄熱時間帯に消費する電力を記入。
|  |  |  | その他季 | 冷房期 6月: 0; 非空調期 4月: 0; 非空調期 5月: 0; 非空調期 10月: 0; 非空調期 11月: 0 | 0 |  |  |  |  | 消費量 | その他期 | 冬期
|  |  | 暖房 | その他季 |  |  |  |  | 0 | 0 | 0 | 0 | 0 | 0 | 0 | 0 |  | 0 |  |  |  | 50m3以下 | 0 | 0
ガス消費原単位 |  |  |  | (m3/kW) | 冷房期 6月: 0; 暖房期 12月: 0 | [5 empty] | 50m3超 | 0 | 0
ガス使用量(m3) |  |  |  | その他期 | 冷房期 6月: 0; 冷房期 7月: 0; 冷房期 8月: 0; 冷房期 9月: 0 | 0
|  |  |  | 冬期 | 暖房期 12月: 0; 暖房期 1月: 0; 暖房期 2月: 0; 暖房期 3月: 0 | 0
■エネルギー費用算定に係る料金体系
電力料金の種別 |  |  |  | 九州電力 業務用電力A | 冷房期 9月: INDEX
ガス料金の種別 |  |  |  | 液化石油ガス(LPガス) | 冷房期 9月: 3
■エネルギー費用の算定
[5 empty] | 冷房期 7月: 算出根拠 |  |  | 金額（税込・円） |  | 備考
電力料金 |  |  | 基本料金（本事業による増加分） |  | 暖房期 2月: ↓力率(％）注 |  |  |  |  | 注：年間平均力率を入力してください。
[5 empty] | 冷房期 7月: 2046; 冷房期 8月: 円/kW月 ×; 冷房期 9月: 0; 暖房期 12月: kW × ｛ ( 185 -; 暖房期 2月: 85; 暖房期 3月: ） ／ 100 ｝ × 12 ヶ月 |  |  | 0
|  |  | 従量料金 | 冷房 | 夏季 | ( | 12.99 | + | -1.63 | + | 2.98 | ）円/kWh × | 0 | kWh |  |  |  |  | 0
[5 empty] | その他季 | ( | 12.06 | + | -1.63 | + | 2.98 | ）円/kWh × | 0 | kWh |  |  |  |  | 0
|  |  |  | 暖房 | その他季 | ( | 12.06 | + | -1.63 | + | 2.98 | ）円/kWh × | 0 | kWh |  |  |  |  | 0
|  |  |  | 非空調期 |  | ( | 12.06 | + | -1.63 | + | 2.98 | ）円/kWh × | 0 | kWh |  |  |  |  | 0
[7 empty] | ↑電力料金単価 |  | ↑燃料費調整単価 |  | ↑再エネ発電促進賦課金
|  |  | 小計 | [15 empty] | 0
ガス料金 |  |  | 基本料金（本事業分） |  |  | 1760 | 円/月 × | 12 | ヶ月 | 0 |  | 0 |  | 0 |  | 0 |  |  | 21120
|  |  | 従量料金 |  |  | 406 | 円/m3 × | 0 | m3 ＋ | 331 | 円/m3 × | 0 | m3 | 0 |  | 0 |  |  | 0
|  |  | 小計 | [15 empty] | 21120
合計 | [18 empty] | 21120
●学校別エネルギー等積算表 |  |  |  | ※黄色のセルの必要箇所に入力すること。 | 暖房期 1月: 学校種別; 暖房期 2月: 小学校; 暖房期 3月: 通し番号; 非空調期 4月: 2; 非空調期 5月: 学校番号; 非空調期 10月: 10; 非空調期 11月: 学校名 | 春吉小学校 | [5 empty] | （様式9-4-2）
■空調設備の性能の設定 |  |  |  |  | 冷房期 6月: 機器性能; 暖房期 1月: 電力 |  | ガス |  |  |  | 塩害 対応 | 備考
[5 empty] | 冷房期 6月: 能力（kW/台）; 冷房期 8月: 台数; 冷房期 9月: 機器能力; 暖房期 1月: 消費電力; 非空調期 5月: 待機時電力 |  | 消費ガス量
[5 empty] | 冷房期 9月: 能力計(kW); 暖房期 1月: （kW/台）; 暖房期 3月: 計(kW); 非空調期 5月: （kW/台）; 非空調期 11月: 計(kW) |  | （kW/台） |  | 計(kW)
[5 empty] | 冷房 | 暖房 | （台） | 冷房 | 暖房 | 冷房 | 暖房 | 冷房 | 暖房 | 冷房 | 暖房 | 冷房 | 暖房 | 冷房 | 暖房 | 冷房 | 暖房
室外機 | 室外機系統名 | 機器登録記号 |  | EHP/GHP
[5 empty] | 冷房期 6月: EHP合計; 冷房期 8月: 0; 冷房期 9月: 0; 暖房期 12月: 0; 暖房期 3月: 0; 非空調期 4月: 0; 非空調期 11月: 0 | 0
[5 empty] | 冷房期 6月: GHP（都市ガス）合計; 冷房期 8月: 0; 冷房期 9月: 0; 暖房期 12月: 0; 暖房期 3月: 0; 非空調期 4月: 0; 非空調期 11月: 0 | 0 |  |  | 0 | 0
[5 empty] | 冷房期 6月: GHP（LPガス）合計; 冷房期 8月: 0; 冷房期 9月: 0; 暖房期 12月: 0; 暖房期 3月: 0; 非空調期 4月: 0; 非空調期 11月: 0 | 0 |  |  | 0 | 0
室内機 | 室外機系統名 | 対象室名称 | 機器登録番号 | EHP/GHP
0
0
0
0
0
0
0
0
[5 empty] | 冷房期 6月: EHP合計; 冷房期 8月: 0; 冷房期 9月: 0; 暖房期 12月: 0; 暖房期 3月: 0; 非空調期 4月: 0; 非空調期 11月: 0 | 0
[5 empty] | 冷房期 6月: GHP（都市ガス）合計; 冷房期 8月: 0; 冷房期 9月: 0; 暖房期 12月: 0; 暖房期 3月: 0; 非空調期 4月: 0; 非空調期 11月: 0 | 0
[5 empty] | 冷房期 6月: GHP（LPガス）合計; 冷房期 8月: 0; 冷房期 9月: 0; 暖房期 12月: 0; 暖房期 3月: 0; 非空調期 4月: 0; 非空調期 11月: 0 | 0
最大電力(kW) |  |  | EHP |  | 冷房期 6月: 0; 冷房期 8月: 合計; 暖房期 1月: EHP; 暖房期 3月: 0; 非空調期 4月: 0; 非空調期 11月: 0 | 0
|  |  | GHP（都市ガス） |  | 冷房期 6月: 0; 暖房期 1月: GHP（都市ガス）; 暖房期 3月: 0; 非空調期 4月: 0; 非空調期 11月: 0 | 0 |  |  | 0 | 0
|  |  | GHP（LPガス） |  | 冷房期 6月: 0; 暖房期 1月: GHP（LPガス）; 暖房期 3月: 0; 非空調期 4月: 0; 非空調期 11月: 0 | 0 |  |  | 0 | 0
■月別エネルギー消費量の算定 |  |  |  |  | 冷房期 6月: 冷房期; 暖房期 1月: 暖房期; 非空調期 10月: 非空調期 |  |  |  | 計 | 備考
[5 empty] | 6月 | 7月 | 8月 | 9月 | 計 | 12月 | 1月 | 2月 | 3月 | 計 | 4月 | 5月 | 10月 | 11月 | 計
空調運転時間(h) （1日当たり８時間） |  |  | 運転日数 |  | 20 | 15 | 10 | 20 | 65 | 15 | 20 | 20 | 15 | 70 | [5 empty] | 135
|  |  | 総運転時間 |  | 160 | 120 | 80 | 160 | 520 | 120 | 160 | 160 | 120 | 560 | [5 empty] | 1080
月別負荷率(％) |  |  |  |  | 35 | 70 | 80 | 50 | - | 45 | 60 | 60 | 35 | -
全負荷相当運転時間(h) |  |  |  |  | 56 | 84 | 64 | 80 | 284 | 54 | 96 | 96 | 42 | 288 | [5 empty] | 572
月別負荷(MWh) |  | EHP |  |  | 0 | 0 | 0 | 0 | 0 | 0 | 0 | 0 | 0 | 0 | [5 empty] | 0
|  | GHP（都市ガス） |  |  | 0 | 0 | 0 | 0 | 0 | 0 | 0 | 0 | 0 | 0 | [5 empty] | 0
|  | GHP（LPガス） |  |  | 0 | 0 | 0 | 0 | 0 | 0 | 0 | 0 | 0 | 0 | [5 empty] | 0
待機時間(h) |  |  |  |  | 664 | 660 | 680 | 640 | 2644 | 690 | 648 | 576 | 702 | 2616 | 720 | 744 | 744 | 720 | 2928 | 8188
消費電力(kWh) （室外機・ 室内機合計） |  | EHP |  |  | 0 | 0 | 0 | 0 | 0 | 0 | 0 | 0 | 0 | 0 | 0 | 0 | 0 | 0 | 0 | 0
|  | GHP（都市ガス） |  |  | 0 | 0 | 0 | 0 | 0 | 0 | 0 | 0 | 0 | 0 | 0 | 0 | 0 | 0 | 0 | 0
|  | GHP（LPガス） |  |  | 0 | 0 | 0 | 0 | 0 | 0 | 0 | 0 | 0 | 0 | 0 | 0 | 0 | 0 | 0 | 0
|  | 小計 |  |  | 冷房期 6月: 0; 冷房期 7月: 0; 暖房期 12月: 0; 非空調期 5月: 0 |  |  | 0 | 0
蓄熱時消費電力量 (kWh)注 |  | EHP | 冷房 | 夏季 | [15 empty] | 0 | bar: 冷房期 7月 to 暖房期 12月; 非空調期 5月
|  |  |  | その他季 | [15 empty] | 0 | bar: 冷房期 6月; 非空調期 10月 to 非空調期 11月
|  |  | 暖房 | その他季 | bar: 暖房期 1月 to 非空調期 4月; 非空調期 10月 to 非空調期 11月
|  | GHP （都市ガス） | 冷房 | 夏季 | [15 empty] | 0 | bar: 冷房期 7月 to 暖房期 12月; 非空調期 5月
|  |  |  | その他季 | [15 empty] | 0 | bar: 冷房期 6月; 非空調期 10月 to 非空調期 11月
|  |  | 暖房 | その他季 | bar: 暖房期 1月 to 非空調期 4月; 非空調期 10月 to 非空調期 11月
|  | GHP （LPガス） | 冷房 | 夏季 | [15 empty] | 0 | bar: 冷房期 7月 to 暖房期 12月; 非空調期 5月
|  |  |  | その他季 | [15 empty] | 0 | bar: 冷房期 6月; 非空調期 10月 to 非空調期 11月
|  |  | 暖房 | その他季 | bar: 暖房期 1月 to 非空調期 4月; 非空調期 10月 to 非空調期 11月
都市ガス ガス使用量(m3) |  |  |  |  | 0 | 0 | 0 | 0 | 0 | 0 | 0 | 0 | 0 | 0 | [5 empty] | 0
LPガス ガス使用量(m3) |  |  |  |  | 0 | 0 | 0 | 0 | 0 | 0 | 0 | 0 | 0 | 0 | [5 empty] | 0
■エネルギー費用算定に係る料金体系 |  |  |  |  | 冷房期 8月: ○ピーク時負荷（MW); 暖房期 3月: ○電力消費原単位（室外機、kW/kW） | ○ガス消費原単位（㎥/kW）
電力料金の種別 |  | 九州電力 業務用電力A |  |  | 暖房期 12月: 冷房期; 暖房期 1月: 暖房期; 非空調期 5月: 冷房期; 非空調期 10月: 暖房期 |  | 冷房期 | 暖房期
都市ガス料金の種別 |  | 西部ガス 小型空調 パッケージ契約 |  |  | 冷房期 8月: EHP; 暖房期 12月: 0; 暖房期 1月: 0; 暖房期 3月: EHP; 非空調期 5月: 0; 非空調期 10月: 0 | 都市ガス | 0 | 0
ＬＰガス料金の種別 |  | 液化石油ガス(LPガス) |  |  | 冷房期 8月: GHP（都市ガス）; 暖房期 12月: 0; 暖房期 1月: 0; 暖房期 3月: GHP（都市ガス）; 非空調期 5月: 0; 非空調期 10月: 0 | LPガス | 0 | 0
[7 empty] | GHP（LPガス） |  | 0 | 0 |  | GHP（LPガス） |  | 0 | 0
■エネルギー費用の算定 |  |  |  |  | 冷房期 7月: 算出根拠 |  |  | 金額（税込・円） |  | 備考
電力料金 |  |  | 基本料金 （本事業による増加分） | EHP | 冷房期 7月: 2046; 冷房期 8月: 円/kW月 ×; 冷房期 9月: 0; 暖房期 12月: kW × ｛ ( 185 -; 暖房期 2月: 85; 暖房期 3月: ） ／ 100 ｝ × 12 ヶ月; 非空調期 5月: ※黄色セルに年間力率を入力してください |  |  | 0
|  |  |  | GHP（都市ガス） | 冷房期 7月: 2046; 冷房期 8月: 円/kW月 ×; 冷房期 9月: 0; 暖房期 12月: kW × ｛ ( 185 -; 暖房期 2月: 85; 暖房期 3月: ） ／ 100 ｝ × 12 ヶ月; 非空調期 5月: ※黄色セルに年間力率を入力してください |  |  | 0
|  |  |  | GHP（LPガス） | 冷房期 7月: 2046; 冷房期 8月: 円/kW月 ×; 冷房期 9月: 0; 暖房期 12月: kW × ｛ ( 185 -; 暖房期 2月: 85; 暖房期 3月: ） ／ 100 ｝ × 12 ヶ月; 非空調期 5月: ※黄色セルに年間力率を入力してください |  |  | 0
|  |  | 従量料金 | 冷房 | 夏季 | ( | 12.99 | + | -1.63 | + | 2.98 | ）円/kWh × | 0 | kWh |  |  |  |  | 0
[5 empty] | その他季 | ( | 12.06 | + | -1.63 | + | 2.98 | ）円/kWh × | 0 | kWh |  |  |  |  | 0
|  |  |  | 暖房 | その他季 | ( | 12.06 | + | -1.63 | + | 2.98 | ）円/kWh × | 0 | kWh |  |  |  |  | 0
|  |  |  | 非空調期 |  | ( | 12.06 | + | -1.63 | + | 2.98 | ）円/kWh × | 0 | kWh |  |  |  |  | 0
|  |  | 小計 |  | 冷房期 8月: ↑電力料金単価; 暖房期 12月: ↑燃料費調整単価; 暖房期 2月: ↑再エネ発電促進賦課金 |  |  | 0
ガス料金(GHP 都市ガス) |  |  | 定額基本料金（本事業による増加分） |  |  | 4180 | 円/月 × | 12 | ヶ月 | 0 |  | 0 |  | 0 |  | 0 |  | 0
|  |  | 流量基本料金（本事業による増加分） |  |  | 1430 | 円/m3月 × | 0 | m3 × | 12 | ヶ月 | 0 | 0 | 0 | 0 | 0 | 0 | 0 | 0
|  |  | 従量料金 |  | その他期 | 62.95 | 円/m3 × | 0 | m3 | 0 |  | 0 |  | 0 |  | 0 |  | 0 | 0
[5 empty] | 冬期 | 62.95 | 円/m3 × | 0 | m3 | 0 |  | 0 |  | 0 |  | 0 |  | 0 | 0
|  |  | 小計 | [15 empty] | 0
ガス料金GHP LPガス) |  |  | 基本料金（本事業分） |  |  | 1760 | 円/月 × | 12 | ヶ月 | 0 |  | 0 |  | 0 |  | 0 |  | 0
|  |  | 従量料金 | (50㎥以下+50超え) |  | 406 | 円/m3 × | 0 | m3 ＋ | 331 | 円/m3 × | 0 | m3 | 0 |  | 0 |  | 0 | 0
|  |  | 小計 |  |  | 0 | 0 | 0 | 0 | 0 | 0 | 0 | 0 | 0 | 0 | 0 | 0 | 0 | 0

## 様式９－４－３
●学校別エネルギー等積算表 |  |  | （基準年） | [6 empty] | 学校種別 | 小学校 | 通し番号 | 3 | 学校番号 | 12 | 学校名 | 草ヶ江小学校 | [6 empty] | （様式9-4A）
■空調設備の性能の設定
[5 empty] | 機器性能 |  |  |  |  | 電力 | [7 empty] | ガス |  |  |  |  | 備考
[5 empty] | 能力（kW/台） |  | 台数 | 機器能力 |  | 消費電力 |  |  |  | 待機時電力 |  |  |  | 消費ガス量
[8 empty] | 能力計(kW) |  | （kW/台） |  | 計(kW) |  | （kW/台） |  | 計(kW) |  | （kW/台） |  | 計(kW) |  | 塩害対策
[5 empty] | 冷房 | 暖房 | （台） | 冷房 | 暖房 | 冷房 | 暖房 | 冷房 | 暖房 | 冷房 | 暖房 | 冷房 | 暖房 | 冷房 | 暖房 | 冷房 | 暖房
室外機 | 室外機系統名 | 機器登録記号 |  | EHP/GHP
[7 empty] | 0 | 0 | 0 |  |  | 0 | 0 |  |  | 0 | 0 |  |  | 0 | 0
室内機 | 室外機系統名 | 対象室名称 | 機器登録番号 | EHP/GHP
0
0
0
0
0
0
0
0
0
0
0
0
[7 empty] | 0 | 0 | 0 |  |  | 0 | 0 |  |  | 0 | 0
合計 | [11 empty] | 0 | 0 |  |  | 0 | 0 |  |  | 0 | 0
最大電力(kW) |  |  |  |  | 0
■月別エネルギー消費量の算定
[5 empty] | 冷房期 |  |  |  | 暖房期 |  |  |  | 非空調期 |  |  |  | 計 |  | 備考 |  |  | ■電力消費量総括表
[5 empty] | 6月 | 7月 | 8月 | 9月 | 12月 | 1月 | 2月 | 3月 | 4月 | 5月 | 10月 | 11月 | [5 empty] | 昼間電力消費量（kWh)
ピーク時負荷 |  |  | 冷房 | （MW） | 冷房期 6月: 0 | [5 empty] | 冷房期 | 夏季 | 0
|  |  | 暖房 | （MW） | 暖房期 12月: 0 | [6 empty] | その他季 | 0
空調運転時間(h) |  |  | 運転日数 | (日/月) | 20 | 15 | 10 | 20 | 15 | 20 | 20 | 15 | [9 empty] | 暖房期 |  | 0
|  |  | 運転時間 | (h/日) | 冷房期 6月: 8; 暖房期 12月: 8 | [5 empty] | 非空調期 |  | 0
|  |  | 冷房 | 夏季 | 冷房期 7月: 120; 冷房期 8月: 80; 冷房期 9月: 160 | 360 | 520 |  |  |  | 計 |  | 0
|  |  |  | その他季 | 冷房期 6月: 160 | 160 |  |  |  |  | 夜間電力消費量（kWh)
|  |  | 暖房 | その他季 | 暖房期 12月: 120; 暖房期 1月: 160; 暖房期 2月: 160; 暖房期 3月: 120 |  | 560 |  |  |  | 冷房期 | 夏季 | 0
月別負荷率(％) |  |  |  |  | 35 | 70 | 80 | 50 | 45 | 60 | 60 | 35 | [10 empty] | その他季 | 0
全負荷相当運転時間(h) |  |  | 冷房 | 夏季 | 冷房期 7月: 84; 冷房期 8月: 64; 冷房期 9月: 80 | 228 | 284 |  |  |  | 暖房期 |  | 0
|  |  |  | その他季 | 冷房期 6月: 56 | 56 |  |  |  |  | 計 |  | 0
|  |  | 暖房 | その他季 | 暖房期 12月: 54; 暖房期 1月: 96; 暖房期 2月: 96; 暖房期 3月: 42 |  | 288 |  |  |  | 計（kWh)
月別負荷(MWh) |  |  | 冷房 | 夏季 | 冷房期 7月: 0; 冷房期 8月: 0; 冷房期 9月: 0 | 0 | 0 |  |  |  | 冷房期 |  | 0
|  |  |  | その他季 | 冷房期 6月: 0 | 0 |  |  |  |  | 暖房期 |  | 0
|  |  | 暖房 | その他季 | 暖房期 12月: 0; 暖房期 1月: 0; 暖房期 2月: 0; 暖房期 3月: 0 |  | 0 |  |  |  | 計 |  | 0
待機時間(h) |  |  | 冷房 | 夏季 | 冷房期 7月: 624; 冷房期 8月: 664; 冷房期 9月: 560 | 1848
|  |  |  | その他季 | 冷房期 6月: 560; 非空調期 4月: 720; 非空調期 5月: 744; 非空調期 10月: 744; 非空調期 11月: 720 | 5832
|  |  | 暖房 | その他季 | 暖房期 12月: 624; 暖房期 1月: 584; 暖房期 2月: 512; 暖房期 3月: 624
電力消費原単位（室外機） |  |  |  | (kW/kW) | 冷房期 6月: 0; 暖房期 12月: 0 | [5 empty] | ■ガス消費量総括表(m3)
室外機消費電力(kWh) |  |  | 冷房 | 夏季 | 冷房期 7月: 0; 冷房期 8月: 0; 冷房期 9月: 0 | 0 | 0 |  |  |  | 冷房期 |  | 0
|  |  |  | その他季 | 冷房期 6月: 0; 非空調期 4月: 0; 非空調期 5月: 0; 非空調期 10月: 0; 非空調期 11月: 0 | 0 |  |  |  |  | 暖房期 |  | 0
|  |  | 暖房 | その他季 | 暖房期 12月: 0; 暖房期 1月: 0; 暖房期 2月: 0; 暖房期 3月: 0 |  | 0 |  |  |  | 計 |  | 0
室内機消費電力(kWh) |  |  | 冷房 | 夏季 | 冷房期 7月: 0; 冷房期 8月: 0; 冷房期 9月: 0 | 0 | 0 |  |  |  | 月数 | その他期 | 冬期
|  |  |  | その他季 | 冷房期 6月: 0; 非空調期 4月: 0; 非空調期 5月: 0; 非空調期 10月: 0; 非空調期 11月: 0 | 0 |  |  |  |  | A | 4 | 4
|  |  | 暖房 | その他季 | 暖房期 12月: 0; 暖房期 1月: 0; 暖房期 2月: 0; 暖房期 3月: 0 |  | 0 |  |  |  | B | 0 | 0
蓄熱時消費電力量(kWh)注 |  |  | 冷房 | 夏季 | 冷房期 7月: 0; 冷房期 8月: 0; 冷房期 9月: 0 | 0 | 0 | 注:蓄熱を採用する系統のうち、蓄熱時間帯に消費する電力を記入 |  |  | C | 0 | 0
|  |  |  | その他季 | 冷房期 6月: 0; 非空調期 4月: 0; 非空調期 5月: 0; 非空調期 10月: 0; 非空調期 11月: 0 | 0 |  |  |  |  | 消費量 | その他期 | 冬期
|  |  | 暖房 | その他季 |  |  |  |  | 0 | 0 | 0 | 0 | 0 | 0 | 0 | 0 |  | 0 |  |  |  | A | 0 | 0
ガス消費原単位 |  |  |  | (m3/kW) | [17 empty] | B | 0 | 0
ガス使用量(m3) |  |  |  | その他期 | 冷房期 6月: 0; 冷房期 7月: 0; 冷房期 8月: 0; 冷房期 9月: 0 | 0 |  |  |  |  | C | 0 | 0
|  |  |  | 冬期 | 暖房期 12月: 0; 暖房期 1月: 0; 暖房期 2月: 0; 暖房期 3月: 0 | 0
■エネルギー費用算定に係る料金体系
電力料金の種別 |  |  |  | 九州電力 業務用電力A
ガス料金の種別 |  |  |  | なし
■エネルギー費用の算定
[5 empty] | 冷房期 7月: 算出根拠 |  |  | 金額（税込・円） |  | 備考
電力料金 |  |  | 基本料金（本事業による増加分） |  | 暖房期 2月: ↓力率(％）注 |  |  |  |  | 注：年間平均力率を入力してください。
[5 empty] | 冷房期 7月: 2046; 冷房期 8月: 円/kW月 ×; 冷房期 9月: 0; 暖房期 12月: kW × ｛ ( 185 -; 暖房期 2月: 85; 暖房期 3月: ） ／ 100 ｝ × 12 ヶ月 |  |  | 0
|  |  | 従量料金 | 冷房 | 夏季 | ( | 12.99 | + | -1.63 | + | 2.98 | ）円/kWh × | 0 | kWh |  |  |  |  | 0
[5 empty] | その他季 | ( | 12.06 | + | -1.63 | + | 2.98 | ）円/kWh × | 0 | kWh |  |  |  |  | 0
|  |  |  | 暖房 | その他季 | ( | 12.06 | + | -1.63 | + | 2.98 | ）円/kWh × | 0 | kWh |  |  |  |  | 0
|  |  |  | 非空調期 |  | ( | 12.06 | + | -1.63 | + | 2.98 | ）円/kWh × | 0 | kWh |  |  |  |  | 0
[7 empty] | ↑電力料金単価 |  | ↑燃料費調整単価 |  | ↑再エネ発電促進賦課金
|  |  | 小計 | [15 empty] | 0
ガス料金 |  |  | 定額基本料金（本事業による増加分）
流量基本料金（本事業による増加分）
|  |  | 従量料金 |  | 冷房期 6月: その他期
冬期
小計
合計 | [18 empty] | 0
●学校別エネルギー等積算表 |  |  | （基準年） |  | 暖房期 1月: 学校種別; 暖房期 2月: 小学校; 暖房期 3月: 通し番号; 非空調期 4月: 3; 非空調期 5月: 学校番号; 非空調期 10月: 12; 非空調期 11月: 学校名 | 草ヶ江小学校 | [6 empty] | （様式9-4B）
■空調設備の性能の設定
[5 empty] | 冷房期 6月: 機器性能; 暖房期 1月: 電力 |  | ガス |  |  |  |  | 備考
[5 empty] | 冷房期 6月: 能力（kW/台）; 冷房期 8月: 台数; 冷房期 9月: 機器能力; 暖房期 1月: 消費電力; 非空調期 5月: 待機時電力 |  | 消費ガス量
[5 empty] | 冷房期 9月: 能力計(kW); 暖房期 1月: （kW/台）; 暖房期 3月: 計(kW); 非空調期 5月: （kW/台）; 非空調期 11月: 計(kW) |  | （kW/台） |  | 計(kW) |  | 塩害対策
[5 empty] | 冷房 | 暖房 | （台） | 冷房 | 暖房 | 冷房 | 暖房 | 冷房 | 暖房 | 冷房 | 暖房 | 冷房 | 暖房 | 冷房 | 暖房 | 冷房 | 暖房
室外機 | 室外機系統名 | 機器登録記号 |  | EHP/GHP
[5 empty] | 冷房期 8月: 0; 冷房期 9月: 0; 暖房期 12月: 0; 暖房期 3月: 0; 非空調期 4月: 0; 非空調期 11月: 0 | 0 |  |  | 0 | 0
室内機 | 室外機系統名 | 対象室名称 | 機器登録番号 | EHP/GHP
[5 empty] | 冷房期 8月: 0; 冷房期 9月: 0; 暖房期 12月: 0; 暖房期 3月: 0; 非空調期 4月: 0; 非空調期 11月: 0 | 0
合計 |  |  |  |  | 暖房期 3月: 0; 非空調期 4月: 0; 非空調期 11月: 0 | 0 |  |  | 0 | 0
最大電力(kW) |  |  |  |  | 冷房期 6月: 0
■月別エネルギー消費量の算定
[5 empty] | 冷房期 6月: 冷房期; 暖房期 12月: 暖房期; 非空調期 4月: 非空調期 | 計 |  | 備考 |  |  | ■電力消費量総括表
[5 empty] | 6月 | 7月 | 8月 | 9月 | 12月 | 1月 | 2月 | 3月 | 4月 | 5月 | 10月 | 11月 | [5 empty] | 昼間電力消費量（kWh)
ピーク時負荷 |  |  | 冷房 | （MW） | 冷房期 6月: 0 | [5 empty] | 冷房期 | 夏季 | 0
|  |  | 暖房 | （MW） | 暖房期 12月: 0 | [6 empty] | その他季 | 0
空調運転時間(h) |  |  | 運転日数 | (日/月) | 20 | 15 | 10 | 20 | 15 | 20 | 20 | 15 | [9 empty] | 暖房期 |  | 0
|  |  | 運転時間 | (h/日) | 冷房期 6月: 8; 暖房期 12月: 8 | [5 empty] | 非空調期 |  | 0
|  |  | 冷房 | 夏季 | 冷房期 7月: 120; 冷房期 8月: 80; 冷房期 9月: 160 | 360 | 520 |  |  |  | 計 |  | 0
|  |  |  | その他季 | 冷房期 6月: 160 | 160 |  |  |  |  | 夜間電力消費量（kWh)
|  |  | 暖房 | その他季 | 暖房期 12月: 120; 暖房期 1月: 160; 暖房期 2月: 160; 暖房期 3月: 120 |  | 560 |  |  |  | 冷房期 | 夏季 | 0
月別負荷率(％) |  |  |  |  | 35 | 70 | 80 | 50 | 45 | 60 | 60 | 35 | [10 empty] | その他季 | 0
全負荷相当運転時間(h) |  |  | 冷房 | 夏季 | 冷房期 7月: 84; 冷房期 8月: 64; 冷房期 9月: 80 | 228 | 284 |  |  |  | 暖房期 |  | 0
|  |  |  | その他季 | 冷房期 6月: 56 | 56 |  |  |  |  | 計 |  | 0
|  |  | 暖房 | その他季 | 暖房期 12月: 54; 暖房期 1月: 96; 暖房期 2月: 96; 暖房期 3月: 42 |  | 288 |  |  |  | 計（kWh)
月別負荷(MWh) |  |  | 冷房 | 夏季 | 冷房期 7月: 0; 冷房期 8月: 0; 冷房期 9月: 0 | 0 | 0 |  |  |  | 冷房期 |  | 0
|  |  |  | その他季 | 冷房期 6月: 0 | 0 |  |  |  |  | 暖房期 |  | 0
|  |  | 暖房 | その他季 | 暖房期 12月: 0; 暖房期 1月: 0; 暖房期 2月: 0; 暖房期 3月: 0 |  | 0 |  |  |  | 計 |  | 0
待機時間(h) |  |  | 冷房 | 夏季 | 冷房期 7月: 624; 冷房期 8月: 664; 冷房期 9月: 560 | 1848
|  |  |  | その他季 | 冷房期 6月: 560; 非空調期 4月: 720; 非空調期 5月: 744; 非空調期 10月: 744; 非空調期 11月: 720 | 5832
|  |  | 暖房 | その他季 | 暖房期 12月: 624; 暖房期 1月: 584; 暖房期 2月: 512; 暖房期 3月: 624
電力消費原単位（室外機） |  |  |  | (kW/kW) | 冷房期 6月: 0; 暖房期 12月: 0 | [5 empty] | ■ガス消費量総括表(m3)
室外機消費電力(kWh) |  |  | 冷房 | 夏季 | 冷房期 7月: 0; 冷房期 8月: 0; 冷房期 9月: 0 | 0 | 0 |  |  |  | 冷房期 |  | 0
|  |  |  | その他季 | 冷房期 6月: 0; 非空調期 4月: 0; 非空調期 5月: 0; 非空調期 10月: 0; 非空調期 11月: 0 | 0 |  |  |  |  | 暖房期 |  | 0
|  |  | 暖房 | その他季 | 暖房期 12月: 0; 暖房期 1月: 0; 暖房期 2月: 0; 暖房期 3月: 0 |  | 0 |  |  |  | 計 |  | 0
室内機消費電力(kWh) |  |  | 冷房 | 夏季 | 冷房期 7月: 0; 冷房期 8月: 0; 冷房期 9月: 0 | 0 | 0 |  |  |  | 月数 | その他期 | 冬期
|  |  |  | その他季 | 冷房期 6月: 0; 非空調期 4月: 0; 非空調期 5月: 0; 非空調期 10月: 0; 非空調期 11月: 0 | 0 |  |  |  |  | A | 4 | 4
|  |  | 暖房 | その他季 | 暖房期 12月: 0; 暖房期 1月: 0; 暖房期 2月: 0; 暖房期 3月: 0 |  | 0 |  |  |  | B | 0 | 0
蓄熱時消費電力量(kWh)注 |  |  | 冷房 | 夏季 | 冷房期 7月: 0; 冷房期 8月: 0; 冷房期 9月: 0 | 0 | 0 | 注:蓄熱を採用する系統のうち、蓄熱時間帯に消費する電力を記入。 |  |  | C | 0 | 0
|  |  |  | その他季 | 冷房期 6月: 0; 非空調期 4月: 0; 非空調期 5月: 0; 非空調期 10月: 0; 非空調期 11月: 0 | 0 |  |  |  |  | 消費量 | その他期 | 冬期
|  |  | 暖房 | その他季 |  |  |  |  | 0 | 0 | 0 | 0 | 0 | 0 | 0 | 0 |  | 0 |  |  |  | A | 0 | 0
ガス消費原単位 |  |  |  | (m3/kW) | 冷房期 6月: 0; 暖房期 12月: 0 | [5 empty] | B | 0 | 0
ガス使用量(m3) |  |  |  | その他期 | 冷房期 6月: 0; 冷房期 7月: 0; 冷房期 8月: 0; 冷房期 9月: 0 | 0 |  |  |  |  | C | 0 | 0
|  |  |  | 冬期 | 暖房期 12月: 0; 暖房期 1月: 0; 暖房期 2月: 0; 暖房期 3月: 0 | 0
■エネルギー費用算定に係る料金体系
電力料金の種別 |  |  |  | 九州電力 業務用電力A | 冷房期 9月: INDEX
ガス料金の種別 |  |  |  | 西部ガス 小型空調 パッケージ契約 | 冷房期 9月: 2
■エネルギー費用の算定
[5 empty] | 冷房期 7月: 算出根拠 |  |  | 金額（税込・円） |  | 備考
電力料金 |  |  | 基本料金（本事業による増加分） |  | 暖房期 2月: ↓力率(％）注 |  |  |  |  | 注：年間平均力率を入力してください。
[5 empty] | 冷房期 7月: 2046; 冷房期 8月: 円/kW月 ×; 冷房期 9月: 0; 暖房期 12月: kW × ｛ ( 185 -; 暖房期 2月: 85; 暖房期 3月: ） ／ 100 ｝ × 12 ヶ月 |  |  | 0
|  |  | 従量料金 | 冷房 | 夏季 | ( | 12.99 | + | -1.63 | + | 2.98 | ）円/kWh × | 0 | kWh |  |  |  |  | 0
[5 empty] | その他季 | ( | 12.06 | + | -1.63 | + | 2.98 | ）円/kWh × | 0 | kWh |  |  |  |  | 0
|  |  |  | 暖房 | その他季 | ( | 12.06 | + | -1.63 | + | 2.98 | ）円/kWh × | 0 | kWh |  |  |  |  | 0
|  |  |  | 非空調期 |  | ( | 12.06 | + | -1.63 | + | 2.98 | ）円/kWh × | 0 | kWh |  |  |  |  | 0
[7 empty] | ↑電力料金単価 |  | ↑燃料費調整単価 |  | ↑再エネ発電促進賦課金
|  |  | 小計 | [15 empty] | 0
ガス料金 |  |  | 定額基本料金（本事業による増加分） |  |  | 4180 | 円/月 × | 12 | ヶ月 | 0 |  | 0 |  | 0 |  | 0 |  |  | 50160
|  |  | 流量基本料金（本事業による増加分） |  | 冷房期 7月: 1430; 冷房期 8月: 円/m3月 ×; 冷房期 9月: 0; 暖房期 12月: m3 ×; 暖房期 1月: 12; 暖房期 2月: ヶ月 |  |  | 0
|  |  | 従量料金 |  | その他期 | 62.95 | 円/m3 × | 0 | m3 | 0 |  | 0 |  | 0 |  | 0 |  |  | 0
[5 empty] | 冬期 | 62.95 | 円/m3 × | 0 | m3 | 0 |  | 0 |  | 0 |  | 0 |  |  | 0
|  |  | 小計 | [15 empty] | 50160
合計 | [18 empty] | 50160
●学校別エネルギー等積算表 |  |  | （基準年） |  | 暖房期 1月: 学校種別; 暖房期 2月: 小学校; 暖房期 3月: 通し番号; 非空調期 4月: 3; 非空調期 5月: 学校番号; 非空調期 10月: 12; 非空調期 11月: 学校名 | 草ヶ江小学校 | [6 empty] | （様式9-4C）
■空調設備の性能の設定
[5 empty] | 冷房期 6月: 機器性能; 暖房期 1月: 電力 |  | ガス |  |  |  |  | 備考
[5 empty] | 冷房期 6月: 能力（kW/台）; 冷房期 8月: 台数; 冷房期 9月: 機器能力; 暖房期 1月: 消費電力; 非空調期 5月: 待機時電力 |  | 消費ガス量
[5 empty] | 冷房期 9月: 能力計(kW); 暖房期 1月: （kW/台）; 暖房期 3月: 計(kW); 非空調期 5月: （kW/台）; 非空調期 11月: 計(kW) |  | （kW/台） |  | 計(kW) |  | 塩害対策
[5 empty] | 冷房 | 暖房 | （台） | 冷房 | 暖房 | 冷房 | 暖房 | 冷房 | 暖房 | 冷房 | 暖房 | 冷房 | 暖房 | 冷房 | 暖房 | 冷房 | 暖房
室外機 | 室外機系統名 | 機器登録記号 |  | EHP/GHP
[5 empty] | 冷房期 8月: 0; 冷房期 9月: 0; 暖房期 12月: 0; 暖房期 3月: 0; 非空調期 4月: 0; 非空調期 11月: 0 | 0 |  |  | 0 | 0
室内機 | 室外機系統名 | 対象室名称 | 機器登録番号 | EHP/GHP
[5 empty] | 冷房期 8月: 0; 冷房期 9月: 0; 暖房期 12月: 0; 暖房期 3月: 0; 非空調期 4月: 0; 非空調期 11月: 0 | 0
合計 |  |  |  |  | 暖房期 3月: 0; 非空調期 4月: 0; 非空調期 11月: 0 | 0 |  |  | 0 | 0
最大電力(kW) |  |  |  |  | 冷房期 6月: 0
■月別エネルギー消費量の算定
[5 empty] | 冷房期 6月: 冷房期; 暖房期 12月: 暖房期; 非空調期 4月: 非空調期 | 計 |  | 備考 |  |  | ■電力消費量総括表
[5 empty] | 6月 | 7月 | 8月 | 9月 | 12月 | 1月 | 2月 | 3月 | 4月 | 5月 | 10月 | 11月 | [5 empty] | 昼間電力消費量（kWh)
ピーク時負荷 |  |  | 冷房 | （MW） | 冷房期 6月: 0 | [5 empty] | 冷房期 | 夏季 | 0
|  |  | 暖房 | （MW） | 暖房期 12月: 0 | [6 empty] | その他季 | 0
空調運転時間(h) |  |  | 運転日数 | (日/月) | 20 | 15 | 10 | 20 | 15 | 20 | 20 | 15 | [9 empty] | 暖房期 |  | 0
|  |  | 運転時間 | (h/日) | 冷房期 6月: 8; 暖房期 12月: 8 | [5 empty] | 非空調期 |  | 0
|  |  | 冷房 | 夏季 | 冷房期 7月: 120; 冷房期 8月: 80; 冷房期 9月: 160 | 360 | 520 |  |  |  | 計 |  | 0
|  |  |  | その他季 | 冷房期 6月: 160 | 160 |  |  |  |  | 夜間電力消費量（kWh)
|  |  | 暖房 | その他季 | 暖房期 12月: 120; 暖房期 1月: 160; 暖房期 2月: 160; 暖房期 3月: 120 |  | 560 |  |  |  | 冷房期 | 夏季 | 0
月別負荷率(％) |  |  |  |  | 35 | 70 | 80 | 50 | 45 | 60 | 60 | 35 | [10 empty] | その他季 | 0
全負荷相当運転時間(h) |  |  | 冷房 | 夏季 | 冷房期 7月: 84; 冷房期 8月: 64; 冷房期 9月: 80 | 228 | 284 |  |  |  | 暖房期 |  | 0
|  |  |  | その他季 | 冷房期 6月: 56 | 56 |  |  |  |  | 計 |  | 0
|  |  | 暖房 | その他季 | 暖房期 12月: 54; 暖房期 1月: 96; 暖房期 2月: 96; 暖房期 3月: 42 |  | 288 |  |  |  | 計（kWh)
月別負荷(MWh) |  |  | 冷房 | 夏季 | 冷房期 7月: 0; 冷房期 8月: 0; 冷房期 9月: 0 | 0 | 0 |  |  |  | 冷房期 |  | 0
|  |  |  | その他季 | 冷房期 6月: 0 | 0 |  |  |  |  | 暖房期 |  | 0
|  |  | 暖房 | その他季 | 暖房期 12月: 0; 暖房期 1月: 0; 暖房期 2月: 0; 暖房期 3月: 0 |  | 0 |  |  |  | 計 |  | 0
待機時間(h) |  |  | 冷房 | 夏季 | 冷房期 7月: 624; 冷房期 8月: 664; 冷房期 9月: 560 | 1848
|  |  |  | その他季 | 冷房期 6月: 560; 非空調期 4月: 720; 非空調期 5月: 744; 非空調期 10月: 744; 非空調期 11月: 720 | 5832
|  |  | 暖房 | その他季 | 暖房期 12月: 624; 暖房期 1月: 584; 暖房期 2月: 512; 暖房期 3月: 624
電力消費原単位（室外機） |  |  |  | (kW/kW) | 冷房期 6月: 0; 暖房期 12月: 0 | [5 empty] | ■ガス消費量総括表(m3)
室外機消費電力(kWh) |  |  | 冷房 | 夏季 | 冷房期 7月: 0; 冷房期 8月: 0; 冷房期 9月: 0 | 0 | 0 |  |  |  | 冷房期 |  | 0
|  |  |  | その他季 | 冷房期 6月: 0; 非空調期 4月: 0; 非空調期 5月: 0; 非空調期 10月: 0; 非空調期 11月: 0 | 0 |  |  |  |  | 暖房期 |  | 0
|  |  | 暖房 | その他季 | 暖房期 12月: 0; 暖房期 1月: 0; 暖房期 2月: 0; 暖房期 3月: 0 |  | 0 |  |  |  | 計 |  | 0
室内機消費電力(kWh) |  |  | 冷房 | 夏季 | 冷房期 7月: 0; 冷房期 8月: 0; 冷房期 9月: 0 | 0 | 0 |  |  |  | 月数 | その他期 | 冬期
|  |  |  | その他季 | 冷房期 6月: 0; 非空調期 4月: 0; 非空調期 5月: 0; 非空調期 10月: 0; 非空調期 11月: 0 | 0 |  |  |  |  | 50m3以下 | 4 | 4
|  |  | 暖房 | その他季 | 暖房期 12月: 0; 暖房期 1月: 0; 暖房期 2月: 0; 暖房期 3月: 0 |  | 0 |  |  |  | 50m3超 | 0 | 0
蓄熱時消費電力量(kWh)注 |  |  | 冷房 | 夏季 | 冷房期 7月: 0; 冷房期 8月: 0; 冷房期 9月: 0 | 0 | 0 | 注:蓄熱を採用する系統のうち、蓄熱時間帯に消費する電力を記入。
|  |  |  | その他季 | 冷房期 6月: 0; 非空調期 4月: 0; 非空調期 5月: 0; 非空調期 10月: 0; 非空調期 11月: 0 | 0 |  |  |  |  | 消費量 | その他期 | 冬期
|  |  | 暖房 | その他季 |  |  |  |  | 0 | 0 | 0 | 0 | 0 | 0 | 0 | 0 |  | 0 |  |  |  | 50m3以下 | 0 | 0
ガス消費原単位 |  |  |  | (m3/kW) | 冷房期 6月: 0; 暖房期 12月: 0 | [5 empty] | 50m3超 | 0 | 0
ガス使用量(m3) |  |  |  | その他期 | 冷房期 6月: 0; 冷房期 7月: 0; 冷房期 8月: 0; 冷房期 9月: 0 | 0
|  |  |  | 冬期 | 暖房期 12月: 0; 暖房期 1月: 0; 暖房期 2月: 0; 暖房期 3月: 0 | 0
■エネルギー費用算定に係る料金体系
電力料金の種別 |  |  |  | 九州電力 業務用電力A | 冷房期 9月: INDEX
ガス料金の種別 |  |  |  | 液化石油ガス(LPガス) | 冷房期 9月: 3
■エネルギー費用の算定
[5 empty] | 冷房期 7月: 算出根拠 |  |  | 金額（税込・円） |  | 備考
電力料金 |  |  | 基本料金（本事業による増加分） |  | 暖房期 2月: ↓力率(％）注 |  |  |  |  | 注：年間平均力率を入力してください。
[5 empty] | 冷房期 7月: 2046; 冷房期 8月: 円/kW月 ×; 冷房期 9月: 0; 暖房期 12月: kW × ｛ ( 185 -; 暖房期 2月: 85; 暖房期 3月: ） ／ 100 ｝ × 12 ヶ月 |  |  | 0
|  |  | 従量料金 | 冷房 | 夏季 | ( | 12.99 | + | -1.63 | + | 2.98 | ）円/kWh × | 0 | kWh |  |  |  |  | 0
[5 empty] | その他季 | ( | 12.06 | + | -1.63 | + | 2.98 | ）円/kWh × | 0 | kWh |  |  |  |  | 0
|  |  |  | 暖房 | その他季 | ( | 12.06 | + | -1.63 | + | 2.98 | ）円/kWh × | 0 | kWh |  |  |  |  | 0
|  |  |  | 非空調期 |  | ( | 12.06 | + | -1.63 | + | 2.98 | ）円/kWh × | 0 | kWh |  |  |  |  | 0
[7 empty] | ↑電力料金単価 |  | ↑燃料費調整単価 |  | ↑再エネ発電促進賦課金
|  |  | 小計 | [15 empty] | 0
ガス料金 |  |  | 基本料金（本事業分） |  |  | 1760 | 円/月 × | 12 | ヶ月 | 0 |  | 0 |  | 0 |  | 0 |  |  | 21120
|  |  | 従量料金 |  |  | 406 | 円/m3 × | 0 | m3 ＋ | 331 | 円/m3 × | 0 | m3 | 0 |  | 0 |  |  | 0
|  |  | 小計 | [15 empty] | 21120
合計 | [18 empty] | 21120
●学校別エネルギー等積算表 |  |  |  | ※黄色のセルの必要箇所に入力すること。 | 暖房期 1月: 学校種別; 暖房期 2月: 小学校; 暖房期 3月: 通し番号; 非空調期 4月: 3; 非空調期 5月: 学校番号; 非空調期 10月: 12; 非空調期 11月: 学校名 | 草ヶ江小学校 | [5 empty] | （様式9-4-3）
■空調設備の性能の設定 |  |  |  |  | 冷房期 6月: 機器性能; 暖房期 1月: 電力 |  | ガス |  |  |  | 塩害 対応 | 備考
[5 empty] | 冷房期 6月: 能力（kW/台）; 冷房期 8月: 台数; 冷房期 9月: 機器能力; 暖房期 1月: 消費電力; 非空調期 5月: 待機時電力 |  | 消費ガス量
[5 empty] | 冷房期 9月: 能力計(kW); 暖房期 1月: （kW/台）; 暖房期 3月: 計(kW); 非空調期 5月: （kW/台）; 非空調期 11月: 計(kW) |  | （kW/台） |  | 計(kW)
[5 empty] | 冷房 | 暖房 | （台） | 冷房 | 暖房 | 冷房 | 暖房 | 冷房 | 暖房 | 冷房 | 暖房 | 冷房 | 暖房 | 冷房 | 暖房 | 冷房 | 暖房
室外機 | 室外機系統名 | 機器登録記号 |  | EHP/GHP
[5 empty] | 冷房期 6月: EHP合計; 冷房期 8月: 0; 冷房期 9月: 0; 暖房期 12月: 0; 暖房期 3月: 0; 非空調期 4月: 0; 非空調期 11月: 0 | 0
[5 empty] | 冷房期 6月: GHP（都市ガス）合計; 冷房期 8月: 0; 冷房期 9月: 0; 暖房期 12月: 0; 暖房期 3月: 0; 非空調期 4月: 0; 非空調期 11月: 0 | 0 |  |  | 0 | 0
[5 empty] | 冷房期 6月: GHP（LPガス）合計; 冷房期 8月: 0; 冷房期 9月: 0; 暖房期 12月: 0; 暖房期 3月: 0; 非空調期 4月: 0; 非空調期 11月: 0 | 0 |  |  | 0 | 0
室内機 | 室外機系統名 | 対象室名称 | 機器登録番号 | EHP/GHP
0
0
0
0
0
0
0
0
[5 empty] | 冷房期 6月: EHP合計; 冷房期 8月: 0; 冷房期 9月: 0; 暖房期 12月: 0; 暖房期 3月: 0; 非空調期 4月: 0; 非空調期 11月: 0 | 0
[5 empty] | 冷房期 6月: GHP（都市ガス）合計; 冷房期 8月: 0; 冷房期 9月: 0; 暖房期 12月: 0; 暖房期 3月: 0; 非空調期 4月: 0; 非空調期 11月: 0 | 0
[5 empty] | 冷房期 6月: GHP（LPガス）合計; 冷房期 8月: 0; 冷房期 9月: 0; 暖房期 12月: 0; 暖房期 3月: 0; 非空調期 4月: 0; 非空調期 11月: 0 | 0
最大電力(kW) |  |  | EHP |  | 冷房期 6月: 0; 冷房期 8月: 合計; 暖房期 1月: EHP; 暖房期 3月: 0; 非空調期 4月: 0; 非空調期 11月: 0 | 0
|  |  | GHP（都市ガス） |  | 冷房期 6月: 0; 暖房期 1月: GHP（都市ガス）; 暖房期 3月: 0; 非空調期 4月: 0; 非空調期 11月: 0 | 0 |  |  | 0 | 0
|  |  | GHP（LPガス） |  | 冷房期 6月: 0; 暖房期 1月: GHP（LPガス）; 暖房期 3月: 0; 非空調期 4月: 0; 非空調期 11月: 0 | 0 |  |  | 0 | 0
■月別エネルギー消費量の算定 |  |  |  |  | 冷房期 6月: 冷房期; 暖房期 1月: 暖房期; 非空調期 10月: 非空調期 |  |  |  | 計 | 備考
[5 empty] | 6月 | 7月 | 8月 | 9月 | 計 | 12月 | 1月 | 2月 | 3月 | 計 | 4月 | 5月 | 10月 | 11月 | 計
空調運転時間(h) （1日当たり８時間） |  |  | 運転日数 |  | 20 | 15 | 10 | 20 | 65 | 15 | 20 | 20 | 15 | 70 | [5 empty] | 135
|  |  | 総運転時間 |  | 160 | 120 | 80 | 160 | 520 | 120 | 160 | 160 | 120 | 560 | [5 empty] | 1080
月別負荷率(％) |  |  |  |  | 35 | 70 | 80 | 50 | - | 45 | 60 | 60 | 35 | -
全負荷相当運転時間(h) |  |  |  |  | 56 | 84 | 64 | 80 | 284 | 54 | 96 | 96 | 42 | 288 | [5 empty] | 572
月別負荷(MWh) |  | EHP |  |  | 0 | 0 | 0 | 0 | 0 | 0 | 0 | 0 | 0 | 0 | [5 empty] | 0
|  | GHP（都市ガス） |  |  | 0 | 0 | 0 | 0 | 0 | 0 | 0 | 0 | 0 | 0 | [5 empty] | 0
|  | GHP（LPガス） |  |  | 0 | 0 | 0 | 0 | 0 | 0 | 0 | 0 | 0 | 0 | [5 empty] | 0
待機時間(h) |  |  |  |  | 664 | 660 | 680 | 640 | 2644 | 690 | 648 | 576 | 702 | 2616 | 720 | 744 | 744 | 720 | 2928 | 8188
消費電力(kWh) （室外機・ 室内機合計） |  | EHP |  |  | 0 | 0 | 0 | 0 | 0 | 0 | 0 | 0 | 0 | 0 | 0 | 0 | 0 | 0 | 0 | 0
|  | GHP（都市ガス） |  |  | 0 | 0 | 0 | 0 | 0 | 0 | 0 | 0 | 0 | 0 | 0 | 0 | 0 | 0 | 0 | 0
|  | GHP（LPガス） |  |  | 0 | 0 | 0 | 0 | 0 | 0 | 0 | 0 | 0 | 0 | 0 | 0 | 0 | 0 | 0 | 0
|  | 小計 |  |  | 冷房期 6月: 0; 冷房期 7月: 0; 暖房期 12月: 0; 非空調期 5月: 0 |  |  | 0 | 0
蓄熱時消費電力量 (kWh)注 |  | EHP | 冷房 | 夏季 | [15 empty] | 0 | bar: 冷房期 7月 to 暖房期 12月; 非空調期 5月
|  |  |  | その他季 | [15 empty] | 0 | bar: 冷房期 6月; 非空調期 10月 to 非空調期 11月
|  |  | 暖房 | その他季 | bar: 暖房期 1月 to 非空調期 4月; 非空調期 10月 to 非空調期 11月
|  | GHP （都市ガス） | 冷房 | 夏季 | [15 empty] | 0 | bar: 冷房期 7月 to 暖房期 12月; 非空調期 5月
|  |  |  | その他季 | [15 empty] | 0 | bar: 冷房期 6月; 非空調期 10月 to 非空調期 11月
|  |  | 暖房 | その他季 | bar: 暖房期 1月 to 非空調期 4月; 非空調期 10月 to 非空調期 11月
|  | GHP （LPガス） | 冷房 | 夏季 | [15 empty] | 0 | bar: 冷房期 7月 to 暖房期 12月; 非空調期 5月
|  |  |  | その他季 | [15 empty] | 0 | bar: 冷房期 6月; 非空調期 10月 to 非空調期 11月
|  |  | 暖房 | その他季 | bar: 暖房期 1月 to 非空調期 4月; 非空調期 10月 to 非空調期 11月
都市ガス ガス使用量(m3) |  |  |  |  | 0 | 0 | 0 | 0 | 0 | 0 | 0 | 0 | 0 | 0 | [5 empty] | 0
LPガス ガス使用量(m3) |  |  |  |  | 0 | 0 | 0 | 0 | 0 | 0 | 0 | 0 | 0 | 0 | [5 empty] | 0
■エネルギー費用算定に係る料金体系 |  |  |  |  | 冷房期 8月: ○ピーク時負荷（MW); 暖房期 3月: ○電力消費原単位（室外機、kW/kW） | ○ガス消費原単位（㎥/kW）
電力料金の種別 |  | 九州電力 業務用電力A |  |  | 暖房期 12月: 冷房期; 暖房期 1月: 暖房期; 非空調期 5月: 冷房期; 非空調期 10月: 暖房期 |  | 冷房期 | 暖房期
都市ガス料金の種別 |  | 西部ガス 小型空調 パッケージ契約 |  |  | 冷房期 8月: EHP; 暖房期 12月: 0; 暖房期 1月: 0; 暖房期 3月: EHP; 非空調期 5月: 0; 非空調期 10月: 0 | 都市ガス | 0 | 0
ＬＰガス料金の種別 |  | 液化石油ガス(LPガス) |  |  | 冷房期 8月: GHP（都市ガス）; 暖房期 12月: 0; 暖房期 1月: 0; 暖房期 3月: GHP（都市ガス）; 非空調期 5月: 0; 非空調期 10月: 0 | LPガス | 0 | 0
[7 empty] | GHP（LPガス） |  | 0 | 0 |  | GHP（LPガス） |  | 0 | 0
■エネルギー費用の算定 |  |  |  |  | 冷房期 7月: 算出根拠 |  |  | 金額（税込・円） |  | 備考
電力料金 |  |  | 基本料金 （本事業による増加分） | EHP | 冷房期 7月: 2046; 冷房期 8月: 円/kW月 ×; 冷房期 9月: 0; 暖房期 12月: kW × ｛ ( 185 -; 暖房期 2月: 85; 暖房期 3月: ） ／ 100 ｝ × 12 ヶ月; 非空調期 5月: ※黄色セルに年間力率を入力してください |  |  | 0
|  |  |  | GHP（都市ガス） | 冷房期 7月: 2046; 冷房期 8月: 円/kW月 ×; 冷房期 9月: 0; 暖房期 12月: kW × ｛ ( 185 -; 暖房期 2月: 85; 暖房期 3月: ） ／ 100 ｝ × 12 ヶ月; 非空調期 5月: ※黄色セルに年間力率を入力してください |  |  | 0
|  |  |  | GHP（LPガス） | 冷房期 7月: 2046; 冷房期 8月: 円/kW月 ×; 冷房期 9月: 0; 暖房期 12月: kW × ｛ ( 185 -; 暖房期 2月: 85; 暖房期 3月: ） ／ 100 ｝ × 12 ヶ月; 非空調期 5月: ※黄色セルに年間力率を入力してください |  |  | 0
|  |  | 従量料金 | 冷房 | 夏季 | ( | 12.99 | + | -1.63 | + | 2.98 | ）円/kWh × | 0 | kWh |  |  |  |  | 0
[5 empty] | その他季 | ( | 12.06 | + | -1.63 | + | 2.98 | ）円/kWh × | 0 | kWh |  |  |  |  | 0
|  |  |  | 暖房 | その他季 | ( | 12.06 | + | -1.63 | + | 2.98 | ）円/kWh × | 0 | kWh |  |  |  |  | 0
|  |  |  | 非空調期 |  | ( | 12.06 | + | -1.63 | + | 2.98 | ）円/kWh × | 0 | kWh |  |  |  |  | 0
|  |  | 小計 |  | 冷房期 8月: ↑電力料金単価; 暖房期 12月: ↑燃料費調整単価; 暖房期 2月: ↑再エネ発電促進賦課金 |  |  | 0
ガス料金(GHP 都市ガス) |  |  | 定額基本料金（本事業による増加分） |  |  | 4180 | 円/月 × | 12 | ヶ月 | 0 |  | 0 |  | 0 |  | 0 |  | 0
|  |  | 流量基本料金（本事業による増加分） |  |  | 1430 | 円/m3月 × | 0 | m3 × | 12 | ヶ月 | 0 | 0 | 0 | 0 | 0 | 0 | 0 | 0
|  |  | 従量料金 |  | その他期 | 62.95 | 円/m3 × | 0 | m3 | 0 |  | 0 |  | 0 |  | 0 |  | 0 | 0
[5 empty] | 冬期 | 62.95 | 円/m3 × | 0 | m3 | 0 |  | 0 |  | 0 |  | 0 |  | 0 | 0
|  |  | 小計 | [15 empty] | 0
ガス料金GHP LPガス) |  |  | 基本料金（本事業分） |  |  | 1760 | 円/月 × | 12 | ヶ月 | 0 |  | 0 |  | 0 |  | 0 |  | 0
|  |  | 従量料金 | (50㎥以下+50超え) |  | 406 | 円/m3 × | 0 | m3 ＋ | 331 | 円/m3 × | 0 | m3 | 0 |  | 0 |  | 0 | 0
|  |  | 小計 |  |  | 0 | 0 | 0 | 0 | 0 | 0 | 0 | 0 | 0 | 0 | 0 | 0 | 0 | 0

## 様式９－４－４
●学校別エネルギー等積算表 |  |  | （基準年） | [6 empty] | 学校種別 | 小学校 | 通し番号 | 4 | 学校番号 | 16 | 学校名 | 原小学校 | [6 empty] | （様式9-4A）
■空調設備の性能の設定
[5 empty] | 機器性能 |  |  |  |  | 電力 | [7 empty] | ガス |  |  |  |  | 備考
[5 empty] | 能力（kW/台） |  | 台数 | 機器能力 |  | 消費電力 |  |  |  | 待機時電力 |  |  |  | 消費ガス量
[8 empty] | 能力計(kW) |  | （kW/台） |  | 計(kW) |  | （kW/台） |  | 計(kW) |  | （kW/台） |  | 計(kW) |  | 塩害対策
[5 empty] | 冷房 | 暖房 | （台） | 冷房 | 暖房 | 冷房 | 暖房 | 冷房 | 暖房 | 冷房 | 暖房 | 冷房 | 暖房 | 冷房 | 暖房 | 冷房 | 暖房
室外機 | 室外機系統名 | 機器登録記号 |  | EHP/GHP
[7 empty] | 0 | 0 | 0 |  |  | 0 | 0 |  |  | 0 | 0 |  |  | 0 | 0
室内機 | 室外機系統名 | 対象室名称 | 機器登録番号 | EHP/GHP
0
0
0
0
0
0
0
0
0
0
0
0
[7 empty] | 0 | 0 | 0 |  |  | 0 | 0 |  |  | 0 | 0
合計 | [11 empty] | 0 | 0 |  |  | 0 | 0 |  |  | 0 | 0
最大電力(kW) |  |  |  |  | 0
■月別エネルギー消費量の算定
[5 empty] | 冷房期 |  |  |  | 暖房期 |  |  |  | 非空調期 |  |  |  | 計 |  | 備考 |  |  | ■電力消費量総括表
[5 empty] | 6月 | 7月 | 8月 | 9月 | 12月 | 1月 | 2月 | 3月 | 4月 | 5月 | 10月 | 11月 | [5 empty] | 昼間電力消費量（kWh)
ピーク時負荷 |  |  | 冷房 | （MW） | 冷房期 6月: 0 | [5 empty] | 冷房期 | 夏季 | 0
|  |  | 暖房 | （MW） | 暖房期 12月: 0 | [6 empty] | その他季 | 0
空調運転時間(h) |  |  | 運転日数 | (日/月) | 20 | 15 | 10 | 20 | 15 | 20 | 20 | 15 | [9 empty] | 暖房期 |  | 0
|  |  | 運転時間 | (h/日) | 冷房期 6月: 8; 暖房期 12月: 8 | [5 empty] | 非空調期 |  | 0
|  |  | 冷房 | 夏季 | 冷房期 7月: 120; 冷房期 8月: 80; 冷房期 9月: 160 | 360 | 520 |  |  |  | 計 |  | 0
|  |  |  | その他季 | 冷房期 6月: 160 | 160 |  |  |  |  | 夜間電力消費量（kWh)
|  |  | 暖房 | その他季 | 暖房期 12月: 120; 暖房期 1月: 160; 暖房期 2月: 160; 暖房期 3月: 120 |  | 560 |  |  |  | 冷房期 | 夏季 | 0
月別負荷率(％) |  |  |  |  | 35 | 70 | 80 | 50 | 45 | 60 | 60 | 35 | [10 empty] | その他季 | 0
全負荷相当運転時間(h) |  |  | 冷房 | 夏季 | 冷房期 7月: 84; 冷房期 8月: 64; 冷房期 9月: 80 | 228 | 284 |  |  |  | 暖房期 |  | 0
|  |  |  | その他季 | 冷房期 6月: 56 | 56 |  |  |  |  | 計 |  | 0
|  |  | 暖房 | その他季 | 暖房期 12月: 54; 暖房期 1月: 96; 暖房期 2月: 96; 暖房期 3月: 42 |  | 288 |  |  |  | 計（kWh)
月別負荷(MWh) |  |  | 冷房 | 夏季 | 冷房期 7月: 0; 冷房期 8月: 0; 冷房期 9月: 0 | 0 | 0 |  |  |  | 冷房期 |  | 0
|  |  |  | その他季 | 冷房期 6月: 0 | 0 |  |  |  |  | 暖房期 |  | 0
|  |  | 暖房 | その他季 | 暖房期 12月: 0; 暖房期 1月: 0; 暖房期 2月: 0; 暖房期 3月: 0 |  | 0 |  |  |  | 計 |  | 0
待機時間(h) |  |  | 冷房 | 夏季 | 冷房期 7月: 624; 冷房期 8月: 664; 冷房期 9月: 560 | 1848
|  |  |  | その他季 | 冷房期 6月: 560; 非空調期 4月: 720; 非空調期 5月: 744; 非空調期 10月: 744; 非空調期 11月: 720 | 5832
|  |  | 暖房 | その他季 | 暖房期 12月: 624; 暖房期 1月: 584; 暖房期 2月: 512; 暖房期 3月: 624
電力消費原単位（室外機） |  |  |  | (kW/kW) | 冷房期 6月: 0; 暖房期 12月: 0 | [5 empty] | ■ガス消費量総括表(m3)
室外機消費電力(kWh) |  |  | 冷房 | 夏季 | 冷房期 7月: 0; 冷房期 8月: 0; 冷房期 9月: 0 | 0 | 0 |  |  |  | 冷房期 |  | 0
|  |  |  | その他季 | 冷房期 6月: 0; 非空調期 4月: 0; 非空調期 5月: 0; 非空調期 10月: 0; 非空調期 11月: 0 | 0 |  |  |  |  | 暖房期 |  | 0
|  |  | 暖房 | その他季 | 暖房期 12月: 0; 暖房期 1月: 0; 暖房期 2月: 0; 暖房期 3月: 0 |  | 0 |  |  |  | 計 |  | 0
室内機消費電力(kWh) |  |  | 冷房 | 夏季 | 冷房期 7月: 0; 冷房期 8月: 0; 冷房期 9月: 0 | 0 | 0 |  |  |  | 月数 | その他期 | 冬期
|  |  |  | その他季 | 冷房期 6月: 0; 非空調期 4月: 0; 非空調期 5月: 0; 非空調期 10月: 0; 非空調期 11月: 0 | 0 |  |  |  |  | A | 4 | 4
|  |  | 暖房 | その他季 | 暖房期 12月: 0; 暖房期 1月: 0; 暖房期 2月: 0; 暖房期 3月: 0 |  | 0 |  |  |  | B | 0 | 0
蓄熱時消費電力量(kWh)注 |  |  | 冷房 | 夏季 | 冷房期 7月: 0; 冷房期 8月: 0; 冷房期 9月: 0 | 0 | 0 | 注:蓄熱を採用する系統のうち、蓄熱時間帯に消費する電力を記入 |  |  | C | 0 | 0
|  |  |  | その他季 | 冷房期 6月: 0; 非空調期 4月: 0; 非空調期 5月: 0; 非空調期 10月: 0; 非空調期 11月: 0 | 0 |  |  |  |  | 消費量 | その他期 | 冬期
|  |  | 暖房 | その他季 |  |  |  |  | 0 | 0 | 0 | 0 | 0 | 0 | 0 | 0 |  | 0 |  |  |  | A | 0 | 0
ガス消費原単位 |  |  |  | (m3/kW) | [17 empty] | B | 0 | 0
ガス使用量(m3) |  |  |  | その他期 | 冷房期 6月: 0; 冷房期 7月: 0; 冷房期 8月: 0; 冷房期 9月: 0 | 0 |  |  |  |  | C | 0 | 0
|  |  |  | 冬期 | 暖房期 12月: 0; 暖房期 1月: 0; 暖房期 2月: 0; 暖房期 3月: 0 | 0
■エネルギー費用算定に係る料金体系
電力料金の種別 |  |  |  | 九州電力 業務用電力A
ガス料金の種別 |  |  |  | なし
■エネルギー費用の算定
[5 empty] | 冷房期 7月: 算出根拠 |  |  | 金額（税込・円） |  | 備考
電力料金 |  |  | 基本料金（本事業による増加分） |  | 暖房期 2月: ↓力率(％）注 |  |  |  |  | 注：年間平均力率を入力してください。
[5 empty] | 冷房期 7月: 2046; 冷房期 8月: 円/kW月 ×; 冷房期 9月: 0; 暖房期 12月: kW × ｛ ( 185 -; 暖房期 2月: 85; 暖房期 3月: ） ／ 100 ｝ × 12 ヶ月 |  |  | 0
|  |  | 従量料金 | 冷房 | 夏季 | ( | 12.99 | + | -1.63 | + | 2.98 | ）円/kWh × | 0 | kWh |  |  |  |  | 0
[5 empty] | その他季 | ( | 12.06 | + | -1.63 | + | 2.98 | ）円/kWh × | 0 | kWh |  |  |  |  | 0
|  |  |  | 暖房 | その他季 | ( | 12.06 | + | -1.63 | + | 2.98 | ）円/kWh × | 0 | kWh |  |  |  |  | 0
|  |  |  | 非空調期 |  | ( | 12.06 | + | -1.63 | + | 2.98 | ）円/kWh × | 0 | kWh |  |  |  |  | 0
[7 empty] | ↑電力料金単価 |  | ↑燃料費調整単価 |  | ↑再エネ発電促進賦課金
|  |  | 小計 | [15 empty] | 0
ガス料金 |  |  | 定額基本料金（本事業による増加分）
流量基本料金（本事業による増加分）
|  |  | 従量料金 |  | 冷房期 6月: その他期
冬期
小計
合計 | [18 empty] | 0
●学校別エネルギー等積算表 |  |  | （基準年） |  | 暖房期 1月: 学校種別; 暖房期 2月: 小学校; 暖房期 3月: 通し番号; 非空調期 4月: 4; 非空調期 5月: 学校番号; 非空調期 10月: 16; 非空調期 11月: 学校名 | 原小学校 | [6 empty] | （様式9-4B）
■空調設備の性能の設定
[5 empty] | 冷房期 6月: 機器性能; 暖房期 1月: 電力 |  | ガス |  |  |  |  | 備考
[5 empty] | 冷房期 6月: 能力（kW/台）; 冷房期 8月: 台数; 冷房期 9月: 機器能力; 暖房期 1月: 消費電力; 非空調期 5月: 待機時電力 |  | 消費ガス量
[5 empty] | 冷房期 9月: 能力計(kW); 暖房期 1月: （kW/台）; 暖房期 3月: 計(kW); 非空調期 5月: （kW/台）; 非空調期 11月: 計(kW) |  | （kW/台） |  | 計(kW) |  | 塩害対策
[5 empty] | 冷房 | 暖房 | （台） | 冷房 | 暖房 | 冷房 | 暖房 | 冷房 | 暖房 | 冷房 | 暖房 | 冷房 | 暖房 | 冷房 | 暖房 | 冷房 | 暖房
室外機 | 室外機系統名 | 機器登録記号 |  | EHP/GHP
[5 empty] | 冷房期 8月: 0; 冷房期 9月: 0; 暖房期 12月: 0; 暖房期 3月: 0; 非空調期 4月: 0; 非空調期 11月: 0 | 0 |  |  | 0 | 0
室内機 | 室外機系統名 | 対象室名称 | 機器登録番号 | EHP/GHP
[5 empty] | 冷房期 8月: 0; 冷房期 9月: 0; 暖房期 12月: 0; 暖房期 3月: 0; 非空調期 4月: 0; 非空調期 11月: 0 | 0
合計 |  |  |  |  | 暖房期 3月: 0; 非空調期 4月: 0; 非空調期 11月: 0 | 0 |  |  | 0 | 0
最大電力(kW) |  |  |  |  | 冷房期 6月: 0
■月別エネルギー消費量の算定
[5 empty] | 冷房期 6月: 冷房期; 暖房期 12月: 暖房期; 非空調期 4月: 非空調期 | 計 |  | 備考 |  |  | ■電力消費量総括表
[5 empty] | 6月 | 7月 | 8月 | 9月 | 12月 | 1月 | 2月 | 3月 | 4月 | 5月 | 10月 | 11月 | [5 empty] | 昼間電力消費量（kWh)
ピーク時負荷 |  |  | 冷房 | （MW） | 冷房期 6月: 0 | [5 empty] | 冷房期 | 夏季 | 0
|  |  | 暖房 | （MW） | 暖房期 12月: 0 | [6 empty] | その他季 | 0
空調運転時間(h) |  |  | 運転日数 | (日/月) | 20 | 15 | 10 | 20 | 15 | 20 | 20 | 15 | [9 empty] | 暖房期 |  | 0
|  |  | 運転時間 | (h/日) | 冷房期 6月: 8; 暖房期 12月: 8 | [5 empty] | 非空調期 |  | 0
|  |  | 冷房 | 夏季 | 冷房期 7月: 120; 冷房期 8月: 80; 冷房期 9月: 160 | 360 | 520 |  |  |  | 計 |  | 0
|  |  |  | その他季 | 冷房期 6月: 160 | 160 |  |  |  |  | 夜間電力消費量（kWh)
|  |  | 暖房 | その他季 | 暖房期 12月: 120; 暖房期 1月: 160; 暖房期 2月: 160; 暖房期 3月: 120 |  | 560 |  |  |  | 冷房期 | 夏季 | 0
月別負荷率(％) |  |  |  |  | 35 | 70 | 80 | 50 | 45 | 60 | 60 | 35 | [10 empty] | その他季 | 0
全負荷相当運転時間(h) |  |  | 冷房 | 夏季 | 冷房期 7月: 84; 冷房期 8月: 64; 冷房期 9月: 80 | 228 | 284 |  |  |  | 暖房期 |  | 0
|  |  |  | その他季 | 冷房期 6月: 56 | 56 |  |  |  |  | 計 |  | 0
|  |  | 暖房 | その他季 | 暖房期 12月: 54; 暖房期 1月: 96; 暖房期 2月: 96; 暖房期 3月: 42 |  | 288 |  |  |  | 計（kWh)
月別負荷(MWh) |  |  | 冷房 | 夏季 | 冷房期 7月: 0; 冷房期 8月: 0; 冷房期 9月: 0 | 0 | 0 |  |  |  | 冷房期 |  | 0
|  |  |  | その他季 | 冷房期 6月: 0 | 0 |  |  |  |  | 暖房期 |  | 0
|  |  | 暖房 | その他季 | 暖房期 12月: 0; 暖房期 1月: 0; 暖房期 2月: 0; 暖房期 3月: 0 |  | 0 |  |  |  | 計 |  | 0
待機時間(h) |  |  | 冷房 | 夏季 | 冷房期 7月: 624; 冷房期 8月: 664; 冷房期 9月: 560 | 1848
|  |  |  | その他季 | 冷房期 6月: 560; 非空調期 4月: 720; 非空調期 5月: 744; 非空調期 10月: 744; 非空調期 11月: 720 | 5832
|  |  | 暖房 | その他季 | 暖房期 12月: 624; 暖房期 1月: 584; 暖房期 2月: 512; 暖房期 3月: 624
電力消費原単位（室外機） |  |  |  | (kW/kW) | 冷房期 6月: 0; 暖房期 12月: 0 | [5 empty] | ■ガス消費量総括表(m3)
室外機消費電力(kWh) |  |  | 冷房 | 夏季 | 冷房期 7月: 0; 冷房期 8月: 0; 冷房期 9月: 0 | 0 | 0 |  |  |  | 冷房期 |  | 0
|  |  |  | その他季 | 冷房期 6月: 0; 非空調期 4月: 0; 非空調期 5月: 0; 非空調期 10月: 0; 非空調期 11月: 0 | 0 |  |  |  |  | 暖房期 |  | 0
|  |  | 暖房 | その他季 | 暖房期 12月: 0; 暖房期 1月: 0; 暖房期 2月: 0; 暖房期 3月: 0 |  | 0 |  |  |  | 計 |  | 0
室内機消費電力(kWh) |  |  | 冷房 | 夏季 | 冷房期 7月: 0; 冷房期 8月: 0; 冷房期 9月: 0 | 0 | 0 |  |  |  | 月数 | その他期 | 冬期
|  |  |  | その他季 | 冷房期 6月: 0; 非空調期 4月: 0; 非空調期 5月: 0; 非空調期 10月: 0; 非空調期 11月: 0 | 0 |  |  |  |  | A | 4 | 4
|  |  | 暖房 | その他季 | 暖房期 12月: 0; 暖房期 1月: 0; 暖房期 2月: 0; 暖房期 3月: 0 |  | 0 |  |  |  | B | 0 | 0
蓄熱時消費電力量(kWh)注 |  |  | 冷房 | 夏季 | 冷房期 7月: 0; 冷房期 8月: 0; 冷房期 9月: 0 | 0 | 0 | 注:蓄熱を採用する系統のうち、蓄熱時間帯に消費する電力を記入。 |  |  | C | 0 | 0
|  |  |  | その他季 | 冷房期 6月: 0; 非空調期 4月: 0; 非空調期 5月: 0; 非空調期 10月: 0; 非空調期 11月: 0 | 0 |  |  |  |  | 消費量 | その他期 | 冬期
|  |  | 暖房 | その他季 |  |  |  |  | 0 | 0 | 0 | 0 | 0 | 0 | 0 | 0 |  | 0 |  |  |  | A | 0 | 0
ガス消費原単位 |  |  |  | (m3/kW) | 冷房期 6月: 0; 暖房期 12月: 0 | [5 empty] | B | 0 | 0
ガス使用量(m3) |  |  |  | その他期 | 冷房期 6月: 0; 冷房期 7月: 0; 冷房期 8月: 0; 冷房期 9月: 0 | 0 |  |  |  |  | C | 0 | 0
|  |  |  | 冬期 | 暖房期 12月: 0; 暖房期 1月: 0; 暖房期 2月: 0; 暖房期 3月: 0 | 0
■エネルギー費用算定に係る料金体系
電力料金の種別 |  |  |  | 九州電力 業務用電力A | 冷房期 9月: INDEX
ガス料金の種別 |  |  |  | 西部ガス 小型空調 パッケージ契約 | 冷房期 9月: 2
■エネルギー費用の算定
[5 empty] | 冷房期 7月: 算出根拠 |  |  | 金額（税込・円） |  | 備考
電力料金 |  |  | 基本料金（本事業による増加分） |  | 暖房期 2月: ↓力率(％）注 |  |  |  |  | 注：年間平均力率を入力してください。
[5 empty] | 冷房期 7月: 2046; 冷房期 8月: 円/kW月 ×; 冷房期 9月: 0; 暖房期 12月: kW × ｛ ( 185 -; 暖房期 2月: 85; 暖房期 3月: ） ／ 100 ｝ × 12 ヶ月 |  |  | 0
|  |  | 従量料金 | 冷房 | 夏季 | ( | 12.99 | + | -1.63 | + | 2.98 | ）円/kWh × | 0 | kWh |  |  |  |  | 0
[5 empty] | その他季 | ( | 12.06 | + | -1.63 | + | 2.98 | ）円/kWh × | 0 | kWh |  |  |  |  | 0
|  |  |  | 暖房 | その他季 | ( | 12.06 | + | -1.63 | + | 2.98 | ）円/kWh × | 0 | kWh |  |  |  |  | 0
|  |  |  | 非空調期 |  | ( | 12.06 | + | -1.63 | + | 2.98 | ）円/kWh × | 0 | kWh |  |  |  |  | 0
[7 empty] | ↑電力料金単価 |  | ↑燃料費調整単価 |  | ↑再エネ発電促進賦課金
|  |  | 小計 | [15 empty] | 0
ガス料金 |  |  | 定額基本料金（本事業による増加分） |  |  | 4180 | 円/月 × | 12 | ヶ月 | 0 |  | 0 |  | 0 |  | 0 |  |  | 50160
|  |  | 流量基本料金（本事業による増加分） |  | 冷房期 7月: 1430; 冷房期 8月: 円/m3月 ×; 冷房期 9月: 0; 暖房期 12月: m3 ×; 暖房期 1月: 12; 暖房期 2月: ヶ月 |  |  | 0
|  |  | 従量料金 |  | その他期 | 62.95 | 円/m3 × | 0 | m3 | 0 |  | 0 |  | 0 |  | 0 |  |  | 0
[5 empty] | 冬期 | 62.95 | 円/m3 × | 0 | m3 | 0 |  | 0 |  | 0 |  | 0 |  |  | 0
|  |  | 小計 | [15 empty] | 50160
合計 | [18 empty] | 50160
●学校別エネルギー等積算表 |  |  | （基準年） |  | 暖房期 1月: 学校種別; 暖房期 2月: 小学校; 暖房期 3月: 通し番号; 非空調期 4月: 4; 非空調期 5月: 学校番号; 非空調期 10月: 16; 非空調期 11月: 学校名 | 原小学校 | [6 empty] | （様式9-4C）
■空調設備の性能の設定
[5 empty] | 冷房期 6月: 機器性能; 暖房期 1月: 電力 |  | ガス |  |  |  |  | 備考
[5 empty] | 冷房期 6月: 能力（kW/台）; 冷房期 8月: 台数; 冷房期 9月: 機器能力; 暖房期 1月: 消費電力; 非空調期 5月: 待機時電力 |  | 消費ガス量
[5 empty] | 冷房期 9月: 能力計(kW); 暖房期 1月: （kW/台）; 暖房期 3月: 計(kW); 非空調期 5月: （kW/台）; 非空調期 11月: 計(kW) |  | （kW/台） |  | 計(kW) |  | 塩害対策
[5 empty] | 冷房 | 暖房 | （台） | 冷房 | 暖房 | 冷房 | 暖房 | 冷房 | 暖房 | 冷房 | 暖房 | 冷房 | 暖房 | 冷房 | 暖房 | 冷房 | 暖房
室外機 | 室外機系統名 | 機器登録記号 |  | EHP/GHP
[5 empty] | 冷房期 8月: 0; 冷房期 9月: 0; 暖房期 12月: 0; 暖房期 3月: 0; 非空調期 4月: 0; 非空調期 11月: 0 | 0 |  |  | 0 | 0
室内機 | 室外機系統名 | 対象室名称 | 機器登録番号 | EHP/GHP
[5 empty] | 冷房期 8月: 0; 冷房期 9月: 0; 暖房期 12月: 0; 暖房期 3月: 0; 非空調期 4月: 0; 非空調期 11月: 0 | 0
合計 |  |  |  |  | 暖房期 3月: 0; 非空調期 4月: 0; 非空調期 11月: 0 | 0 |  |  | 0 | 0
最大電力(kW) |  |  |  |  | 冷房期 6月: 0
■月別エネルギー消費量の算定
[5 empty] | 冷房期 6月: 冷房期; 暖房期 12月: 暖房期; 非空調期 4月: 非空調期 | 計 |  | 備考 |  |  | ■電力消費量総括表
[5 empty] | 6月 | 7月 | 8月 | 9月 | 12月 | 1月 | 2月 | 3月 | 4月 | 5月 | 10月 | 11月 | [5 empty] | 昼間電力消費量（kWh)
ピーク時負荷 |  |  | 冷房 | （MW） | 冷房期 6月: 0 | [5 empty] | 冷房期 | 夏季 | 0
|  |  | 暖房 | （MW） | 暖房期 12月: 0 | [6 empty] | その他季 | 0
空調運転時間(h) |  |  | 運転日数 | (日/月) | 20 | 15 | 10 | 20 | 15 | 20 | 20 | 15 | [9 empty] | 暖房期 |  | 0
|  |  | 運転時間 | (h/日) | 冷房期 6月: 8; 暖房期 12月: 8 | [5 empty] | 非空調期 |  | 0
|  |  | 冷房 | 夏季 | 冷房期 7月: 120; 冷房期 8月: 80; 冷房期 9月: 160 | 360 | 520 |  |  |  | 計 |  | 0
|  |  |  | その他季 | 冷房期 6月: 160 | 160 |  |  |  |  | 夜間電力消費量（kWh)
|  |  | 暖房 | その他季 | 暖房期 12月: 120; 暖房期 1月: 160; 暖房期 2月: 160; 暖房期 3月: 120 |  | 560 |  |  |  | 冷房期 | 夏季 | 0
月別負荷率(％) |  |  |  |  | 35 | 70 | 80 | 50 | 45 | 60 | 60 | 35 | [10 empty] | その他季 | 0
全負荷相当運転時間(h) |  |  | 冷房 | 夏季 | 冷房期 7月: 84; 冷房期 8月: 64; 冷房期 9月: 80 | 228 | 284 |  |  |  | 暖房期 |  | 0
|  |  |  | その他季 | 冷房期 6月: 56 | 56 |  |  |  |  | 計 |  | 0
|  |  | 暖房 | その他季 | 暖房期 12月: 54; 暖房期 1月: 96; 暖房期 2月: 96; 暖房期 3月: 42 |  | 288 |  |  |  | 計（kWh)
月別負荷(MWh) |  |  | 冷房 | 夏季 | 冷房期 7月: 0; 冷房期 8月: 0; 冷房期 9月: 0 | 0 | 0 |  |  |  | 冷房期 |  | 0
|  |  |  | その他季 | 冷房期 6月: 0 | 0 |  |  |  |  | 暖房期 |  | 0
|  |  | 暖房 | その他季 | 暖房期 12月: 0; 暖房期 1月: 0; 暖房期 2月: 0; 暖房期 3月: 0 |  | 0 |  |  |  | 計 |  | 0
待機時間(h) |  |  | 冷房 | 夏季 | 冷房期 7月: 624; 冷房期 8月: 664; 冷房期 9月: 560 | 1848
|  |  |  | その他季 | 冷房期 6月: 560; 非空調期 4月: 720; 非空調期 5月: 744; 非空調期 10月: 744; 非空調期 11月: 720 | 5832
|  |  | 暖房 | その他季 | 暖房期 12月: 624; 暖房期 1月: 584; 暖房期 2月: 512; 暖房期 3月: 624
電力消費原単位（室外機） |  |  |  | (kW/kW) | 冷房期 6月: 0; 暖房期 12月: 0 | [5 empty] | ■ガス消費量総括表(m3)
室外機消費電力(kWh) |  |  | 冷房 | 夏季 | 冷房期 7月: 0; 冷房期 8月: 0; 冷房期 9月: 0 | 0 | 0 |  |  |  | 冷房期 |  | 0
|  |  |  | その他季 | 冷房期 6月: 0; 非空調期 4月: 0; 非空調期 5月: 0; 非空調期 10月: 0; 非空調期 11月: 0 | 0 |  |  |  |  | 暖房期 |  | 0
|  |  | 暖房 | その他季 | 暖房期 12月: 0; 暖房期 1月: 0; 暖房期 2月: 0; 暖房期 3月: 0 |  | 0 |  |  |  | 計 |  | 0
室内機消費電力(kWh) |  |  | 冷房 | 夏季 | 冷房期 7月: 0; 冷房期 8月: 0; 冷房期 9月: 0 | 0 | 0 |  |  |  | 月数 | その他期 | 冬期
|  |  |  | その他季 | 冷房期 6月: 0; 非空調期 4月: 0; 非空調期 5月: 0; 非空調期 10月: 0; 非空調期 11月: 0 | 0 |  |  |  |  | 50m3以下 | 4 | 4
|  |  | 暖房 | その他季 | 暖房期 12月: 0; 暖房期 1月: 0; 暖房期 2月: 0; 暖房期 3月: 0 |  | 0 |  |  |  | 50m3超 | 0 | 0
蓄熱時消費電力量(kWh)注 |  |  | 冷房 | 夏季 | 冷房期 7月: 0; 冷房期 8月: 0; 冷房期 9月: 0 | 0 | 0 | 注:蓄熱を採用する系統のうち、蓄熱時間帯に消費する電力を記入。
|  |  |  | その他季 | 冷房期 6月: 0; 非空調期 4月: 0; 非空調期 5月: 0; 非空調期 10月: 0; 非空調期 11月: 0 | 0 |  |  |  |  | 消費量 | その他期 | 冬期
|  |  | 暖房 | その他季 |  |  |  |  | 0 | 0 | 0 | 0 | 0 | 0 | 0 | 0 |  | 0 |  |  |  | 50m3以下 | 0 | 0
ガス消費原単位 |  |  |  | (m3/kW) | 冷房期 6月: 0; 暖房期 12月: 0 | [5 empty] | 50m3超 | 0 | 0
ガス使用量(m3) |  |  |  | その他期 | 冷房期 6月: 0; 冷房期 7月: 0; 冷房期 8月: 0; 冷房期 9月: 0 | 0
|  |  |  | 冬期 | 暖房期 12月: 0; 暖房期 1月: 0; 暖房期 2月: 0; 暖房期 3月: 0 | 0
■エネルギー費用算定に係る料金体系
電力料金の種別 |  |  |  | 九州電力 業務用電力A | 冷房期 9月: INDEX
ガス料金の種別 |  |  |  | 液化石油ガス(LPガス) | 冷房期 9月: 3
■エネルギー費用の算定
[5 empty] | 冷房期 7月: 算出根拠 |  |  | 金額（税込・円） |  | 備考
電力料金 |  |  | 基本料金（本事業による増加分） |  | 暖房期 2月: ↓力率(％）注 |  |  |  |  | 注：年間平均力率を入力してください。
[5 empty] | 冷房期 7月: 2046; 冷房期 8月: 円/kW月 ×; 冷房期 9月: 0; 暖房期 12月: kW × ｛ ( 185 -; 暖房期 2月: 85; 暖房期 3月: ） ／ 100 ｝ × 12 ヶ月 |  |  | 0
|  |  | 従量料金 | 冷房 | 夏季 | ( | 12.99 | + | -1.63 | + | 2.98 | ）円/kWh × | 0 | kWh |  |  |  |  | 0
[5 empty] | その他季 | ( | 12.06 | + | -1.63 | + | 2.98 | ）円/kWh × | 0 | kWh |  |  |  |  | 0
|  |  |  | 暖房 | その他季 | ( | 12.06 | + | -1.63 | + | 2.98 | ）円/kWh × | 0 | kWh |  |  |  |  | 0
|  |  |  | 非空調期 |  | ( | 12.06 | + | -1.63 | + | 2.98 | ）円/kWh × | 0 | kWh |  |  |  |  | 0
[7 empty] | ↑電力料金単価 |  | ↑燃料費調整単価 |  | ↑再エネ発電促進賦課金
|  |  | 小計 | [15 empty] | 0
ガス料金 |  |  | 基本料金（本事業分） |  |  | 1760 | 円/月 × | 12 | ヶ月 | 0 |  | 0 |  | 0 |  | 0 |  |  | 21120
|  |  | 従量料金 |  |  | 406 | 円/m3 × | 0 | m3 ＋ | 331 | 円/m3 × | 0 | m3 | 0 |  | 0 |  |  | 0
|  |  | 小計 | [15 empty] | 21120
合計 | [18 empty] | 21120
●学校別エネルギー等積算表 |  |  |  | ※黄色のセルの必要箇所に入力すること。 | 暖房期 1月: 学校種別; 暖房期 2月: 小学校; 暖房期 3月: 通し番号; 非空調期 4月: 4; 非空調期 5月: 学校番号; 非空調期 10月: 16; 非空調期 11月: 学校名 | 原小学校 | [5 empty] | （様式9-4-4）
■空調設備の性能の設定 |  |  |  |  | 冷房期 6月: 機器性能; 暖房期 1月: 電力 |  | ガス |  |  |  | 塩害 対応 | 備考
[5 empty] | 冷房期 6月: 能力（kW/台）; 冷房期 8月: 台数; 冷房期 9月: 機器能力; 暖房期 1月: 消費電力; 非空調期 5月: 待機時電力 |  | 消費ガス量
[5 empty] | 冷房期 9月: 能力計(kW); 暖房期 1月: （kW/台）; 暖房期 3月: 計(kW); 非空調期 5月: （kW/台）; 非空調期 11月: 計(kW) |  | （kW/台） |  | 計(kW)
[5 empty] | 冷房 | 暖房 | （台） | 冷房 | 暖房 | 冷房 | 暖房 | 冷房 | 暖房 | 冷房 | 暖房 | 冷房 | 暖房 | 冷房 | 暖房 | 冷房 | 暖房
室外機 | 室外機系統名 | 機器登録記号 |  | EHP/GHP
[5 empty] | 冷房期 6月: EHP合計; 冷房期 8月: 0; 冷房期 9月: 0; 暖房期 12月: 0; 暖房期 3月: 0; 非空調期 4月: 0; 非空調期 11月: 0 | 0
[5 empty] | 冷房期 6月: GHP（都市ガス）合計; 冷房期 8月: 0; 冷房期 9月: 0; 暖房期 12月: 0; 暖房期 3月: 0; 非空調期 4月: 0; 非空調期 11月: 0 | 0 |  |  | 0 | 0
[5 empty] | 冷房期 6月: GHP（LPガス）合計; 冷房期 8月: 0; 冷房期 9月: 0; 暖房期 12月: 0; 暖房期 3月: 0; 非空調期 4月: 0; 非空調期 11月: 0 | 0 |  |  | 0 | 0
室内機 | 室外機系統名 | 対象室名称 | 機器登録番号 | EHP/GHP
0
0
0
0
0
0
0
0
[5 empty] | 冷房期 6月: EHP合計; 冷房期 8月: 0; 冷房期 9月: 0; 暖房期 12月: 0; 暖房期 3月: 0; 非空調期 4月: 0; 非空調期 11月: 0 | 0
[5 empty] | 冷房期 6月: GHP（都市ガス）合計; 冷房期 8月: 0; 冷房期 9月: 0; 暖房期 12月: 0; 暖房期 3月: 0; 非空調期 4月: 0; 非空調期 11月: 0 | 0
[5 empty] | 冷房期 6月: GHP（LPガス）合計; 冷房期 8月: 0; 冷房期 9月: 0; 暖房期 12月: 0; 暖房期 3月: 0; 非空調期 4月: 0; 非空調期 11月: 0 | 0
最大電力(kW) |  |  | EHP |  | 冷房期 6月: 0; 冷房期 8月: 合計; 暖房期 1月: EHP; 暖房期 3月: 0; 非空調期 4月: 0; 非空調期 11月: 0 | 0
|  |  | GHP（都市ガス） |  | 冷房期 6月: 0; 暖房期 1月: GHP（都市ガス）; 暖房期 3月: 0; 非空調期 4月: 0; 非空調期 11月: 0 | 0 |  |  | 0 | 0
|  |  | GHP（LPガス） |  | 冷房期 6月: 0; 暖房期 1月: GHP（LPガス）; 暖房期 3月: 0; 非空調期 4月: 0; 非空調期 11月: 0 | 0 |  |  | 0 | 0
■月別エネルギー消費量の算定 |  |  |  |  | 冷房期 6月: 冷房期; 暖房期 1月: 暖房期; 非空調期 10月: 非空調期 |  |  |  | 計 | 備考
[5 empty] | 6月 | 7月 | 8月 | 9月 | 計 | 12月 | 1月 | 2月 | 3月 | 計 | 4月 | 5月 | 10月 | 11月 | 計
空調運転時間(h) （1日当たり８時間） |  |  | 運転日数 |  | 20 | 15 | 10 | 20 | 65 | 15 | 20 | 20 | 15 | 70 | [5 empty] | 135
|  |  | 総運転時間 |  | 160 | 120 | 80 | 160 | 520 | 120 | 160 | 160 | 120 | 560 | [5 empty] | 1080
月別負荷率(％) |  |  |  |  | 35 | 70 | 80 | 50 | - | 45 | 60 | 60 | 35 | -
全負荷相当運転時間(h) |  |  |  |  | 56 | 84 | 64 | 80 | 284 | 54 | 96 | 96 | 42 | 288 | [5 empty] | 572
月別負荷(MWh) |  | EHP |  |  | 0 | 0 | 0 | 0 | 0 | 0 | 0 | 0 | 0 | 0 | [5 empty] | 0
|  | GHP（都市ガス） |  |  | 0 | 0 | 0 | 0 | 0 | 0 | 0 | 0 | 0 | 0 | [5 empty] | 0
|  | GHP（LPガス） |  |  | 0 | 0 | 0 | 0 | 0 | 0 | 0 | 0 | 0 | 0 | [5 empty] | 0
待機時間(h) |  |  |  |  | 664 | 660 | 680 | 640 | 2644 | 690 | 648 | 576 | 702 | 2616 | 720 | 744 | 744 | 720 | 2928 | 8188
消費電力(kWh) （室外機・ 室内機合計） |  | EHP |  |  | 0 | 0 | 0 | 0 | 0 | 0 | 0 | 0 | 0 | 0 | 0 | 0 | 0 | 0 | 0 | 0
|  | GHP（都市ガス） |  |  | 0 | 0 | 0 | 0 | 0 | 0 | 0 | 0 | 0 | 0 | 0 | 0 | 0 | 0 | 0 | 0
|  | GHP（LPガス） |  |  | 0 | 0 | 0 | 0 | 0 | 0 | 0 | 0 | 0 | 0 | 0 | 0 | 0 | 0 | 0 | 0
|  | 小計 |  |  | 冷房期 6月: 0; 冷房期 7月: 0; 暖房期 12月: 0; 非空調期 5月: 0 |  |  | 0 | 0
蓄熱時消費電力量 (kWh)注 |  | EHP | 冷房 | 夏季 | [15 empty] | 0 | bar: 冷房期 7月 to 暖房期 12月; 非空調期 5月
|  |  |  | その他季 | [15 empty] | 0 | bar: 冷房期 6月; 非空調期 10月 to 非空調期 11月
|  |  | 暖房 | その他季 | bar: 暖房期 1月 to 非空調期 4月; 非空調期 10月 to 非空調期 11月
|  | GHP （都市ガス） | 冷房 | 夏季 | [15 empty] | 0 | bar: 冷房期 7月 to 暖房期 12月; 非空調期 5月
|  |  |  | その他季 | [15 empty] | 0 | bar: 冷房期 6月; 非空調期 10月 to 非空調期 11月
|  |  | 暖房 | その他季 | bar: 暖房期 1月 to 非空調期 4月; 非空調期 10月 to 非空調期 11月
|  | GHP （LPガス） | 冷房 | 夏季 | [15 empty] | 0 | bar: 冷房期 7月 to 暖房期 12月; 非空調期 5月
|  |  |  | その他季 | [15 empty] | 0 | bar: 冷房期 6月; 非空調期 10月 to 非空調期 11月
|  |  | 暖房 | その他季 | bar: 暖房期 1月 to 非空調期 4月; 非空調期 10月 to 非空調期 11月
都市ガス ガス使用量(m3) |  |  |  |  | 0 | 0 | 0 | 0 | 0 | 0 | 0 | 0 | 0 | 0 | [5 empty] | 0
LPガス ガス使用量(m3) |  |  |  |  | 0 | 0 | 0 | 0 | 0 | 0 | 0 | 0 | 0 | 0 | [5 empty] | 0
■エネルギー費用算定に係る料金体系 |  |  |  |  | 冷房期 8月: ○ピーク時負荷（MW); 暖房期 3月: ○電力消費原単位（室外機、kW/kW） | ○ガス消費原単位（㎥/kW）
電力料金の種別 |  | 九州電力 業務用電力A |  |  | 暖房期 12月: 冷房期; 暖房期 1月: 暖房期; 非空調期 5月: 冷房期; 非空調期 10月: 暖房期 |  | 冷房期 | 暖房期
都市ガス料金の種別 |  | 西部ガス 小型空調 パッケージ契約 |  |  | 冷房期 8月: EHP; 暖房期 12月: 0; 暖房期 1月: 0; 暖房期 3月: EHP; 非空調期 5月: 0; 非空調期 10月: 0 | 都市ガス | 0 | 0
ＬＰガス料金の種別 |  | 液化石油ガス(LPガス) |  |  | 冷房期 8月: GHP（都市ガス）; 暖房期 12月: 0; 暖房期 1月: 0; 暖房期 3月: GHP（都市ガス）; 非空調期 5月: 0; 非空調期 10月: 0 | LPガス | 0 | 0
[7 empty] | GHP（LPガス） |  | 0 | 0 |  | GHP（LPガス） |  | 0 | 0
■エネルギー費用の算定 |  |  |  |  | 冷房期 7月: 算出根拠 |  |  | 金額（税込・円） |  | 備考
電力料金 |  |  | 基本料金 （本事業による増加分） | EHP | 冷房期 7月: 2046; 冷房期 8月: 円/kW月 ×; 冷房期 9月: 0; 暖房期 12月: kW × ｛ ( 185 -; 暖房期 2月: 85; 暖房期 3月: ） ／ 100 ｝ × 12 ヶ月; 非空調期 5月: ※黄色セルに年間力率を入力してください |  |  | 0
|  |  |  | GHP（都市ガス） | 冷房期 7月: 2046; 冷房期 8月: 円/kW月 ×; 冷房期 9月: 0; 暖房期 12月: kW × ｛ ( 185 -; 暖房期 2月: 85; 暖房期 3月: ） ／ 100 ｝ × 12 ヶ月; 非空調期 5月: ※黄色セルに年間力率を入力してください |  |  | 0
|  |  |  | GHP（LPガス） | 冷房期 7月: 2046; 冷房期 8月: 円/kW月 ×; 冷房期 9月: 0; 暖房期 12月: kW × ｛ ( 185 -; 暖房期 2月: 85; 暖房期 3月: ） ／ 100 ｝ × 12 ヶ月; 非空調期 5月: ※黄色セルに年間力率を入力してください |  |  | 0
|  |  | 従量料金 | 冷房 | 夏季 | ( | 12.99 | + | -1.63 | + | 2.98 | ）円/kWh × | 0 | kWh |  |  |  |  | 0
[5 empty] | その他季 | ( | 12.06 | + | -1.63 | + | 2.98 | ）円/kWh × | 0 | kWh |  |  |  |  | 0
|  |  |  | 暖房 | その他季 | ( | 12.06 | + | -1.63 | + | 2.98 | ）円/kWh × | 0 | kWh |  |  |  |  | 0
|  |  |  | 非空調期 |  | ( | 12.06 | + | -1.63 | + | 2.98 | ）円/kWh × | 0 | kWh |  |  |  |  | 0
|  |  | 小計 |  | 冷房期 8月: ↑電力料金単価; 暖房期 12月: ↑燃料費調整単価; 暖房期 2月: ↑再エネ発電促進賦課金 |  |  | 0
ガス料金(GHP 都市ガス) |  |  | 定額基本料金（本事業による増加分） |  |  | 4180 | 円/月 × | 12 | ヶ月 | 0 |  | 0 |  | 0 |  | 0 |  | 0
|  |  | 流量基本料金（本事業による増加分） |  |  | 1430 | 円/m3月 × | 0 | m3 × | 12 | ヶ月 | 0 | 0 | 0 | 0 | 0 | 0 | 0 | 0
|  |  | 従量料金 |  | その他期 | 62.95 | 円/m3 × | 0 | m3 | 0 |  | 0 |  | 0 |  | 0 |  | 0 | 0
[5 empty] | 冬期 | 62.95 | 円/m3 × | 0 | m3 | 0 |  | 0 |  | 0 |  | 0 |  | 0 | 0
|  |  | 小計 | [15 empty] | 0
ガス料金GHP LPガス) |  |  | 基本料金（本事業分） |  |  | 1760 | 円/月 × | 12 | ヶ月 | 0 |  | 0 |  | 0 |  | 0 |  | 0
|  |  | 従量料金 | (50㎥以下+50超え) |  | 406 | 円/m3 × | 0 | m3 ＋ | 331 | 円/m3 × | 0 | m3 | 0 |  | 0 |  | 0 | 0
|  |  | 小計 |  |  | 0 | 0 | 0 | 0 | 0 | 0 | 0 | 0 | 0 | 0 | 0 | 0 | 0 | 0

## 様式９－４－５
●学校別エネルギー等積算表 |  |  | （基準年） | [6 empty] | 学校種別 | 小学校 | 通し番号 | 5 | 学校番号 | 17 | 学校名 | 長尾小学校 | [6 empty] | （様式9-4A）
■空調設備の性能の設定
[5 empty] | 機器性能 |  |  |  |  | 電力 | [7 empty] | ガス |  |  |  |  | 備考
[5 empty] | 能力（kW/台） |  | 台数 | 機器能力 |  | 消費電力 |  |  |  | 待機時電力 |  |  |  | 消費ガス量
[8 empty] | 能力計(kW) |  | （kW/台） |  | 計(kW) |  | （kW/台） |  | 計(kW) |  | （kW/台） |  | 計(kW) |  | 塩害対策
[5 empty] | 冷房 | 暖房 | （台） | 冷房 | 暖房 | 冷房 | 暖房 | 冷房 | 暖房 | 冷房 | 暖房 | 冷房 | 暖房 | 冷房 | 暖房 | 冷房 | 暖房
室外機 | 室外機系統名 | 機器登録記号 |  | EHP/GHP
[7 empty] | 0 | 0 | 0 |  |  | 0 | 0 |  |  | 0 | 0 |  |  | 0 | 0
室内機 | 室外機系統名 | 対象室名称 | 機器登録番号 | EHP/GHP
0
0
0
0
0
0
0
0
0
0
0
0
[7 empty] | 0 | 0 | 0 |  |  | 0 | 0 |  |  | 0 | 0
合計 | [11 empty] | 0 | 0 |  |  | 0 | 0 |  |  | 0 | 0
最大電力(kW) |  |  |  |  | 0
■月別エネルギー消費量の算定
[5 empty] | 冷房期 |  |  |  | 暖房期 |  |  |  | 非空調期 |  |  |  | 計 |  | 備考 |  |  | ■電力消費量総括表
[5 empty] | 6月 | 7月 | 8月 | 9月 | 12月 | 1月 | 2月 | 3月 | 4月 | 5月 | 10月 | 11月 | [5 empty] | 昼間電力消費量（kWh)
ピーク時負荷 |  |  | 冷房 | （MW） | 冷房期 6月: 0 | [5 empty] | 冷房期 | 夏季 | 0
|  |  | 暖房 | （MW） | 暖房期 12月: 0 | [6 empty] | その他季 | 0
空調運転時間(h) |  |  | 運転日数 | (日/月) | 20 | 15 | 10 | 20 | 15 | 20 | 20 | 15 | [9 empty] | 暖房期 |  | 0
|  |  | 運転時間 | (h/日) | 冷房期 6月: 8; 暖房期 12月: 8 | [5 empty] | 非空調期 |  | 0
|  |  | 冷房 | 夏季 | 冷房期 7月: 120; 冷房期 8月: 80; 冷房期 9月: 160 | 360 | 520 |  |  |  | 計 |  | 0
|  |  |  | その他季 | 冷房期 6月: 160 | 160 |  |  |  |  | 夜間電力消費量（kWh)
|  |  | 暖房 | その他季 | 暖房期 12月: 120; 暖房期 1月: 160; 暖房期 2月: 160; 暖房期 3月: 120 |  | 560 |  |  |  | 冷房期 | 夏季 | 0
月別負荷率(％) |  |  |  |  | 35 | 70 | 80 | 50 | 45 | 60 | 60 | 35 | [10 empty] | その他季 | 0
全負荷相当運転時間(h) |  |  | 冷房 | 夏季 | 冷房期 7月: 84; 冷房期 8月: 64; 冷房期 9月: 80 | 228 | 284 |  |  |  | 暖房期 |  | 0
|  |  |  | その他季 | 冷房期 6月: 56 | 56 |  |  |  |  | 計 |  | 0
|  |  | 暖房 | その他季 | 暖房期 12月: 54; 暖房期 1月: 96; 暖房期 2月: 96; 暖房期 3月: 42 |  | 288 |  |  |  | 計（kWh)
月別負荷(MWh) |  |  | 冷房 | 夏季 | 冷房期 7月: 0; 冷房期 8月: 0; 冷房期 9月: 0 | 0 | 0 |  |  |  | 冷房期 |  | 0
|  |  |  | その他季 | 冷房期 6月: 0 | 0 |  |  |  |  | 暖房期 |  | 0
|  |  | 暖房 | その他季 | 暖房期 12月: 0; 暖房期 1月: 0; 暖房期 2月: 0; 暖房期 3月: 0 |  | 0 |  |  |  | 計 |  | 0
待機時間(h) |  |  | 冷房 | 夏季 | 冷房期 7月: 624; 冷房期 8月: 664; 冷房期 9月: 560 | 1848
|  |  |  | その他季 | 冷房期 6月: 560; 非空調期 4月: 720; 非空調期 5月: 744; 非空調期 10月: 744; 非空調期 11月: 720 | 5832
|  |  | 暖房 | その他季 | 暖房期 12月: 624; 暖房期 1月: 584; 暖房期 2月: 512; 暖房期 3月: 624
電力消費原単位（室外機） |  |  |  | (kW/kW) | 冷房期 6月: 0; 暖房期 12月: 0 | [5 empty] | ■ガス消費量総括表(m3)
室外機消費電力(kWh) |  |  | 冷房 | 夏季 | 冷房期 7月: 0; 冷房期 8月: 0; 冷房期 9月: 0 | 0 | 0 |  |  |  | 冷房期 |  | 0
|  |  |  | その他季 | 冷房期 6月: 0; 非空調期 4月: 0; 非空調期 5月: 0; 非空調期 10月: 0; 非空調期 11月: 0 | 0 |  |  |  |  | 暖房期 |  | 0
|  |  | 暖房 | その他季 | 暖房期 12月: 0; 暖房期 1月: 0; 暖房期 2月: 0; 暖房期 3月: 0 |  | 0 |  |  |  | 計 |  | 0
室内機消費電力(kWh) |  |  | 冷房 | 夏季 | 冷房期 7月: 0; 冷房期 8月: 0; 冷房期 9月: 0 | 0 | 0 |  |  |  | 月数 | その他期 | 冬期
|  |  |  | その他季 | 冷房期 6月: 0; 非空調期 4月: 0; 非空調期 5月: 0; 非空調期 10月: 0; 非空調期 11月: 0 | 0 |  |  |  |  | A | 4 | 4
|  |  | 暖房 | その他季 | 暖房期 12月: 0; 暖房期 1月: 0; 暖房期 2月: 0; 暖房期 3月: 0 |  | 0 |  |  |  | B | 0 | 0
蓄熱時消費電力量(kWh)注 |  |  | 冷房 | 夏季 | 冷房期 7月: 0; 冷房期 8月: 0; 冷房期 9月: 0 | 0 | 0 | 注:蓄熱を採用する系統のうち、蓄熱時間帯に消費する電力を記入 |  |  | C | 0 | 0
|  |  |  | その他季 | 冷房期 6月: 0; 非空調期 4月: 0; 非空調期 5月: 0; 非空調期 10月: 0; 非空調期 11月: 0 | 0 |  |  |  |  | 消費量 | その他期 | 冬期
|  |  | 暖房 | その他季 |  |  |  |  | 0 | 0 | 0 | 0 | 0 | 0 | 0 | 0 |  | 0 |  |  |  | A | 0 | 0
ガス消費原単位 |  |  |  | (m3/kW) | [17 empty] | B | 0 | 0
ガス使用量(m3) |  |  |  | その他期 | 冷房期 6月: 0; 冷房期 7月: 0; 冷房期 8月: 0; 冷房期 9月: 0 | 0 |  |  |  |  | C | 0 | 0
|  |  |  | 冬期 | 暖房期 12月: 0; 暖房期 1月: 0; 暖房期 2月: 0; 暖房期 3月: 0 | 0
■エネルギー費用算定に係る料金体系
電力料金の種別 |  |  |  | 九州電力 業務用電力A
ガス料金の種別 |  |  |  | なし
■エネルギー費用の算定
[5 empty] | 冷房期 7月: 算出根拠 |  |  | 金額（税込・円） |  | 備考
電力料金 |  |  | 基本料金（本事業による増加分） |  | 暖房期 2月: ↓力率(％）注 |  |  |  |  | 注：年間平均力率を入力してください。
[5 empty] | 冷房期 7月: 2046; 冷房期 8月: 円/kW月 ×; 冷房期 9月: 0; 暖房期 12月: kW × ｛ ( 185 -; 暖房期 2月: 85; 暖房期 3月: ） ／ 100 ｝ × 12 ヶ月 |  |  | 0
|  |  | 従量料金 | 冷房 | 夏季 | ( | 12.99 | + | -1.63 | + | 2.98 | ）円/kWh × | 0 | kWh |  |  |  |  | 0
[5 empty] | その他季 | ( | 12.06 | + | -1.63 | + | 2.98 | ）円/kWh × | 0 | kWh |  |  |  |  | 0
|  |  |  | 暖房 | その他季 | ( | 12.06 | + | -1.63 | + | 2.98 | ）円/kWh × | 0 | kWh |  |  |  |  | 0
|  |  |  | 非空調期 |  | ( | 12.06 | + | -1.63 | + | 2.98 | ）円/kWh × | 0 | kWh |  |  |  |  | 0
[7 empty] | ↑電力料金単価 |  | ↑燃料費調整単価 |  | ↑再エネ発電促進賦課金
|  |  | 小計 | [15 empty] | 0
ガス料金 |  |  | 定額基本料金（本事業による増加分）
流量基本料金（本事業による増加分）
|  |  | 従量料金 |  | 冷房期 6月: その他期
冬期
小計
合計 | [18 empty] | 0
●学校別エネルギー等積算表 |  |  | （基準年） |  | 暖房期 1月: 学校種別; 暖房期 2月: 小学校; 暖房期 3月: 通し番号; 非空調期 4月: 5; 非空調期 5月: 学校番号; 非空調期 10月: 17; 非空調期 11月: 学校名 | 長尾小学校 | [6 empty] | （様式9-4B）
■空調設備の性能の設定
[5 empty] | 冷房期 6月: 機器性能; 暖房期 1月: 電力 |  | ガス |  |  |  |  | 備考
[5 empty] | 冷房期 6月: 能力（kW/台）; 冷房期 8月: 台数; 冷房期 9月: 機器能力; 暖房期 1月: 消費電力; 非空調期 5月: 待機時電力 |  | 消費ガス量
[5 empty] | 冷房期 9月: 能力計(kW); 暖房期 1月: （kW/台）; 暖房期 3月: 計(kW); 非空調期 5月: （kW/台）; 非空調期 11月: 計(kW) |  | （kW/台） |  | 計(kW) |  | 塩害対策
[5 empty] | 冷房 | 暖房 | （台） | 冷房 | 暖房 | 冷房 | 暖房 | 冷房 | 暖房 | 冷房 | 暖房 | 冷房 | 暖房 | 冷房 | 暖房 | 冷房 | 暖房
室外機 | 室外機系統名 | 機器登録記号 |  | EHP/GHP
[5 empty] | 冷房期 8月: 0; 冷房期 9月: 0; 暖房期 12月: 0; 暖房期 3月: 0; 非空調期 4月: 0; 非空調期 11月: 0 | 0 |  |  | 0 | 0
室内機 | 室外機系統名 | 対象室名称 | 機器登録番号 | EHP/GHP
[5 empty] | 冷房期 8月: 0; 冷房期 9月: 0; 暖房期 12月: 0; 暖房期 3月: 0; 非空調期 4月: 0; 非空調期 11月: 0 | 0
合計 |  |  |  |  | 暖房期 3月: 0; 非空調期 4月: 0; 非空調期 11月: 0 | 0 |  |  | 0 | 0
最大電力(kW) |  |  |  |  | 冷房期 6月: 0
■月別エネルギー消費量の算定
[5 empty] | 冷房期 6月: 冷房期; 暖房期 12月: 暖房期; 非空調期 4月: 非空調期 | 計 |  | 備考 |  |  | ■電力消費量総括表
[5 empty] | 6月 | 7月 | 8月 | 9月 | 12月 | 1月 | 2月 | 3月 | 4月 | 5月 | 10月 | 11月 | [5 empty] | 昼間電力消費量（kWh)
ピーク時負荷 |  |  | 冷房 | （MW） | 冷房期 6月: 0 | [5 empty] | 冷房期 | 夏季 | 0
|  |  | 暖房 | （MW） | 暖房期 12月: 0 | [6 empty] | その他季 | 0
空調運転時間(h) |  |  | 運転日数 | (日/月) | 20 | 15 | 10 | 20 | 15 | 20 | 20 | 15 | [9 empty] | 暖房期 |  | 0
|  |  | 運転時間 | (h/日) | 冷房期 6月: 8; 暖房期 12月: 8 | [5 empty] | 非空調期 |  | 0
|  |  | 冷房 | 夏季 | 冷房期 7月: 120; 冷房期 8月: 80; 冷房期 9月: 160 | 360 | 520 |  |  |  | 計 |  | 0
|  |  |  | その他季 | 冷房期 6月: 160 | 160 |  |  |  |  | 夜間電力消費量（kWh)
|  |  | 暖房 | その他季 | 暖房期 12月: 120; 暖房期 1月: 160; 暖房期 2月: 160; 暖房期 3月: 120 |  | 560 |  |  |  | 冷房期 | 夏季 | 0
月別負荷率(％) |  |  |  |  | 35 | 70 | 80 | 50 | 45 | 60 | 60 | 35 | [10 empty] | その他季 | 0
全負荷相当運転時間(h) |  |  | 冷房 | 夏季 | 冷房期 7月: 84; 冷房期 8月: 64; 冷房期 9月: 80 | 228 | 284 |  |  |  | 暖房期 |  | 0
|  |  |  | その他季 | 冷房期 6月: 56 | 56 |  |  |  |  | 計 |  | 0
|  |  | 暖房 | その他季 | 暖房期 12月: 54; 暖房期 1月: 96; 暖房期 2月: 96; 暖房期 3月: 42 |  | 288 |  |  |  | 計（kWh)
月別負荷(MWh) |  |  | 冷房 | 夏季 | 冷房期 7月: 0; 冷房期 8月: 0; 冷房期 9月: 0 | 0 | 0 |  |  |  | 冷房期 |  | 0
|  |  |  | その他季 | 冷房期 6月: 0 | 0 |  |  |  |  | 暖房期 |  | 0
|  |  | 暖房 | その他季 | 暖房期 12月: 0; 暖房期 1月: 0; 暖房期 2月: 0; 暖房期 3月: 0 |  | 0 |  |  |  | 計 |  | 0
待機時間(h) |  |  | 冷房 | 夏季 | 冷房期 7月: 624; 冷房期 8月: 664; 冷房期 9月: 560 | 1848
|  |  |  | その他季 | 冷房期 6月: 560; 非空調期 4月: 720; 非空調期 5月: 744; 非空調期 10月: 744; 非空調期 11月: 720 | 5832
|  |  | 暖房 | その他季 | 暖房期 12月: 624; 暖房期 1月: 584; 暖房期 2月: 512; 暖房期 3月: 624
電力消費原単位（室外機） |  |  |  | (kW/kW) | 冷房期 6月: 0; 暖房期 12月: 0 | [5 empty] | ■ガス消費量総括表(m3)
室外機消費電力(kWh) |  |  | 冷房 | 夏季 | 冷房期 7月: 0; 冷房期 8月: 0; 冷房期 9月: 0 | 0 | 0 |  |  |  | 冷房期 |  | 0
|  |  |  | その他季 | 冷房期 6月: 0; 非空調期 4月: 0; 非空調期 5月: 0; 非空調期 10月: 0; 非空調期 11月: 0 | 0 |  |  |  |  | 暖房期 |  | 0
|  |  | 暖房 | その他季 | 暖房期 12月: 0; 暖房期 1月: 0; 暖房期 2月: 0; 暖房期 3月: 0 |  | 0 |  |  |  | 計 |  | 0
室内機消費電力(kWh) |  |  | 冷房 | 夏季 | 冷房期 7月: 0; 冷房期 8月: 0; 冷房期 9月: 0 | 0 | 0 |  |  |  | 月数 | その他期 | 冬期
|  |  |  | その他季 | 冷房期 6月: 0; 非空調期 4月: 0; 非空調期 5月: 0; 非空調期 10月: 0; 非空調期 11月: 0 | 0 |  |  |  |  | A | 4 | 4
|  |  | 暖房 | その他季 | 暖房期 12月: 0; 暖房期 1月: 0; 暖房期 2月: 0; 暖房期 3月: 0 |  | 0 |  |  |  | B | 0 | 0
蓄熱時消費電力量(kWh)注 |  |  | 冷房 | 夏季 | 冷房期 7月: 0; 冷房期 8月: 0; 冷房期 9月: 0 | 0 | 0 | 注:蓄熱を採用する系統のうち、蓄熱時間帯に消費する電力を記入。 |  |  | C | 0 | 0
|  |  |  | その他季 | 冷房期 6月: 0; 非空調期 4月: 0; 非空調期 5月: 0; 非空調期 10月: 0; 非空調期 11月: 0 | 0 |  |  |  |  | 消費量 | その他期 | 冬期
|  |  | 暖房 | その他季 |  |  |  |  | 0 | 0 | 0 | 0 | 0 | 0 | 0 | 0 |  | 0 |  |  |  | A | 0 | 0
ガス消費原単位 |  |  |  | (m3/kW) | 冷房期 6月: 0; 暖房期 12月: 0 | [5 empty] | B | 0 | 0
ガス使用量(m3) |  |  |  | その他期 | 冷房期 6月: 0; 冷房期 7月: 0; 冷房期 8月: 0; 冷房期 9月: 0 | 0 |  |  |  |  | C | 0 | 0
|  |  |  | 冬期 | 暖房期 12月: 0; 暖房期 1月: 0; 暖房期 2月: 0; 暖房期 3月: 0 | 0
■エネルギー費用算定に係る料金体系
電力料金の種別 |  |  |  | 九州電力 業務用電力A | 冷房期 9月: INDEX
ガス料金の種別 |  |  |  | 西部ガス 小型空調 パッケージ契約 | 冷房期 9月: 2
■エネルギー費用の算定
[5 empty] | 冷房期 7月: 算出根拠 |  |  | 金額（税込・円） |  | 備考
電力料金 |  |  | 基本料金（本事業による増加分） |  | 暖房期 2月: ↓力率(％）注 |  |  |  |  | 注：年間平均力率を入力してください。
[5 empty] | 冷房期 7月: 2046; 冷房期 8月: 円/kW月 ×; 冷房期 9月: 0; 暖房期 12月: kW × ｛ ( 185 -; 暖房期 2月: 85; 暖房期 3月: ） ／ 100 ｝ × 12 ヶ月 |  |  | 0
|  |  | 従量料金 | 冷房 | 夏季 | ( | 12.99 | + | -1.63 | + | 2.98 | ）円/kWh × | 0 | kWh |  |  |  |  | 0
[5 empty] | その他季 | ( | 12.06 | + | -1.63 | + | 2.98 | ）円/kWh × | 0 | kWh |  |  |  |  | 0
|  |  |  | 暖房 | その他季 | ( | 12.06 | + | -1.63 | + | 2.98 | ）円/kWh × | 0 | kWh |  |  |  |  | 0
|  |  |  | 非空調期 |  | ( | 12.06 | + | -1.63 | + | 2.98 | ）円/kWh × | 0 | kWh |  |  |  |  | 0
[7 empty] | ↑電力料金単価 |  | ↑燃料費調整単価 |  | ↑再エネ発電促進賦課金
|  |  | 小計 | [15 empty] | 0
ガス料金 |  |  | 定額基本料金（本事業による増加分） |  |  | 4180 | 円/月 × | 12 | ヶ月 | 0 |  | 0 |  | 0 |  | 0 |  |  | 50160
|  |  | 流量基本料金（本事業による増加分） |  | 冷房期 7月: 1430; 冷房期 8月: 円/m3月 ×; 冷房期 9月: 0; 暖房期 12月: m3 ×; 暖房期 1月: 12; 暖房期 2月: ヶ月 |  |  | 0
|  |  | 従量料金 |  | その他期 | 62.95 | 円/m3 × | 0 | m3 | 0 |  | 0 |  | 0 |  | 0 |  |  | 0
[5 empty] | 冬期 | 62.95 | 円/m3 × | 0 | m3 | 0 |  | 0 |  | 0 |  | 0 |  |  | 0
|  |  | 小計 | [15 empty] | 50160
合計 | [18 empty] | 50160
●学校別エネルギー等積算表 |  |  | （基準年） |  | 暖房期 1月: 学校種別; 暖房期 2月: 小学校; 暖房期 3月: 通し番号; 非空調期 4月: 5; 非空調期 5月: 学校番号; 非空調期 10月: 17; 非空調期 11月: 学校名 | 長尾小学校 | [6 empty] | （様式9-4C）
■空調設備の性能の設定
[5 empty] | 冷房期 6月: 機器性能; 暖房期 1月: 電力 |  | ガス |  |  |  |  | 備考
[5 empty] | 冷房期 6月: 能力（kW/台）; 冷房期 8月: 台数; 冷房期 9月: 機器能力; 暖房期 1月: 消費電力; 非空調期 5月: 待機時電力 |  | 消費ガス量
[5 empty] | 冷房期 9月: 能力計(kW); 暖房期 1月: （kW/台）; 暖房期 3月: 計(kW); 非空調期 5月: （kW/台）; 非空調期 11月: 計(kW) |  | （kW/台） |  | 計(kW) |  | 塩害対策
[5 empty] | 冷房 | 暖房 | （台） | 冷房 | 暖房 | 冷房 | 暖房 | 冷房 | 暖房 | 冷房 | 暖房 | 冷房 | 暖房 | 冷房 | 暖房 | 冷房 | 暖房
室外機 | 室外機系統名 | 機器登録記号 |  | EHP/GHP
[5 empty] | 冷房期 8月: 0; 冷房期 9月: 0; 暖房期 12月: 0; 暖房期 3月: 0; 非空調期 4月: 0; 非空調期 11月: 0 | 0 |  |  | 0 | 0
室内機 | 室外機系統名 | 対象室名称 | 機器登録番号 | EHP/GHP
[5 empty] | 冷房期 8月: 0; 冷房期 9月: 0; 暖房期 12月: 0; 暖房期 3月: 0; 非空調期 4月: 0; 非空調期 11月: 0 | 0
合計 |  |  |  |  | 暖房期 3月: 0; 非空調期 4月: 0; 非空調期 11月: 0 | 0 |  |  | 0 | 0
最大電力(kW) |  |  |  |  | 冷房期 6月: 0
■月別エネルギー消費量の算定
[5 empty] | 冷房期 6月: 冷房期; 暖房期 12月: 暖房期; 非空調期 4月: 非空調期 | 計 |  | 備考 |  |  | ■電力消費量総括表
[5 empty] | 6月 | 7月 | 8月 | 9月 | 12月 | 1月 | 2月 | 3月 | 4月 | 5月 | 10月 | 11月 | [5 empty] | 昼間電力消費量（kWh)
ピーク時負荷 |  |  | 冷房 | （MW） | 冷房期 6月: 0 | [5 empty] | 冷房期 | 夏季 | 0
|  |  | 暖房 | （MW） | 暖房期 12月: 0 | [6 empty] | その他季 | 0
空調運転時間(h) |  |  | 運転日数 | (日/月) | 20 | 15 | 10 | 20 | 15 | 20 | 20 | 15 | [9 empty] | 暖房期 |  | 0
|  |  | 運転時間 | (h/日) | 冷房期 6月: 8; 暖房期 12月: 8 | [5 empty] | 非空調期 |  | 0
|  |  | 冷房 | 夏季 | 冷房期 7月: 120; 冷房期 8月: 80; 冷房期 9月: 160 | 360 | 520 |  |  |  | 計 |  | 0
|  |  |  | その他季 | 冷房期 6月: 160 | 160 |  |  |  |  | 夜間電力消費量（kWh)
|  |  | 暖房 | その他季 | 暖房期 12月: 120; 暖房期 1月: 160; 暖房期 2月: 160; 暖房期 3月: 120 |  | 560 |  |  |  | 冷房期 | 夏季 | 0
月別負荷率(％) |  |  |  |  | 35 | 70 | 80 | 50 | 45 | 60 | 60 | 35 | [10 empty] | その他季 | 0
全負荷相当運転時間(h) |  |  | 冷房 | 夏季 | 冷房期 7月: 84; 冷房期 8月: 64; 冷房期 9月: 80 | 228 | 284 |  |  |  | 暖房期 |  | 0
|  |  |  | その他季 | 冷房期 6月: 56 | 56 |  |  |  |  | 計 |  | 0
|  |  | 暖房 | その他季 | 暖房期 12月: 54; 暖房期 1月: 96; 暖房期 2月: 96; 暖房期 3月: 42 |  | 288 |  |  |  | 計（kWh)
月別負荷(MWh) |  |  | 冷房 | 夏季 | 冷房期 7月: 0; 冷房期 8月: 0; 冷房期 9月: 0 | 0 | 0 |  |  |  | 冷房期 |  | 0
|  |  |  | その他季 | 冷房期 6月: 0 | 0 |  |  |  |  | 暖房期 |  | 0
|  |  | 暖房 | その他季 | 暖房期 12月: 0; 暖房期 1月: 0; 暖房期 2月: 0; 暖房期 3月: 0 |  | 0 |  |  |  | 計 |  | 0
待機時間(h) |  |  | 冷房 | 夏季 | 冷房期 7月: 624; 冷房期 8月: 664; 冷房期 9月: 560 | 1848
|  |  |  | その他季 | 冷房期 6月: 560; 非空調期 4月: 720; 非空調期 5月: 744; 非空調期 10月: 744; 非空調期 11月: 720 | 5832
|  |  | 暖房 | その他季 | 暖房期 12月: 624; 暖房期 1月: 584; 暖房期 2月: 512; 暖房期 3月: 624
電力消費原単位（室外機） |  |  |  | (kW/kW) | 冷房期 6月: 0; 暖房期 12月: 0 | [5 empty] | ■ガス消費量総括表(m3)
室外機消費電力(kWh) |  |  | 冷房 | 夏季 | 冷房期 7月: 0; 冷房期 8月: 0; 冷房期 9月: 0 | 0 | 0 |  |  |  | 冷房期 |  | 0
|  |  |  | その他季 | 冷房期 6月: 0; 非空調期 4月: 0; 非空調期 5月: 0; 非空調期 10月: 0; 非空調期 11月: 0 | 0 |  |  |  |  | 暖房期 |  | 0
|  |  | 暖房 | その他季 | 暖房期 12月: 0; 暖房期 1月: 0; 暖房期 2月: 0; 暖房期 3月: 0 |  | 0 |  |  |  | 計 |  | 0
室内機消費電力(kWh) |  |  | 冷房 | 夏季 | 冷房期 7月: 0; 冷房期 8月: 0; 冷房期 9月: 0 | 0 | 0 |  |  |  | 月数 | その他期 | 冬期
|  |  |  | その他季 | 冷房期 6月: 0; 非空調期 4月: 0; 非空調期 5月: 0; 非空調期 10月: 0; 非空調期 11月: 0 | 0 |  |  |  |  | 50m3以下 | 4 | 4
|  |  | 暖房 | その他季 | 暖房期 12月: 0; 暖房期 1月: 0; 暖房期 2月: 0; 暖房期 3月: 0 |  | 0 |  |  |  | 50m3超 | 0 | 0
蓄熱時消費電力量(kWh)注 |  |  | 冷房 | 夏季 | 冷房期 7月: 0; 冷房期 8月: 0; 冷房期 9月: 0 | 0 | 0 | 注:蓄熱を採用する系統のうち、蓄熱時間帯に消費する電力を記入。
|  |  |  | その他季 | 冷房期 6月: 0; 非空調期 4月: 0; 非空調期 5月: 0; 非空調期 10月: 0; 非空調期 11月: 0 | 0 |  |  |  |  | 消費量 | その他期 | 冬期
|  |  | 暖房 | その他季 |  |  |  |  | 0 | 0 | 0 | 0 | 0 | 0 | 0 | 0 |  | 0 |  |  |  | 50m3以下 | 0 | 0
ガス消費原単位 |  |  |  | (m3/kW) | 冷房期 6月: 0; 暖房期 12月: 0 | [5 empty] | 50m3超 | 0 | 0
ガス使用量(m3) |  |  |  | その他期 | 冷房期 6月: 0; 冷房期 7月: 0; 冷房期 8月: 0; 冷房期 9月: 0 | 0
|  |  |  | 冬期 | 暖房期 12月: 0; 暖房期 1月: 0; 暖房期 2月: 0; 暖房期 3月: 0 | 0
■エネルギー費用算定に係る料金体系
電力料金の種別 |  |  |  | 九州電力 業務用電力A | 冷房期 9月: INDEX
ガス料金の種別 |  |  |  | 液化石油ガス(LPガス) | 冷房期 9月: 3
■エネルギー費用の算定
[5 empty] | 冷房期 7月: 算出根拠 |  |  | 金額（税込・円） |  | 備考
電力料金 |  |  | 基本料金（本事業による増加分） |  | 暖房期 2月: ↓力率(％）注 |  |  |  |  | 注：年間平均力率を入力してください。
[5 empty] | 冷房期 7月: 2046; 冷房期 8月: 円/kW月 ×; 冷房期 9月: 0; 暖房期 12月: kW × ｛ ( 185 -; 暖房期 2月: 85; 暖房期 3月: ） ／ 100 ｝ × 12 ヶ月 |  |  | 0
|  |  | 従量料金 | 冷房 | 夏季 | ( | 12.99 | + | -1.63 | + | 2.98 | ）円/kWh × | 0 | kWh |  |  |  |  | 0
[5 empty] | その他季 | ( | 12.06 | + | -1.63 | + | 2.98 | ）円/kWh × | 0 | kWh |  |  |  |  | 0
|  |  |  | 暖房 | その他季 | ( | 12.06 | + | -1.63 | + | 2.98 | ）円/kWh × | 0 | kWh |  |  |  |  | 0
|  |  |  | 非空調期 |  | ( | 12.06 | + | -1.63 | + | 2.98 | ）円/kWh × | 0 | kWh |  |  |  |  | 0
[7 empty] | ↑電力料金単価 |  | ↑燃料費調整単価 |  | ↑再エネ発電促進賦課金
|  |  | 小計 | [15 empty] | 0
ガス料金 |  |  | 基本料金（本事業分） |  |  | 1760 | 円/月 × | 12 | ヶ月 | 0 |  | 0 |  | 0 |  | 0 |  |  | 21120
|  |  | 従量料金 |  |  | 406 | 円/m3 × | 0 | m3 ＋ | 331 | 円/m3 × | 0 | m3 | 0 |  | 0 |  |  | 0
|  |  | 小計 | [15 empty] | 21120
合計 | [18 empty] | 21120
●学校別エネルギー等積算表 |  |  |  | ※黄色のセルの必要箇所に入力すること。 | 暖房期 1月: 学校種別; 暖房期 2月: 小学校; 暖房期 3月: 通し番号; 非空調期 4月: 5; 非空調期 5月: 学校番号; 非空調期 10月: 17; 非空調期 11月: 学校名 | 長尾小学校 | [5 empty] | （様式9-4-5）
■空調設備の性能の設定 |  |  |  |  | 冷房期 6月: 機器性能; 暖房期 1月: 電力 |  | ガス |  |  |  | 塩害 対応 | 備考
[5 empty] | 冷房期 6月: 能力（kW/台）; 冷房期 8月: 台数; 冷房期 9月: 機器能力; 暖房期 1月: 消費電力; 非空調期 5月: 待機時電力 |  | 消費ガス量
[5 empty] | 冷房期 9月: 能力計(kW); 暖房期 1月: （kW/台）; 暖房期 3月: 計(kW); 非空調期 5月: （kW/台）; 非空調期 11月: 計(kW) |  | （kW/台） |  | 計(kW)
[5 empty] | 冷房 | 暖房 | （台） | 冷房 | 暖房 | 冷房 | 暖房 | 冷房 | 暖房 | 冷房 | 暖房 | 冷房 | 暖房 | 冷房 | 暖房 | 冷房 | 暖房
室外機 | 室外機系統名 | 機器登録記号 |  | EHP/GHP
[5 empty] | 冷房期 6月: EHP合計; 冷房期 8月: 0; 冷房期 9月: 0; 暖房期 12月: 0; 暖房期 3月: 0; 非空調期 4月: 0; 非空調期 11月: 0 | 0
[5 empty] | 冷房期 6月: GHP（都市ガス）合計; 冷房期 8月: 0; 冷房期 9月: 0; 暖房期 12月: 0; 暖房期 3月: 0; 非空調期 4月: 0; 非空調期 11月: 0 | 0 |  |  | 0 | 0
[5 empty] | 冷房期 6月: GHP（LPガス）合計; 冷房期 8月: 0; 冷房期 9月: 0; 暖房期 12月: 0; 暖房期 3月: 0; 非空調期 4月: 0; 非空調期 11月: 0 | 0 |  |  | 0 | 0
室内機 | 室外機系統名 | 対象室名称 | 機器登録番号 | EHP/GHP
0
0
0
0
0
0
0
0
[5 empty] | 冷房期 6月: EHP合計; 冷房期 8月: 0; 冷房期 9月: 0; 暖房期 12月: 0; 暖房期 3月: 0; 非空調期 4月: 0; 非空調期 11月: 0 | 0
[5 empty] | 冷房期 6月: GHP（都市ガス）合計; 冷房期 8月: 0; 冷房期 9月: 0; 暖房期 12月: 0; 暖房期 3月: 0; 非空調期 4月: 0; 非空調期 11月: 0 | 0
[5 empty] | 冷房期 6月: GHP（LPガス）合計; 冷房期 8月: 0; 冷房期 9月: 0; 暖房期 12月: 0; 暖房期 3月: 0; 非空調期 4月: 0; 非空調期 11月: 0 | 0
最大電力(kW) |  |  | EHP |  | 冷房期 6月: 0; 冷房期 8月: 合計; 暖房期 1月: EHP; 暖房期 3月: 0; 非空調期 4月: 0; 非空調期 11月: 0 | 0
|  |  | GHP（都市ガス） |  | 冷房期 6月: 0; 暖房期 1月: GHP（都市ガス）; 暖房期 3月: 0; 非空調期 4月: 0; 非空調期 11月: 0 | 0 |  |  | 0 | 0
|  |  | GHP（LPガス） |  | 冷房期 6月: 0; 暖房期 1月: GHP（LPガス）; 暖房期 3月: 0; 非空調期 4月: 0; 非空調期 11月: 0 | 0 |  |  | 0 | 0
■月別エネルギー消費量の算定 |  |  |  |  | 冷房期 6月: 冷房期; 暖房期 1月: 暖房期; 非空調期 10月: 非空調期 |  |  |  | 計 | 備考
[5 empty] | 6月 | 7月 | 8月 | 9月 | 計 | 12月 | 1月 | 2月 | 3月 | 計 | 4月 | 5月 | 10月 | 11月 | 計
空調運転時間(h) （1日当たり８時間） |  |  | 運転日数 |  | 20 | 15 | 10 | 20 | 65 | 15 | 20 | 20 | 15 | 70 | [5 empty] | 135
|  |  | 総運転時間 |  | 160 | 120 | 80 | 160 | 520 | 120 | 160 | 160 | 120 | 560 | [5 empty] | 1080
月別負荷率(％) |  |  |  |  | 35 | 70 | 80 | 50 | - | 45 | 60 | 60 | 35 | -
全負荷相当運転時間(h) |  |  |  |  | 56 | 84 | 64 | 80 | 284 | 54 | 96 | 96 | 42 | 288 | [5 empty] | 572
月別負荷(MWh) |  | EHP |  |  | 0 | 0 | 0 | 0 | 0 | 0 | 0 | 0 | 0 | 0 | [5 empty] | 0
|  | GHP（都市ガス） |  |  | 0 | 0 | 0 | 0 | 0 | 0 | 0 | 0 | 0 | 0 | [5 empty] | 0
|  | GHP（LPガス） |  |  | 0 | 0 | 0 | 0 | 0 | 0 | 0 | 0 | 0 | 0 | [5 empty] | 0
待機時間(h) |  |  |  |  | 664 | 660 | 680 | 640 | 2644 | 690 | 648 | 576 | 702 | 2616 | 720 | 744 | 744 | 720 | 2928 | 8188
消費電力(kWh) （室外機・ 室内機合計） |  | EHP |  |  | 0 | 0 | 0 | 0 | 0 | 0 | 0 | 0 | 0 | 0 | 0 | 0 | 0 | 0 | 0 | 0
|  | GHP（都市ガス） |  |  | 0 | 0 | 0 | 0 | 0 | 0 | 0 | 0 | 0 | 0 | 0 | 0 | 0 | 0 | 0 | 0
|  | GHP（LPガス） |  |  | 0 | 0 | 0 | 0 | 0 | 0 | 0 | 0 | 0 | 0 | 0 | 0 | 0 | 0 | 0 | 0
|  | 小計 |  |  | 冷房期 6月: 0; 冷房期 7月: 0; 暖房期 12月: 0; 非空調期 5月: 0 |  |  | 0 | 0
蓄熱時消費電力量 (kWh)注 |  | EHP | 冷房 | 夏季 | [15 empty] | 0 | bar: 冷房期 7月 to 暖房期 12月; 非空調期 5月
|  |  |  | その他季 | [15 empty] | 0 | bar: 冷房期 6月; 非空調期 10月 to 非空調期 11月
|  |  | 暖房 | その他季 | bar: 暖房期 1月 to 非空調期 4月; 非空調期 10月 to 非空調期 11月
|  | GHP （都市ガス） | 冷房 | 夏季 | [15 empty] | 0 | bar: 冷房期 7月 to 暖房期 12月; 非空調期 5月
|  |  |  | その他季 | [15 empty] | 0 | bar: 冷房期 6月; 非空調期 10月 to 非空調期 11月
|  |  | 暖房 | その他季 | bar: 暖房期 1月 to 非空調期 4月; 非空調期 10月 to 非空調期 11月
|  | GHP （LPガス） | 冷房 | 夏季 | [15 empty] | 0 | bar: 冷房期 7月 to 暖房期 12月; 非空調期 5月
|  |  |  | その他季 | [15 empty] | 0 | bar: 冷房期 6月; 非空調期 10月 to 非空調期 11月
|  |  | 暖房 | その他季 | bar: 暖房期 1月 to 非空調期 4月; 非空調期 10月 to 非空調期 11月
都市ガス ガス使用量(m3) |  |  |  |  | 0 | 0 | 0 | 0 | 0 | 0 | 0 | 0 | 0 | 0 | [5 empty] | 0
LPガス ガス使用量(m3) |  |  |  |  | 0 | 0 | 0 | 0 | 0 | 0 | 0 | 0 | 0 | 0 | [5 empty] | 0
■エネルギー費用算定に係る料金体系 |  |  |  |  | 冷房期 8月: ○ピーク時負荷（MW); 暖房期 3月: ○電力消費原単位（室外機、kW/kW） | ○ガス消費原単位（㎥/kW）
電力料金の種別 |  | 九州電力 業務用電力A |  |  | 暖房期 12月: 冷房期; 暖房期 1月: 暖房期; 非空調期 5月: 冷房期; 非空調期 10月: 暖房期 |  | 冷房期 | 暖房期
都市ガス料金の種別 |  | 西部ガス 小型空調 パッケージ契約 |  |  | 冷房期 8月: EHP; 暖房期 12月: 0; 暖房期 1月: 0; 暖房期 3月: EHP; 非空調期 5月: 0; 非空調期 10月: 0 | 都市ガス | 0 | 0
ＬＰガス料金の種別 |  | 液化石油ガス(LPガス) |  |  | 冷房期 8月: GHP（都市ガス）; 暖房期 12月: 0; 暖房期 1月: 0; 暖房期 3月: GHP（都市ガス）; 非空調期 5月: 0; 非空調期 10月: 0 | LPガス | 0 | 0
[7 empty] | GHP（LPガス） |  | 0 | 0 |  | GHP（LPガス） |  | 0 | 0
■エネルギー費用の算定 |  |  |  |  | 冷房期 7月: 算出根拠 |  |  | 金額（税込・円） |  | 備考
電力料金 |  |  | 基本料金 （本事業による増加分） | EHP | 冷房期 7月: 2046; 冷房期 8月: 円/kW月 ×; 冷房期 9月: 0; 暖房期 12月: kW × ｛ ( 185 -; 暖房期 2月: 85; 暖房期 3月: ） ／ 100 ｝ × 12 ヶ月; 非空調期 5月: ※黄色セルに年間力率を入力してください |  |  | 0
|  |  |  | GHP（都市ガス） | 冷房期 7月: 2046; 冷房期 8月: 円/kW月 ×; 冷房期 9月: 0; 暖房期 12月: kW × ｛ ( 185 -; 暖房期 2月: 85; 暖房期 3月: ） ／ 100 ｝ × 12 ヶ月; 非空調期 5月: ※黄色セルに年間力率を入力してください |  |  | 0
|  |  |  | GHP（LPガス） | 冷房期 7月: 2046; 冷房期 8月: 円/kW月 ×; 冷房期 9月: 0; 暖房期 12月: kW × ｛ ( 185 -; 暖房期 2月: 85; 暖房期 3月: ） ／ 100 ｝ × 12 ヶ月; 非空調期 5月: ※黄色セルに年間力率を入力してください |  |  | 0
|  |  | 従量料金 | 冷房 | 夏季 | ( | 12.99 | + | -1.63 | + | 2.98 | ）円/kWh × | 0 | kWh |  |  |  |  | 0
[5 empty] | その他季 | ( | 12.06 | + | -1.63 | + | 2.98 | ）円/kWh × | 0 | kWh |  |  |  |  | 0
|  |  |  | 暖房 | その他季 | ( | 12.06 | + | -1.63 | + | 2.98 | ）円/kWh × | 0 | kWh |  |  |  |  | 0
|  |  |  | 非空調期 |  | ( | 12.06 | + | -1.63 | + | 2.98 | ）円/kWh × | 0 | kWh |  |  |  |  | 0
|  |  | 小計 |  | 冷房期 8月: ↑電力料金単価; 暖房期 12月: ↑燃料費調整単価; 暖房期 2月: ↑再エネ発電促進賦課金 |  |  | 0
ガス料金(GHP 都市ガス) |  |  | 定額基本料金（本事業による増加分） |  |  | 4180 | 円/月 × | 12 | ヶ月 | 0 |  | 0 |  | 0 |  | 0 |  | 0
|  |  | 流量基本料金（本事業による増加分） |  |  | 1430 | 円/m3月 × | 0 | m3 × | 12 | ヶ月 | 0 | 0 | 0 | 0 | 0 | 0 | 0 | 0
|  |  | 従量料金 |  | その他期 | 62.95 | 円/m3 × | 0 | m3 | 0 |  | 0 |  | 0 |  | 0 |  | 0 | 0
[5 empty] | 冬期 | 62.95 | 円/m3 × | 0 | m3 | 0 |  | 0 |  | 0 |  | 0 |  | 0 | 0
|  |  | 小計 | [15 empty] | 0
ガス料金GHP LPガス) |  |  | 基本料金（本事業分） |  |  | 1760 | 円/月 × | 12 | ヶ月 | 0 |  | 0 |  | 0 |  | 0 |  | 0
|  |  | 従量料金 | (50㎥以下+50超え) |  | 406 | 円/m3 × | 0 | m3 ＋ | 331 | 円/m3 × | 0 | m3 | 0 |  | 0 |  | 0 | 0
|  |  | 小計 |  |  | 0 | 0 | 0 | 0 | 0 | 0 | 0 | 0 | 0 | 0 | 0 | 0 | 0 | 0

## 様式９－４－６
●学校別エネルギー等積算表 |  |  | （基準年） | [6 empty] | 学校種別 | 小学校 | 通し番号 | 6 | 学校番号 | 22 | 学校名 | 高宮小学校 | [6 empty] | （様式9-4A）
■空調設備の性能の設定
[5 empty] | 機器性能 |  |  |  |  | 電力 | [7 empty] | ガス |  |  |  |  | 備考
[5 empty] | 能力（kW/台） |  | 台数 | 機器能力 |  | 消費電力 |  |  |  | 待機時電力 |  |  |  | 消費ガス量
[8 empty] | 能力計(kW) |  | （kW/台） |  | 計(kW) |  | （kW/台） |  | 計(kW) |  | （kW/台） |  | 計(kW) |  | 塩害対策
[5 empty] | 冷房 | 暖房 | （台） | 冷房 | 暖房 | 冷房 | 暖房 | 冷房 | 暖房 | 冷房 | 暖房 | 冷房 | 暖房 | 冷房 | 暖房 | 冷房 | 暖房
室外機 | 室外機系統名 | 機器登録記号 |  | EHP/GHP
[7 empty] | 0 | 0 | 0 |  |  | 0 | 0 |  |  | 0 | 0 |  |  | 0 | 0
室内機 | 室外機系統名 | 対象室名称 | 機器登録番号 | EHP/GHP
0
0
0
0
0
0
0
0
0
0
0
0
[7 empty] | 0 | 0 | 0 |  |  | 0 | 0 |  |  | 0 | 0
合計 | [11 empty] | 0 | 0 |  |  | 0 | 0 |  |  | 0 | 0
最大電力(kW) |  |  |  |  | 0
■月別エネルギー消費量の算定
[5 empty] | 冷房期 |  |  |  | 暖房期 |  |  |  | 非空調期 |  |  |  | 計 |  | 備考 |  |  | ■電力消費量総括表
[5 empty] | 6月 | 7月 | 8月 | 9月 | 12月 | 1月 | 2月 | 3月 | 4月 | 5月 | 10月 | 11月 | [5 empty] | 昼間電力消費量（kWh)
ピーク時負荷 |  |  | 冷房 | （MW） | 冷房期 6月: 0 | [5 empty] | 冷房期 | 夏季 | 0
|  |  | 暖房 | （MW） | 暖房期 12月: 0 | [6 empty] | その他季 | 0
空調運転時間(h) |  |  | 運転日数 | (日/月) | 20 | 15 | 10 | 20 | 15 | 20 | 20 | 15 | [9 empty] | 暖房期 |  | 0
|  |  | 運転時間 | (h/日) | 冷房期 6月: 8; 暖房期 12月: 8 | [5 empty] | 非空調期 |  | 0
|  |  | 冷房 | 夏季 | 冷房期 7月: 120; 冷房期 8月: 80; 冷房期 9月: 160 | 360 | 520 |  |  |  | 計 |  | 0
|  |  |  | その他季 | 冷房期 6月: 160 | 160 |  |  |  |  | 夜間電力消費量（kWh)
|  |  | 暖房 | その他季 | 暖房期 12月: 120; 暖房期 1月: 160; 暖房期 2月: 160; 暖房期 3月: 120 |  | 560 |  |  |  | 冷房期 | 夏季 | 0
月別負荷率(％) |  |  |  |  | 35 | 70 | 80 | 50 | 45 | 60 | 60 | 35 | [10 empty] | その他季 | 0
全負荷相当運転時間(h) |  |  | 冷房 | 夏季 | 冷房期 7月: 84; 冷房期 8月: 64; 冷房期 9月: 80 | 228 | 284 |  |  |  | 暖房期 |  | 0
|  |  |  | その他季 | 冷房期 6月: 56 | 56 |  |  |  |  | 計 |  | 0
|  |  | 暖房 | その他季 | 暖房期 12月: 54; 暖房期 1月: 96; 暖房期 2月: 96; 暖房期 3月: 42 |  | 288 |  |  |  | 計（kWh)
月別負荷(MWh) |  |  | 冷房 | 夏季 | 冷房期 7月: 0; 冷房期 8月: 0; 冷房期 9月: 0 | 0 | 0 |  |  |  | 冷房期 |  | 0
|  |  |  | その他季 | 冷房期 6月: 0 | 0 |  |  |  |  | 暖房期 |  | 0
|  |  | 暖房 | その他季 | 暖房期 12月: 0; 暖房期 1月: 0; 暖房期 2月: 0; 暖房期 3月: 0 |  | 0 |  |  |  | 計 |  | 0
待機時間(h) |  |  | 冷房 | 夏季 | 冷房期 7月: 624; 冷房期 8月: 664; 冷房期 9月: 560 | 1848
|  |  |  | その他季 | 冷房期 6月: 560; 非空調期 4月: 720; 非空調期 5月: 744; 非空調期 10月: 744; 非空調期 11月: 720 | 5832
|  |  | 暖房 | その他季 | 暖房期 12月: 624; 暖房期 1月: 584; 暖房期 2月: 512; 暖房期 3月: 624
電力消費原単位（室外機） |  |  |  | (kW/kW) | 冷房期 6月: 0; 暖房期 12月: 0 | [5 empty] | ■ガス消費量総括表(m3)
室外機消費電力(kWh) |  |  | 冷房 | 夏季 | 冷房期 7月: 0; 冷房期 8月: 0; 冷房期 9月: 0 | 0 | 0 |  |  |  | 冷房期 |  | 0
|  |  |  | その他季 | 冷房期 6月: 0; 非空調期 4月: 0; 非空調期 5月: 0; 非空調期 10月: 0; 非空調期 11月: 0 | 0 |  |  |  |  | 暖房期 |  | 0
|  |  | 暖房 | その他季 | 暖房期 12月: 0; 暖房期 1月: 0; 暖房期 2月: 0; 暖房期 3月: 0 |  | 0 |  |  |  | 計 |  | 0
室内機消費電力(kWh) |  |  | 冷房 | 夏季 | 冷房期 7月: 0; 冷房期 8月: 0; 冷房期 9月: 0 | 0 | 0 |  |  |  | 月数 | その他期 | 冬期
|  |  |  | その他季 | 冷房期 6月: 0; 非空調期 4月: 0; 非空調期 5月: 0; 非空調期 10月: 0; 非空調期 11月: 0 | 0 |  |  |  |  | A | 4 | 4
|  |  | 暖房 | その他季 | 暖房期 12月: 0; 暖房期 1月: 0; 暖房期 2月: 0; 暖房期 3月: 0 |  | 0 |  |  |  | B | 0 | 0
蓄熱時消費電力量(kWh)注 |  |  | 冷房 | 夏季 | 冷房期 7月: 0; 冷房期 8月: 0; 冷房期 9月: 0 | 0 | 0 | 注:蓄熱を採用する系統のうち、蓄熱時間帯に消費する電力を記入 |  |  | C | 0 | 0
|  |  |  | その他季 | 冷房期 6月: 0; 非空調期 4月: 0; 非空調期 5月: 0; 非空調期 10月: 0; 非空調期 11月: 0 | 0 |  |  |  |  | 消費量 | その他期 | 冬期
|  |  | 暖房 | その他季 |  |  |  |  | 0 | 0 | 0 | 0 | 0 | 0 | 0 | 0 |  | 0 |  |  |  | A | 0 | 0
ガス消費原単位 |  |  |  | (m3/kW) | [17 empty] | B | 0 | 0
ガス使用量(m3) |  |  |  | その他期 | 冷房期 6月: 0; 冷房期 7月: 0; 冷房期 8月: 0; 冷房期 9月: 0 | 0 |  |  |  |  | C | 0 | 0
|  |  |  | 冬期 | 暖房期 12月: 0; 暖房期 1月: 0; 暖房期 2月: 0; 暖房期 3月: 0 | 0
■エネルギー費用算定に係る料金体系
電力料金の種別 |  |  |  | 九州電力 業務用電力A
ガス料金の種別 |  |  |  | なし
■エネルギー費用の算定
[5 empty] | 冷房期 7月: 算出根拠 |  |  | 金額（税込・円） |  | 備考
電力料金 |  |  | 基本料金（本事業による増加分） |  | 暖房期 2月: ↓力率(％）注 |  |  |  |  | 注：年間平均力率を入力してください。
[5 empty] | 冷房期 7月: 2046; 冷房期 8月: 円/kW月 ×; 冷房期 9月: 0; 暖房期 12月: kW × ｛ ( 185 -; 暖房期 2月: 85; 暖房期 3月: ） ／ 100 ｝ × 12 ヶ月 |  |  | 0
|  |  | 従量料金 | 冷房 | 夏季 | ( | 12.99 | + | -1.63 | + | 2.98 | ）円/kWh × | 0 | kWh |  |  |  |  | 0
[5 empty] | その他季 | ( | 12.06 | + | -1.63 | + | 2.98 | ）円/kWh × | 0 | kWh |  |  |  |  | 0
|  |  |  | 暖房 | その他季 | ( | 12.06 | + | -1.63 | + | 2.98 | ）円/kWh × | 0 | kWh |  |  |  |  | 0
|  |  |  | 非空調期 |  | ( | 12.06 | + | -1.63 | + | 2.98 | ）円/kWh × | 0 | kWh |  |  |  |  | 0
[7 empty] | ↑電力料金単価 |  | ↑燃料費調整単価 |  | ↑再エネ発電促進賦課金
|  |  | 小計 | [15 empty] | 0
ガス料金 |  |  | 定額基本料金（本事業による増加分）
流量基本料金（本事業による増加分）
|  |  | 従量料金 |  | 冷房期 6月: その他期
冬期
小計
合計 | [18 empty] | 0
●学校別エネルギー等積算表 |  |  | （基準年） |  | 暖房期 1月: 学校種別; 暖房期 2月: 小学校; 暖房期 3月: 通し番号; 非空調期 4月: 6; 非空調期 5月: 学校番号; 非空調期 10月: 22; 非空調期 11月: 学校名 | 高宮小学校 | [6 empty] | （様式9-4B）
■空調設備の性能の設定
[5 empty] | 冷房期 6月: 機器性能; 暖房期 1月: 電力 |  | ガス |  |  |  |  | 備考
[5 empty] | 冷房期 6月: 能力（kW/台）; 冷房期 8月: 台数; 冷房期 9月: 機器能力; 暖房期 1月: 消費電力; 非空調期 5月: 待機時電力 |  | 消費ガス量
[5 empty] | 冷房期 9月: 能力計(kW); 暖房期 1月: （kW/台）; 暖房期 3月: 計(kW); 非空調期 5月: （kW/台）; 非空調期 11月: 計(kW) |  | （kW/台） |  | 計(kW) |  | 塩害対策
[5 empty] | 冷房 | 暖房 | （台） | 冷房 | 暖房 | 冷房 | 暖房 | 冷房 | 暖房 | 冷房 | 暖房 | 冷房 | 暖房 | 冷房 | 暖房 | 冷房 | 暖房
室外機 | 室外機系統名 | 機器登録記号 |  | EHP/GHP
[5 empty] | 冷房期 8月: 0; 冷房期 9月: 0; 暖房期 12月: 0; 暖房期 3月: 0; 非空調期 4月: 0; 非空調期 11月: 0 | 0 |  |  | 0 | 0
室内機 | 室外機系統名 | 対象室名称 | 機器登録番号 | EHP/GHP
[5 empty] | 冷房期 8月: 0; 冷房期 9月: 0; 暖房期 12月: 0; 暖房期 3月: 0; 非空調期 4月: 0; 非空調期 11月: 0 | 0
合計 |  |  |  |  | 暖房期 3月: 0; 非空調期 4月: 0; 非空調期 11月: 0 | 0 |  |  | 0 | 0
最大電力(kW) |  |  |  |  | 冷房期 6月: 0
■月別エネルギー消費量の算定
[5 empty] | 冷房期 6月: 冷房期; 暖房期 12月: 暖房期; 非空調期 4月: 非空調期 | 計 |  | 備考 |  |  | ■電力消費量総括表
[5 empty] | 6月 | 7月 | 8月 | 9月 | 12月 | 1月 | 2月 | 3月 | 4月 | 5月 | 10月 | 11月 | [5 empty] | 昼間電力消費量（kWh)
ピーク時負荷 |  |  | 冷房 | （MW） | 冷房期 6月: 0 | [5 empty] | 冷房期 | 夏季 | 0
|  |  | 暖房 | （MW） | 暖房期 12月: 0 | [6 empty] | その他季 | 0
空調運転時間(h) |  |  | 運転日数 | (日/月) | 20 | 15 | 10 | 20 | 15 | 20 | 20 | 15 | [9 empty] | 暖房期 |  | 0
|  |  | 運転時間 | (h/日) | 冷房期 6月: 8; 暖房期 12月: 8 | [5 empty] | 非空調期 |  | 0
|  |  | 冷房 | 夏季 | 冷房期 7月: 120; 冷房期 8月: 80; 冷房期 9月: 160 | 360 | 520 |  |  |  | 計 |  | 0
|  |  |  | その他季 | 冷房期 6月: 160 | 160 |  |  |  |  | 夜間電力消費量（kWh)
|  |  | 暖房 | その他季 | 暖房期 12月: 120; 暖房期 1月: 160; 暖房期 2月: 160; 暖房期 3月: 120 |  | 560 |  |  |  | 冷房期 | 夏季 | 0
月別負荷率(％) |  |  |  |  | 35 | 70 | 80 | 50 | 45 | 60 | 60 | 35 | [10 empty] | その他季 | 0
全負荷相当運転時間(h) |  |  | 冷房 | 夏季 | 冷房期 7月: 84; 冷房期 8月: 64; 冷房期 9月: 80 | 228 | 284 |  |  |  | 暖房期 |  | 0
|  |  |  | その他季 | 冷房期 6月: 56 | 56 |  |  |  |  | 計 |  | 0
|  |  | 暖房 | その他季 | 暖房期 12月: 54; 暖房期 1月: 96; 暖房期 2月: 96; 暖房期 3月: 42 |  | 288 |  |  |  | 計（kWh)
月別負荷(MWh) |  |  | 冷房 | 夏季 | 冷房期 7月: 0; 冷房期 8月: 0; 冷房期 9月: 0 | 0 | 0 |  |  |  | 冷房期 |  | 0
|  |  |  | その他季 | 冷房期 6月: 0 | 0 |  |  |  |  | 暖房期 |  | 0
|  |  | 暖房 | その他季 | 暖房期 12月: 0; 暖房期 1月: 0; 暖房期 2月: 0; 暖房期 3月: 0 |  | 0 |  |  |  | 計 |  | 0
待機時間(h) |  |  | 冷房 | 夏季 | 冷房期 7月: 624; 冷房期 8月: 664; 冷房期 9月: 560 | 1848
|  |  |  | その他季 | 冷房期 6月: 560; 非空調期 4月: 720; 非空調期 5月: 744; 非空調期 10月: 744; 非空調期 11月: 720 | 5832
|  |  | 暖房 | その他季 | 暖房期 12月: 624; 暖房期 1月: 584; 暖房期 2月: 512; 暖房期 3月: 624
電力消費原単位（室外機） |  |  |  | (kW/kW) | 冷房期 6月: 0; 暖房期 12月: 0 | [5 empty] | ■ガス消費量総括表(m3)
室外機消費電力(kWh) |  |  | 冷房 | 夏季 | 冷房期 7月: 0; 冷房期 8月: 0; 冷房期 9月: 0 | 0 | 0 |  |  |  | 冷房期 |  | 0
|  |  |  | その他季 | 冷房期 6月: 0; 非空調期 4月: 0; 非空調期 5月: 0; 非空調期 10月: 0; 非空調期 11月: 0 | 0 |  |  |  |  | 暖房期 |  | 0
|  |  | 暖房 | その他季 | 暖房期 12月: 0; 暖房期 1月: 0; 暖房期 2月: 0; 暖房期 3月: 0 |  | 0 |  |  |  | 計 |  | 0
室内機消費電力(kWh) |  |  | 冷房 | 夏季 | 冷房期 7月: 0; 冷房期 8月: 0; 冷房期 9月: 0 | 0 | 0 |  |  |  | 月数 | その他期 | 冬期
|  |  |  | その他季 | 冷房期 6月: 0; 非空調期 4月: 0; 非空調期 5月: 0; 非空調期 10月: 0; 非空調期 11月: 0 | 0 |  |  |  |  | A | 4 | 4
|  |  | 暖房 | その他季 | 暖房期 12月: 0; 暖房期 1月: 0; 暖房期 2月: 0; 暖房期 3月: 0 |  | 0 |  |  |  | B | 0 | 0
蓄熱時消費電力量(kWh)注 |  |  | 冷房 | 夏季 | 冷房期 7月: 0; 冷房期 8月: 0; 冷房期 9月: 0 | 0 | 0 | 注:蓄熱を採用する系統のうち、蓄熱時間帯に消費する電力を記入。 |  |  | C | 0 | 0
|  |  |  | その他季 | 冷房期 6月: 0; 非空調期 4月: 0; 非空調期 5月: 0; 非空調期 10月: 0; 非空調期 11月: 0 | 0 |  |  |  |  | 消費量 | その他期 | 冬期
|  |  | 暖房 | その他季 |  |  |  |  | 0 | 0 | 0 | 0 | 0 | 0 | 0 | 0 |  | 0 |  |  |  | A | 0 | 0
ガス消費原単位 |  |  |  | (m3/kW) | 冷房期 6月: 0; 暖房期 12月: 0 | [5 empty] | B | 0 | 0
ガス使用量(m3) |  |  |  | その他期 | 冷房期 6月: 0; 冷房期 7月: 0; 冷房期 8月: 0; 冷房期 9月: 0 | 0 |  |  |  |  | C | 0 | 0
|  |  |  | 冬期 | 暖房期 12月: 0; 暖房期 1月: 0; 暖房期 2月: 0; 暖房期 3月: 0 | 0
■エネルギー費用算定に係る料金体系
電力料金の種別 |  |  |  | 九州電力 業務用電力A | 冷房期 9月: INDEX
ガス料金の種別 |  |  |  | 西部ガス 小型空調 パッケージ契約 | 冷房期 9月: 2
■エネルギー費用の算定
[5 empty] | 冷房期 7月: 算出根拠 |  |  | 金額（税込・円） |  | 備考
電力料金 |  |  | 基本料金（本事業による増加分） |  | 暖房期 2月: ↓力率(％）注 |  |  |  |  | 注：年間平均力率を入力してください。
[5 empty] | 冷房期 7月: 2046; 冷房期 8月: 円/kW月 ×; 冷房期 9月: 0; 暖房期 12月: kW × ｛ ( 185 -; 暖房期 2月: 85; 暖房期 3月: ） ／ 100 ｝ × 12 ヶ月 |  |  | 0
|  |  | 従量料金 | 冷房 | 夏季 | ( | 12.99 | + | -1.63 | + | 2.98 | ）円/kWh × | 0 | kWh |  |  |  |  | 0
[5 empty] | その他季 | ( | 12.06 | + | -1.63 | + | 2.98 | ）円/kWh × | 0 | kWh |  |  |  |  | 0
|  |  |  | 暖房 | その他季 | ( | 12.06 | + | -1.63 | + | 2.98 | ）円/kWh × | 0 | kWh |  |  |  |  | 0
|  |  |  | 非空調期 |  | ( | 12.06 | + | -1.63 | + | 2.98 | ）円/kWh × | 0 | kWh |  |  |  |  | 0
[7 empty] | ↑電力料金単価 |  | ↑燃料費調整単価 |  | ↑再エネ発電促進賦課金
|  |  | 小計 | [15 empty] | 0
ガス料金 |  |  | 定額基本料金（本事業による増加分） |  |  | 4180 | 円/月 × | 12 | ヶ月 | 0 |  | 0 |  | 0 |  | 0 |  |  | 50160
|  |  | 流量基本料金（本事業による増加分） |  | 冷房期 7月: 1430; 冷房期 8月: 円/m3月 ×; 冷房期 9月: 0; 暖房期 12月: m3 ×; 暖房期 1月: 12; 暖房期 2月: ヶ月 |  |  | 0
|  |  | 従量料金 |  | その他期 | 62.95 | 円/m3 × | 0 | m3 | 0 |  | 0 |  | 0 |  | 0 |  |  | 0
[5 empty] | 冬期 | 62.95 | 円/m3 × | 0 | m3 | 0 |  | 0 |  | 0 |  | 0 |  |  | 0
|  |  | 小計 | [15 empty] | 50160
合計 | [18 empty] | 50160
●学校別エネルギー等積算表 |  |  | （基準年） |  | 暖房期 1月: 学校種別; 暖房期 2月: 小学校; 暖房期 3月: 通し番号; 非空調期 4月: 6; 非空調期 5月: 学校番号; 非空調期 10月: 22; 非空調期 11月: 学校名 | 高宮小学校 | [6 empty] | （様式9-4C）
■空調設備の性能の設定
[5 empty] | 冷房期 6月: 機器性能; 暖房期 1月: 電力 |  | ガス |  |  |  |  | 備考
[5 empty] | 冷房期 6月: 能力（kW/台）; 冷房期 8月: 台数; 冷房期 9月: 機器能力; 暖房期 1月: 消費電力; 非空調期 5月: 待機時電力 |  | 消費ガス量
[5 empty] | 冷房期 9月: 能力計(kW); 暖房期 1月: （kW/台）; 暖房期 3月: 計(kW); 非空調期 5月: （kW/台）; 非空調期 11月: 計(kW) |  | （kW/台） |  | 計(kW) |  | 塩害対策
[5 empty] | 冷房 | 暖房 | （台） | 冷房 | 暖房 | 冷房 | 暖房 | 冷房 | 暖房 | 冷房 | 暖房 | 冷房 | 暖房 | 冷房 | 暖房 | 冷房 | 暖房
室外機 | 室外機系統名 | 機器登録記号 |  | EHP/GHP
[5 empty] | 冷房期 8月: 0; 冷房期 9月: 0; 暖房期 12月: 0; 暖房期 3月: 0; 非空調期 4月: 0; 非空調期 11月: 0 | 0 |  |  | 0 | 0
室内機 | 室外機系統名 | 対象室名称 | 機器登録番号 | EHP/GHP
[5 empty] | 冷房期 8月: 0; 冷房期 9月: 0; 暖房期 12月: 0; 暖房期 3月: 0; 非空調期 4月: 0; 非空調期 11月: 0 | 0
合計 |  |  |  |  | 暖房期 3月: 0; 非空調期 4月: 0; 非空調期 11月: 0 | 0 |  |  | 0 | 0
最大電力(kW) |  |  |  |  | 冷房期 6月: 0
■月別エネルギー消費量の算定
[5 empty] | 冷房期 6月: 冷房期; 暖房期 12月: 暖房期; 非空調期 4月: 非空調期 | 計 |  | 備考 |  |  | ■電力消費量総括表
[5 empty] | 6月 | 7月 | 8月 | 9月 | 12月 | 1月 | 2月 | 3月 | 4月 | 5月 | 10月 | 11月 | [5 empty] | 昼間電力消費量（kWh)
ピーク時負荷 |  |  | 冷房 | （MW） | 冷房期 6月: 0 | [5 empty] | 冷房期 | 夏季 | 0
|  |  | 暖房 | （MW） | 暖房期 12月: 0 | [6 empty] | その他季 | 0
空調運転時間(h) |  |  | 運転日数 | (日/月) | 20 | 15 | 10 | 20 | 15 | 20 | 20 | 15 | [9 empty] | 暖房期 |  | 0
|  |  | 運転時間 | (h/日) | 冷房期 6月: 8; 暖房期 12月: 8 | [5 empty] | 非空調期 |  | 0
|  |  | 冷房 | 夏季 | 冷房期 7月: 120; 冷房期 8月: 80; 冷房期 9月: 160 | 360 | 520 |  |  |  | 計 |  | 0
|  |  |  | その他季 | 冷房期 6月: 160 | 160 |  |  |  |  | 夜間電力消費量（kWh)
|  |  | 暖房 | その他季 | 暖房期 12月: 120; 暖房期 1月: 160; 暖房期 2月: 160; 暖房期 3月: 120 |  | 560 |  |  |  | 冷房期 | 夏季 | 0
月別負荷率(％) |  |  |  |  | 35 | 70 | 80 | 50 | 45 | 60 | 60 | 35 | [10 empty] | その他季 | 0
全負荷相当運転時間(h) |  |  | 冷房 | 夏季 | 冷房期 7月: 84; 冷房期 8月: 64; 冷房期 9月: 80 | 228 | 284 |  |  |  | 暖房期 |  | 0
|  |  |  | その他季 | 冷房期 6月: 56 | 56 |  |  |  |  | 計 |  | 0
|  |  | 暖房 | その他季 | 暖房期 12月: 54; 暖房期 1月: 96; 暖房期 2月: 96; 暖房期 3月: 42 |  | 288 |  |  |  | 計（kWh)
月別負荷(MWh) |  |  | 冷房 | 夏季 | 冷房期 7月: 0; 冷房期 8月: 0; 冷房期 9月: 0 | 0 | 0 |  |  |  | 冷房期 |  | 0
|  |  |  | その他季 | 冷房期 6月: 0 | 0 |  |  |  |  | 暖房期 |  | 0
|  |  | 暖房 | その他季 | 暖房期 12月: 0; 暖房期 1月: 0; 暖房期 2月: 0; 暖房期 3月: 0 |  | 0 |  |  |  | 計 |  | 0
待機時間(h) |  |  | 冷房 | 夏季 | 冷房期 7月: 624; 冷房期 8月: 664; 冷房期 9月: 560 | 1848
|  |  |  | その他季 | 冷房期 6月: 560; 非空調期 4月: 720; 非空調期 5月: 744; 非空調期 10月: 744; 非空調期 11月: 720 | 5832
|  |  | 暖房 | その他季 | 暖房期 12月: 624; 暖房期 1月: 584; 暖房期 2月: 512; 暖房期 3月: 624
電力消費原単位（室外機） |  |  |  | (kW/kW) | 冷房期 6月: 0; 暖房期 12月: 0 | [5 empty] | ■ガス消費量総括表(m3)
室外機消費電力(kWh) |  |  | 冷房 | 夏季 | 冷房期 7月: 0; 冷房期 8月: 0; 冷房期 9月: 0 | 0 | 0 |  |  |  | 冷房期 |  | 0
|  |  |  | その他季 | 冷房期 6月: 0; 非空調期 4月: 0; 非空調期 5月: 0; 非空調期 10月: 0; 非空調期 11月: 0 | 0 |  |  |  |  | 暖房期 |  | 0
|  |  | 暖房 | その他季 | 暖房期 12月: 0; 暖房期 1月: 0; 暖房期 2月: 0; 暖房期 3月: 0 |  | 0 |  |  |  | 計 |  | 0
室内機消費電力(kWh) |  |  | 冷房 | 夏季 | 冷房期 7月: 0; 冷房期 8月: 0; 冷房期 9月: 0 | 0 | 0 |  |  |  | 月数 | その他期 | 冬期
|  |  |  | その他季 | 冷房期 6月: 0; 非空調期 4月: 0; 非空調期 5月: 0; 非空調期 10月: 0; 非空調期 11月: 0 | 0 |  |  |  |  | 50m3以下 | 4 | 4
|  |  | 暖房 | その他季 | 暖房期 12月: 0; 暖房期 1月: 0; 暖房期 2月: 0; 暖房期 3月: 0 |  | 0 |  |  |  | 50m3超 | 0 | 0
蓄熱時消費電力量(kWh)注 |  |  | 冷房 | 夏季 | 冷房期 7月: 0; 冷房期 8月: 0; 冷房期 9月: 0 | 0 | 0 | 注:蓄熱を採用する系統のうち、蓄熱時間帯に消費する電力を記入。
|  |  |  | その他季 | 冷房期 6月: 0; 非空調期 4月: 0; 非空調期 5月: 0; 非空調期 10月: 0; 非空調期 11月: 0 | 0 |  |  |  |  | 消費量 | その他期 | 冬期
|  |  | 暖房 | その他季 |  |  |  |  | 0 | 0 | 0 | 0 | 0 | 0 | 0 | 0 |  | 0 |  |  |  | 50m3以下 | 0 | 0
ガス消費原単位 |  |  |  | (m3/kW) | 冷房期 6月: 0; 暖房期 12月: 0 | [5 empty] | 50m3超 | 0 | 0
ガス使用量(m3) |  |  |  | その他期 | 冷房期 6月: 0; 冷房期 7月: 0; 冷房期 8月: 0; 冷房期 9月: 0 | 0
|  |  |  | 冬期 | 暖房期 12月: 0; 暖房期 1月: 0; 暖房期 2月: 0; 暖房期 3月: 0 | 0
■エネルギー費用算定に係る料金体系
電力料金の種別 |  |  |  | 九州電力 業務用電力A | 冷房期 9月: INDEX
ガス料金の種別 |  |  |  | 液化石油ガス(LPガス) | 冷房期 9月: 3
■エネルギー費用の算定
[5 empty] | 冷房期 7月: 算出根拠 |  |  | 金額（税込・円） |  | 備考
電力料金 |  |  | 基本料金（本事業による増加分） |  | 暖房期 2月: ↓力率(％）注 |  |  |  |  | 注：年間平均力率を入力してください。
[5 empty] | 冷房期 7月: 2046; 冷房期 8月: 円/kW月 ×; 冷房期 9月: 0; 暖房期 12月: kW × ｛ ( 185 -; 暖房期 2月: 85; 暖房期 3月: ） ／ 100 ｝ × 12 ヶ月 |  |  | 0
|  |  | 従量料金 | 冷房 | 夏季 | ( | 12.99 | + | -1.63 | + | 2.98 | ）円/kWh × | 0 | kWh |  |  |  |  | 0
[5 empty] | その他季 | ( | 12.06 | + | -1.63 | + | 2.98 | ）円/kWh × | 0 | kWh |  |  |  |  | 0
|  |  |  | 暖房 | その他季 | ( | 12.06 | + | -1.63 | + | 2.98 | ）円/kWh × | 0 | kWh |  |  |  |  | 0
|  |  |  | 非空調期 |  | ( | 12.06 | + | -1.63 | + | 2.98 | ）円/kWh × | 0 | kWh |  |  |  |  | 0
[7 empty] | ↑電力料金単価 |  | ↑燃料費調整単価 |  | ↑再エネ発電促進賦課金
|  |  | 小計 | [15 empty] | 0
ガス料金 |  |  | 基本料金（本事業分） |  |  | 1760 | 円/月 × | 12 | ヶ月 | 0 |  | 0 |  | 0 |  | 0 |  |  | 21120
|  |  | 従量料金 |  |  | 406 | 円/m3 × | 0 | m3 ＋ | 331 | 円/m3 × | 0 | m3 | 0 |  | 0 |  |  | 0
|  |  | 小計 | [15 empty] | 21120
合計 | [18 empty] | 21120
●学校別エネルギー等積算表 |  |  |  | ※黄色のセルの必要箇所に入力すること。 | 暖房期 1月: 学校種別; 暖房期 2月: 小学校; 暖房期 3月: 通し番号; 非空調期 4月: 6; 非空調期 5月: 学校番号; 非空調期 10月: 22; 非空調期 11月: 学校名 | 高宮小学校 | [5 empty] | （様式9-4-6）
■空調設備の性能の設定 |  |  |  |  | 冷房期 6月: 機器性能; 暖房期 1月: 電力 |  | ガス |  |  |  | 塩害 対応 | 備考
[5 empty] | 冷房期 6月: 能力（kW/台）; 冷房期 8月: 台数; 冷房期 9月: 機器能力; 暖房期 1月: 消費電力; 非空調期 5月: 待機時電力 |  | 消費ガス量
[5 empty] | 冷房期 9月: 能力計(kW); 暖房期 1月: （kW/台）; 暖房期 3月: 計(kW); 非空調期 5月: （kW/台）; 非空調期 11月: 計(kW) |  | （kW/台） |  | 計(kW)
[5 empty] | 冷房 | 暖房 | （台） | 冷房 | 暖房 | 冷房 | 暖房 | 冷房 | 暖房 | 冷房 | 暖房 | 冷房 | 暖房 | 冷房 | 暖房 | 冷房 | 暖房
室外機 | 室外機系統名 | 機器登録記号 |  | EHP/GHP
[5 empty] | 冷房期 6月: EHP合計; 冷房期 8月: 0; 冷房期 9月: 0; 暖房期 12月: 0; 暖房期 3月: 0; 非空調期 4月: 0; 非空調期 11月: 0 | 0
[5 empty] | 冷房期 6月: GHP（都市ガス）合計; 冷房期 8月: 0; 冷房期 9月: 0; 暖房期 12月: 0; 暖房期 3月: 0; 非空調期 4月: 0; 非空調期 11月: 0 | 0 |  |  | 0 | 0
[5 empty] | 冷房期 6月: GHP（LPガス）合計; 冷房期 8月: 0; 冷房期 9月: 0; 暖房期 12月: 0; 暖房期 3月: 0; 非空調期 4月: 0; 非空調期 11月: 0 | 0 |  |  | 0 | 0
室内機 | 室外機系統名 | 対象室名称 | 機器登録番号 | EHP/GHP
0
0
0
0
0
0
0
0
[5 empty] | 冷房期 6月: EHP合計; 冷房期 8月: 0; 冷房期 9月: 0; 暖房期 12月: 0; 暖房期 3月: 0; 非空調期 4月: 0; 非空調期 11月: 0 | 0
[5 empty] | 冷房期 6月: GHP（都市ガス）合計; 冷房期 8月: 0; 冷房期 9月: 0; 暖房期 12月: 0; 暖房期 3月: 0; 非空調期 4月: 0; 非空調期 11月: 0 | 0
[5 empty] | 冷房期 6月: GHP（LPガス）合計; 冷房期 8月: 0; 冷房期 9月: 0; 暖房期 12月: 0; 暖房期 3月: 0; 非空調期 4月: 0; 非空調期 11月: 0 | 0
最大電力(kW) |  |  | EHP |  | 冷房期 6月: 0; 冷房期 8月: 合計; 暖房期 1月: EHP; 暖房期 3月: 0; 非空調期 4月: 0; 非空調期 11月: 0 | 0
|  |  | GHP（都市ガス） |  | 冷房期 6月: 0; 暖房期 1月: GHP（都市ガス）; 暖房期 3月: 0; 非空調期 4月: 0; 非空調期 11月: 0 | 0 |  |  | 0 | 0
|  |  | GHP（LPガス） |  | 冷房期 6月: 0; 暖房期 1月: GHP（LPガス）; 暖房期 3月: 0; 非空調期 4月: 0; 非空調期 11月: 0 | 0 |  |  | 0 | 0
■月別エネルギー消費量の算定 |  |  |  |  | 冷房期 6月: 冷房期; 暖房期 1月: 暖房期; 非空調期 10月: 非空調期 |  |  |  | 計 | 備考
[5 empty] | 6月 | 7月 | 8月 | 9月 | 計 | 12月 | 1月 | 2月 | 3月 | 計 | 4月 | 5月 | 10月 | 11月 | 計
空調運転時間(h) （1日当たり８時間） |  |  | 運転日数 |  | 20 | 15 | 10 | 20 | 65 | 15 | 20 | 20 | 15 | 70 | [5 empty] | 135
|  |  | 総運転時間 |  | 160 | 120 | 80 | 160 | 520 | 120 | 160 | 160 | 120 | 560 | [5 empty] | 1080
月別負荷率(％) |  |  |  |  | 35 | 70 | 80 | 50 | - | 45 | 60 | 60 | 35 | -
全負荷相当運転時間(h) |  |  |  |  | 56 | 84 | 64 | 80 | 284 | 54 | 96 | 96 | 42 | 288 | [5 empty] | 572
月別負荷(MWh) |  | EHP |  |  | 0 | 0 | 0 | 0 | 0 | 0 | 0 | 0 | 0 | 0 | [5 empty] | 0
|  | GHP（都市ガス） |  |  | 0 | 0 | 0 | 0 | 0 | 0 | 0 | 0 | 0 | 0 | [5 empty] | 0
|  | GHP（LPガス） |  |  | 0 | 0 | 0 | 0 | 0 | 0 | 0 | 0 | 0 | 0 | [5 empty] | 0
待機時間(h) |  |  |  |  | 664 | 660 | 680 | 640 | 2644 | 690 | 648 | 576 | 702 | 2616 | 720 | 744 | 744 | 720 | 2928 | 8188
消費電力(kWh) （室外機・ 室内機合計） |  | EHP |  |  | 0 | 0 | 0 | 0 | 0 | 0 | 0 | 0 | 0 | 0 | 0 | 0 | 0 | 0 | 0 | 0
|  | GHP（都市ガス） |  |  | 0 | 0 | 0 | 0 | 0 | 0 | 0 | 0 | 0 | 0 | 0 | 0 | 0 | 0 | 0 | 0
|  | GHP（LPガス） |  |  | 0 | 0 | 0 | 0 | 0 | 0 | 0 | 0 | 0 | 0 | 0 | 0 | 0 | 0 | 0 | 0
|  | 小計 |  |  | 冷房期 6月: 0; 冷房期 7月: 0; 暖房期 12月: 0; 非空調期 5月: 0 |  |  | 0 | 0
蓄熱時消費電力量 (kWh)注 |  | EHP | 冷房 | 夏季 | [15 empty] | 0 | bar: 冷房期 7月 to 暖房期 12月; 非空調期 5月
|  |  |  | その他季 | [15 empty] | 0 | bar: 冷房期 6月; 非空調期 10月 to 非空調期 11月
|  |  | 暖房 | その他季 | bar: 暖房期 1月 to 非空調期 4月; 非空調期 10月 to 非空調期 11月
|  | GHP （都市ガス） | 冷房 | 夏季 | [15 empty] | 0 | bar: 冷房期 7月 to 暖房期 12月; 非空調期 5月
|  |  |  | その他季 | [15 empty] | 0 | bar: 冷房期 6月; 非空調期 10月 to 非空調期 11月
|  |  | 暖房 | その他季 | bar: 暖房期 1月 to 非空調期 4月; 非空調期 10月 to 非空調期 11月
|  | GHP （LPガス） | 冷房 | 夏季 | [15 empty] | 0 | bar: 冷房期 7月 to 暖房期 12月; 非空調期 5月
|  |  |  | その他季 | [15 empty] | 0 | bar: 冷房期 6月; 非空調期 10月 to 非空調期 11月
|  |  | 暖房 | その他季 | bar: 暖房期 1月 to 非空調期 4月; 非空調期 10月 to 非空調期 11月
都市ガス ガス使用量(m3) |  |  |  |  | 0 | 0 | 0 | 0 | 0 | 0 | 0 | 0 | 0 | 0 | [5 empty] | 0
LPガス ガス使用量(m3) |  |  |  |  | 0 | 0 | 0 | 0 | 0 | 0 | 0 | 0 | 0 | 0 | [5 empty] | 0
■エネルギー費用算定に係る料金体系 |  |  |  |  | 冷房期 8月: ○ピーク時負荷（MW); 暖房期 3月: ○電力消費原単位（室外機、kW/kW） | ○ガス消費原単位（㎥/kW）
電力料金の種別 |  | 九州電力 業務用電力A |  |  | 暖房期 12月: 冷房期; 暖房期 1月: 暖房期; 非空調期 5月: 冷房期; 非空調期 10月: 暖房期 |  | 冷房期 | 暖房期
都市ガス料金の種別 |  | 西部ガス 小型空調 パッケージ契約 |  |  | 冷房期 8月: EHP; 暖房期 12月: 0; 暖房期 1月: 0; 暖房期 3月: EHP; 非空調期 5月: 0; 非空調期 10月: 0 | 都市ガス | 0 | 0
ＬＰガス料金の種別 |  | 液化石油ガス(LPガス) |  |  | 冷房期 8月: GHP（都市ガス）; 暖房期 12月: 0; 暖房期 1月: 0; 暖房期 3月: GHP（都市ガス）; 非空調期 5月: 0; 非空調期 10月: 0 | LPガス | 0 | 0
[7 empty] | GHP（LPガス） |  | 0 | 0 |  | GHP（LPガス） |  | 0 | 0
■エネルギー費用の算定 |  |  |  |  | 冷房期 7月: 算出根拠 |  |  | 金額（税込・円） |  | 備考
電力料金 |  |  | 基本料金 （本事業による増加分） | EHP | 冷房期 7月: 2046; 冷房期 8月: 円/kW月 ×; 冷房期 9月: 0; 暖房期 12月: kW × ｛ ( 185 -; 暖房期 2月: 85; 暖房期 3月: ） ／ 100 ｝ × 12 ヶ月; 非空調期 5月: ※黄色セルに年間力率を入力してください |  |  | 0
|  |  |  | GHP（都市ガス） | 冷房期 7月: 2046; 冷房期 8月: 円/kW月 ×; 冷房期 9月: 0; 暖房期 12月: kW × ｛ ( 185 -; 暖房期 2月: 85; 暖房期 3月: ） ／ 100 ｝ × 12 ヶ月; 非空調期 5月: ※黄色セルに年間力率を入力してください |  |  | 0
|  |  |  | GHP（LPガス） | 冷房期 7月: 2046; 冷房期 8月: 円/kW月 ×; 冷房期 9月: 0; 暖房期 12月: kW × ｛ ( 185 -; 暖房期 2月: 85; 暖房期 3月: ） ／ 100 ｝ × 12 ヶ月; 非空調期 5月: ※黄色セルに年間力率を入力してください |  |  | 0
|  |  | 従量料金 | 冷房 | 夏季 | ( | 12.99 | + | -1.63 | + | 2.98 | ）円/kWh × | 0 | kWh |  |  |  |  | 0
[5 empty] | その他季 | ( | 12.06 | + | -1.63 | + | 2.98 | ）円/kWh × | 0 | kWh |  |  |  |  | 0
|  |  |  | 暖房 | その他季 | ( | 12.06 | + | -1.63 | + | 2.98 | ）円/kWh × | 0 | kWh |  |  |  |  | 0
|  |  |  | 非空調期 |  | ( | 12.06 | + | -1.63 | + | 2.98 | ）円/kWh × | 0 | kWh |  |  |  |  | 0
|  |  | 小計 |  | 冷房期 8月: ↑電力料金単価; 暖房期 12月: ↑燃料費調整単価; 暖房期 2月: ↑再エネ発電促進賦課金 |  |  | 0
ガス料金(GHP 都市ガス) |  |  | 定額基本料金（本事業による増加分） |  |  | 4180 | 円/月 × | 12 | ヶ月 | 0 |  | 0 |  | 0 |  | 0 |  | 0
|  |  | 流量基本料金（本事業による増加分） |  |  | 1430 | 円/m3月 × | 0 | m3 × | 12 | ヶ月 | 0 | 0 | 0 | 0 | 0 | 0 | 0 | 0
|  |  | 従量料金 |  | その他期 | 62.95 | 円/m3 × | 0 | m3 | 0 |  | 0 |  | 0 |  | 0 |  | 0 | 0
[5 empty] | 冬期 | 62.95 | 円/m3 × | 0 | m3 | 0 |  | 0 |  | 0 |  | 0 |  | 0 | 0
|  |  | 小計 | [15 empty] | 0
ガス料金GHP LPガス) |  |  | 基本料金（本事業分） |  |  | 1760 | 円/月 × | 12 | ヶ月 | 0 |  | 0 |  | 0 |  | 0 |  | 0
|  |  | 従量料金 | (50㎥以下+50超え) |  | 406 | 円/m3 × | 0 | m3 ＋ | 331 | 円/m3 × | 0 | m3 | 0 |  | 0 |  | 0 | 0
|  |  | 小計 |  |  | 0 | 0 | 0 | 0 | 0 | 0 | 0 | 0 | 0 | 0 | 0 | 0 | 0 | 0

## 様式９－４－７
●学校別エネルギー等積算表 |  |  | （基準年） | [6 empty] | 学校種別 | 小学校 | 通し番号 | 7 | 学校番号 | 23 | 学校名 | 姪浜小学校 | [6 empty] | （様式9-4A）
■空調設備の性能の設定
[5 empty] | 機器性能 |  |  |  |  | 電力 | [7 empty] | ガス |  |  |  |  | 備考
[5 empty] | 能力（kW/台） |  | 台数 | 機器能力 |  | 消費電力 |  |  |  | 待機時電力 |  |  |  | 消費ガス量
[8 empty] | 能力計(kW) |  | （kW/台） |  | 計(kW) |  | （kW/台） |  | 計(kW) |  | （kW/台） |  | 計(kW) |  | 塩害対策
[5 empty] | 冷房 | 暖房 | （台） | 冷房 | 暖房 | 冷房 | 暖房 | 冷房 | 暖房 | 冷房 | 暖房 | 冷房 | 暖房 | 冷房 | 暖房 | 冷房 | 暖房
室外機 | 室外機系統名 | 機器登録記号 |  | EHP/GHP
[7 empty] | 0 | 0 | 0 |  |  | 0 | 0 |  |  | 0 | 0 |  |  | 0 | 0
室内機 | 室外機系統名 | 対象室名称 | 機器登録番号 | EHP/GHP
0
0
0
0
0
0
0
0
0
0
0
0
[7 empty] | 0 | 0 | 0 |  |  | 0 | 0 |  |  | 0 | 0
合計 | [11 empty] | 0 | 0 |  |  | 0 | 0 |  |  | 0 | 0
最大電力(kW) |  |  |  |  | 0
■月別エネルギー消費量の算定
[5 empty] | 冷房期 |  |  |  | 暖房期 |  |  |  | 非空調期 |  |  |  | 計 |  | 備考 |  |  | ■電力消費量総括表
[5 empty] | 6月 | 7月 | 8月 | 9月 | 12月 | 1月 | 2月 | 3月 | 4月 | 5月 | 10月 | 11月 | [5 empty] | 昼間電力消費量（kWh)
ピーク時負荷 |  |  | 冷房 | （MW） | 冷房期 6月: 0 | [5 empty] | 冷房期 | 夏季 | 0
|  |  | 暖房 | （MW） | 暖房期 12月: 0 | [6 empty] | その他季 | 0
空調運転時間(h) |  |  | 運転日数 | (日/月) | 20 | 15 | 10 | 20 | 15 | 20 | 20 | 15 | [9 empty] | 暖房期 |  | 0
|  |  | 運転時間 | (h/日) | 冷房期 6月: 8; 暖房期 12月: 8 | [5 empty] | 非空調期 |  | 0
|  |  | 冷房 | 夏季 | 冷房期 7月: 120; 冷房期 8月: 80; 冷房期 9月: 160 | 360 | 520 |  |  |  | 計 |  | 0
|  |  |  | その他季 | 冷房期 6月: 160 | 160 |  |  |  |  | 夜間電力消費量（kWh)
|  |  | 暖房 | その他季 | 暖房期 12月: 120; 暖房期 1月: 160; 暖房期 2月: 160; 暖房期 3月: 120 |  | 560 |  |  |  | 冷房期 | 夏季 | 0
月別負荷率(％) |  |  |  |  | 35 | 70 | 80 | 50 | 45 | 60 | 60 | 35 | [10 empty] | その他季 | 0
全負荷相当運転時間(h) |  |  | 冷房 | 夏季 | 冷房期 7月: 84; 冷房期 8月: 64; 冷房期 9月: 80 | 228 | 284 |  |  |  | 暖房期 |  | 0
|  |  |  | その他季 | 冷房期 6月: 56 | 56 |  |  |  |  | 計 |  | 0
|  |  | 暖房 | その他季 | 暖房期 12月: 54; 暖房期 1月: 96; 暖房期 2月: 96; 暖房期 3月: 42 |  | 288 |  |  |  | 計（kWh)
月別負荷(MWh) |  |  | 冷房 | 夏季 | 冷房期 7月: 0; 冷房期 8月: 0; 冷房期 9月: 0 | 0 | 0 |  |  |  | 冷房期 |  | 0
|  |  |  | その他季 | 冷房期 6月: 0 | 0 |  |  |  |  | 暖房期 |  | 0
|  |  | 暖房 | その他季 | 暖房期 12月: 0; 暖房期 1月: 0; 暖房期 2月: 0; 暖房期 3月: 0 |  | 0 |  |  |  | 計 |  | 0
待機時間(h) |  |  | 冷房 | 夏季 | 冷房期 7月: 624; 冷房期 8月: 664; 冷房期 9月: 560 | 1848
|  |  |  | その他季 | 冷房期 6月: 560; 非空調期 4月: 720; 非空調期 5月: 744; 非空調期 10月: 744; 非空調期 11月: 720 | 5832
|  |  | 暖房 | その他季 | 暖房期 12月: 624; 暖房期 1月: 584; 暖房期 2月: 512; 暖房期 3月: 624
電力消費原単位（室外機） |  |  |  | (kW/kW) | 冷房期 6月: 0; 暖房期 12月: 0 | [5 empty] | ■ガス消費量総括表(m3)
室外機消費電力(kWh) |  |  | 冷房 | 夏季 | 冷房期 7月: 0; 冷房期 8月: 0; 冷房期 9月: 0 | 0 | 0 |  |  |  | 冷房期 |  | 0
|  |  |  | その他季 | 冷房期 6月: 0; 非空調期 4月: 0; 非空調期 5月: 0; 非空調期 10月: 0; 非空調期 11月: 0 | 0 |  |  |  |  | 暖房期 |  | 0
|  |  | 暖房 | その他季 | 暖房期 12月: 0; 暖房期 1月: 0; 暖房期 2月: 0; 暖房期 3月: 0 |  | 0 |  |  |  | 計 |  | 0
室内機消費電力(kWh) |  |  | 冷房 | 夏季 | 冷房期 7月: 0; 冷房期 8月: 0; 冷房期 9月: 0 | 0 | 0 |  |  |  | 月数 | その他期 | 冬期
|  |  |  | その他季 | 冷房期 6月: 0; 非空調期 4月: 0; 非空調期 5月: 0; 非空調期 10月: 0; 非空調期 11月: 0 | 0 |  |  |  |  | A | 4 | 4
|  |  | 暖房 | その他季 | 暖房期 12月: 0; 暖房期 1月: 0; 暖房期 2月: 0; 暖房期 3月: 0 |  | 0 |  |  |  | B | 0 | 0
蓄熱時消費電力量(kWh)注 |  |  | 冷房 | 夏季 | 冷房期 7月: 0; 冷房期 8月: 0; 冷房期 9月: 0 | 0 | 0 | 注:蓄熱を採用する系統のうち、蓄熱時間帯に消費する電力を記入 |  |  | C | 0 | 0
|  |  |  | その他季 | 冷房期 6月: 0; 非空調期 4月: 0; 非空調期 5月: 0; 非空調期 10月: 0; 非空調期 11月: 0 | 0 |  |  |  |  | 消費量 | その他期 | 冬期
|  |  | 暖房 | その他季 |  |  |  |  | 0 | 0 | 0 | 0 | 0 | 0 | 0 | 0 |  | 0 |  |  |  | A | 0 | 0
ガス消費原単位 |  |  |  | (m3/kW) | [17 empty] | B | 0 | 0
ガス使用量(m3) |  |  |  | その他期 | 冷房期 6月: 0; 冷房期 7月: 0; 冷房期 8月: 0; 冷房期 9月: 0 | 0 |  |  |  |  | C | 0 | 0
|  |  |  | 冬期 | 暖房期 12月: 0; 暖房期 1月: 0; 暖房期 2月: 0; 暖房期 3月: 0 | 0
■エネルギー費用算定に係る料金体系
電力料金の種別 |  |  |  | 九州電力 業務用電力A
ガス料金の種別 |  |  |  | なし
■エネルギー費用の算定
[5 empty] | 冷房期 7月: 算出根拠 |  |  | 金額（税込・円） |  | 備考
電力料金 |  |  | 基本料金（本事業による増加分） |  | 暖房期 2月: ↓力率(％）注 |  |  |  |  | 注：年間平均力率を入力してください。
[5 empty] | 冷房期 7月: 2046; 冷房期 8月: 円/kW月 ×; 冷房期 9月: 0; 暖房期 12月: kW × ｛ ( 185 -; 暖房期 2月: 85; 暖房期 3月: ） ／ 100 ｝ × 12 ヶ月 |  |  | 0
|  |  | 従量料金 | 冷房 | 夏季 | ( | 12.99 | + | -1.63 | + | 2.98 | ）円/kWh × | 0 | kWh |  |  |  |  | 0
[5 empty] | その他季 | ( | 12.06 | + | -1.63 | + | 2.98 | ）円/kWh × | 0 | kWh |  |  |  |  | 0
|  |  |  | 暖房 | その他季 | ( | 12.06 | + | -1.63 | + | 2.98 | ）円/kWh × | 0 | kWh |  |  |  |  | 0
|  |  |  | 非空調期 |  | ( | 12.06 | + | -1.63 | + | 2.98 | ）円/kWh × | 0 | kWh |  |  |  |  | 0
[7 empty] | ↑電力料金単価 |  | ↑燃料費調整単価 |  | ↑再エネ発電促進賦課金
|  |  | 小計 | [15 empty] | 0
ガス料金 |  |  | 定額基本料金（本事業による増加分）
流量基本料金（本事業による増加分）
|  |  | 従量料金 |  | 冷房期 6月: その他期
冬期
小計
合計 | [18 empty] | 0
●学校別エネルギー等積算表 |  |  | （基準年） |  | 暖房期 1月: 学校種別; 暖房期 2月: 小学校; 暖房期 3月: 通し番号; 非空調期 4月: 7; 非空調期 5月: 学校番号; 非空調期 10月: 23; 非空調期 11月: 学校名 | 姪浜小学校 | [6 empty] | （様式9-4B）
■空調設備の性能の設定
[5 empty] | 冷房期 6月: 機器性能; 暖房期 1月: 電力 |  | ガス |  |  |  |  | 備考
[5 empty] | 冷房期 6月: 能力（kW/台）; 冷房期 8月: 台数; 冷房期 9月: 機器能力; 暖房期 1月: 消費電力; 非空調期 5月: 待機時電力 |  | 消費ガス量
[5 empty] | 冷房期 9月: 能力計(kW); 暖房期 1月: （kW/台）; 暖房期 3月: 計(kW); 非空調期 5月: （kW/台）; 非空調期 11月: 計(kW) |  | （kW/台） |  | 計(kW) |  | 塩害対策
[5 empty] | 冷房 | 暖房 | （台） | 冷房 | 暖房 | 冷房 | 暖房 | 冷房 | 暖房 | 冷房 | 暖房 | 冷房 | 暖房 | 冷房 | 暖房 | 冷房 | 暖房
室外機 | 室外機系統名 | 機器登録記号 |  | EHP/GHP
[5 empty] | 冷房期 8月: 0; 冷房期 9月: 0; 暖房期 12月: 0; 暖房期 3月: 0; 非空調期 4月: 0; 非空調期 11月: 0 | 0 |  |  | 0 | 0
室内機 | 室外機系統名 | 対象室名称 | 機器登録番号 | EHP/GHP
[5 empty] | 冷房期 8月: 0; 冷房期 9月: 0; 暖房期 12月: 0; 暖房期 3月: 0; 非空調期 4月: 0; 非空調期 11月: 0 | 0
合計 |  |  |  |  | 暖房期 3月: 0; 非空調期 4月: 0; 非空調期 11月: 0 | 0 |  |  | 0 | 0
最大電力(kW) |  |  |  |  | 冷房期 6月: 0
■月別エネルギー消費量の算定
[5 empty] | 冷房期 6月: 冷房期; 暖房期 12月: 暖房期; 非空調期 4月: 非空調期 | 計 |  | 備考 |  |  | ■電力消費量総括表
[5 empty] | 6月 | 7月 | 8月 | 9月 | 12月 | 1月 | 2月 | 3月 | 4月 | 5月 | 10月 | 11月 | [5 empty] | 昼間電力消費量（kWh)
ピーク時負荷 |  |  | 冷房 | （MW） | 冷房期 6月: 0 | [5 empty] | 冷房期 | 夏季 | 0
|  |  | 暖房 | （MW） | 暖房期 12月: 0 | [6 empty] | その他季 | 0
空調運転時間(h) |  |  | 運転日数 | (日/月) | 20 | 15 | 10 | 20 | 15 | 20 | 20 | 15 | [9 empty] | 暖房期 |  | 0
|  |  | 運転時間 | (h/日) | 冷房期 6月: 8; 暖房期 12月: 8 | [5 empty] | 非空調期 |  | 0
|  |  | 冷房 | 夏季 | 冷房期 7月: 120; 冷房期 8月: 80; 冷房期 9月: 160 | 360 | 520 |  |  |  | 計 |  | 0
|  |  |  | その他季 | 冷房期 6月: 160 | 160 |  |  |  |  | 夜間電力消費量（kWh)
|  |  | 暖房 | その他季 | 暖房期 12月: 120; 暖房期 1月: 160; 暖房期 2月: 160; 暖房期 3月: 120 |  | 560 |  |  |  | 冷房期 | 夏季 | 0
月別負荷率(％) |  |  |  |  | 35 | 70 | 80 | 50 | 45 | 60 | 60 | 35 | [10 empty] | その他季 | 0
全負荷相当運転時間(h) |  |  | 冷房 | 夏季 | 冷房期 7月: 84; 冷房期 8月: 64; 冷房期 9月: 80 | 228 | 284 |  |  |  | 暖房期 |  | 0
|  |  |  | その他季 | 冷房期 6月: 56 | 56 |  |  |  |  | 計 |  | 0
|  |  | 暖房 | その他季 | 暖房期 12月: 54; 暖房期 1月: 96; 暖房期 2月: 96; 暖房期 3月: 42 |  | 288 |  |  |  | 計（kWh)
月別負荷(MWh) |  |  | 冷房 | 夏季 | 冷房期 7月: 0; 冷房期 8月: 0; 冷房期 9月: 0 | 0 | 0 |  |  |  | 冷房期 |  | 0
|  |  |  | その他季 | 冷房期 6月: 0 | 0 |  |  |  |  | 暖房期 |  | 0
|  |  | 暖房 | その他季 | 暖房期 12月: 0; 暖房期 1月: 0; 暖房期 2月: 0; 暖房期 3月: 0 |  | 0 |  |  |  | 計 |  | 0
待機時間(h) |  |  | 冷房 | 夏季 | 冷房期 7月: 624; 冷房期 8月: 664; 冷房期 9月: 560 | 1848
|  |  |  | その他季 | 冷房期 6月: 560; 非空調期 4月: 720; 非空調期 5月: 744; 非空調期 10月: 744; 非空調期 11月: 720 | 5832
|  |  | 暖房 | その他季 | 暖房期 12月: 624; 暖房期 1月: 584; 暖房期 2月: 512; 暖房期 3月: 624
電力消費原単位（室外機） |  |  |  | (kW/kW) | 冷房期 6月: 0; 暖房期 12月: 0 | [5 empty] | ■ガス消費量総括表(m3)
室外機消費電力(kWh) |  |  | 冷房 | 夏季 | 冷房期 7月: 0; 冷房期 8月: 0; 冷房期 9月: 0 | 0 | 0 |  |  |  | 冷房期 |  | 0
|  |  |  | その他季 | 冷房期 6月: 0; 非空調期 4月: 0; 非空調期 5月: 0; 非空調期 10月: 0; 非空調期 11月: 0 | 0 |  |  |  |  | 暖房期 |  | 0
|  |  | 暖房 | その他季 | 暖房期 12月: 0; 暖房期 1月: 0; 暖房期 2月: 0; 暖房期 3月: 0 |  | 0 |  |  |  | 計 |  | 0
室内機消費電力(kWh) |  |  | 冷房 | 夏季 | 冷房期 7月: 0; 冷房期 8月: 0; 冷房期 9月: 0 | 0 | 0 |  |  |  | 月数 | その他期 | 冬期
|  |  |  | その他季 | 冷房期 6月: 0; 非空調期 4月: 0; 非空調期 5月: 0; 非空調期 10月: 0; 非空調期 11月: 0 | 0 |  |  |  |  | A | 4 | 4
|  |  | 暖房 | その他季 | 暖房期 12月: 0; 暖房期 1月: 0; 暖房期 2月: 0; 暖房期 3月: 0 |  | 0 |  |  |  | B | 0 | 0
蓄熱時消費電力量(kWh)注 |  |  | 冷房 | 夏季 | 冷房期 7月: 0; 冷房期 8月: 0; 冷房期 9月: 0 | 0 | 0 | 注:蓄熱を採用する系統のうち、蓄熱時間帯に消費する電力を記入。 |  |  | C | 0 | 0
|  |  |  | その他季 | 冷房期 6月: 0; 非空調期 4月: 0; 非空調期 5月: 0; 非空調期 10月: 0; 非空調期 11月: 0 | 0 |  |  |  |  | 消費量 | その他期 | 冬期
|  |  | 暖房 | その他季 |  |  |  |  | 0 | 0 | 0 | 0 | 0 | 0 | 0 | 0 |  | 0 |  |  |  | A | 0 | 0
ガス消費原単位 |  |  |  | (m3/kW) | 冷房期 6月: 0; 暖房期 12月: 0 | [5 empty] | B | 0 | 0
ガス使用量(m3) |  |  |  | その他期 | 冷房期 6月: 0; 冷房期 7月: 0; 冷房期 8月: 0; 冷房期 9月: 0 | 0 |  |  |  |  | C | 0 | 0
|  |  |  | 冬期 | 暖房期 12月: 0; 暖房期 1月: 0; 暖房期 2月: 0; 暖房期 3月: 0 | 0
■エネルギー費用算定に係る料金体系
電力料金の種別 |  |  |  | 九州電力 業務用電力A | 冷房期 9月: INDEX
ガス料金の種別 |  |  |  | 西部ガス 小型空調 パッケージ契約 | 冷房期 9月: 2
■エネルギー費用の算定
[5 empty] | 冷房期 7月: 算出根拠 |  |  | 金額（税込・円） |  | 備考
電力料金 |  |  | 基本料金（本事業による増加分） |  | 暖房期 2月: ↓力率(％）注 |  |  |  |  | 注：年間平均力率を入力してください。
[5 empty] | 冷房期 7月: 2046; 冷房期 8月: 円/kW月 ×; 冷房期 9月: 0; 暖房期 12月: kW × ｛ ( 185 -; 暖房期 2月: 85; 暖房期 3月: ） ／ 100 ｝ × 12 ヶ月 |  |  | 0
|  |  | 従量料金 | 冷房 | 夏季 | ( | 12.99 | + | -1.63 | + | 2.98 | ）円/kWh × | 0 | kWh |  |  |  |  | 0
[5 empty] | その他季 | ( | 12.06 | + | -1.63 | + | 2.98 | ）円/kWh × | 0 | kWh |  |  |  |  | 0
|  |  |  | 暖房 | その他季 | ( | 12.06 | + | -1.63 | + | 2.98 | ）円/kWh × | 0 | kWh |  |  |  |  | 0
|  |  |  | 非空調期 |  | ( | 12.06 | + | -1.63 | + | 2.98 | ）円/kWh × | 0 | kWh |  |  |  |  | 0
[7 empty] | ↑電力料金単価 |  | ↑燃料費調整単価 |  | ↑再エネ発電促進賦課金
|  |  | 小計 | [15 empty] | 0
ガス料金 |  |  | 定額基本料金（本事業による増加分） |  |  | 4180 | 円/月 × | 12 | ヶ月 | 0 |  | 0 |  | 0 |  | 0 |  |  | 50160
|  |  | 流量基本料金（本事業による増加分） |  | 冷房期 7月: 1430; 冷房期 8月: 円/m3月 ×; 冷房期 9月: 0; 暖房期 12月: m3 ×; 暖房期 1月: 12; 暖房期 2月: ヶ月 |  |  | 0
|  |  | 従量料金 |  | その他期 | 62.95 | 円/m3 × | 0 | m3 | 0 |  | 0 |  | 0 |  | 0 |  |  | 0
[5 empty] | 冬期 | 62.95 | 円/m3 × | 0 | m3 | 0 |  | 0 |  | 0 |  | 0 |  |  | 0
|  |  | 小計 | [15 empty] | 50160
合計 | [18 empty] | 50160
●学校別エネルギー等積算表 |  |  | （基準年） |  | 暖房期 1月: 学校種別; 暖房期 2月: 小学校; 暖房期 3月: 通し番号; 非空調期 4月: 7; 非空調期 5月: 学校番号; 非空調期 10月: 23; 非空調期 11月: 学校名 | 姪浜小学校 | [6 empty] | （様式9-4C）
■空調設備の性能の設定
[5 empty] | 冷房期 6月: 機器性能; 暖房期 1月: 電力 |  | ガス |  |  |  |  | 備考
[5 empty] | 冷房期 6月: 能力（kW/台）; 冷房期 8月: 台数; 冷房期 9月: 機器能力; 暖房期 1月: 消費電力; 非空調期 5月: 待機時電力 |  | 消費ガス量
[5 empty] | 冷房期 9月: 能力計(kW); 暖房期 1月: （kW/台）; 暖房期 3月: 計(kW); 非空調期 5月: （kW/台）; 非空調期 11月: 計(kW) |  | （kW/台） |  | 計(kW) |  | 塩害対策
[5 empty] | 冷房 | 暖房 | （台） | 冷房 | 暖房 | 冷房 | 暖房 | 冷房 | 暖房 | 冷房 | 暖房 | 冷房 | 暖房 | 冷房 | 暖房 | 冷房 | 暖房
室外機 | 室外機系統名 | 機器登録記号 |  | EHP/GHP
[5 empty] | 冷房期 8月: 0; 冷房期 9月: 0; 暖房期 12月: 0; 暖房期 3月: 0; 非空調期 4月: 0; 非空調期 11月: 0 | 0 |  |  | 0 | 0
室内機 | 室外機系統名 | 対象室名称 | 機器登録番号 | EHP/GHP
[5 empty] | 冷房期 8月: 0; 冷房期 9月: 0; 暖房期 12月: 0; 暖房期 3月: 0; 非空調期 4月: 0; 非空調期 11月: 0 | 0
合計 |  |  |  |  | 暖房期 3月: 0; 非空調期 4月: 0; 非空調期 11月: 0 | 0 |  |  | 0 | 0
最大電力(kW) |  |  |  |  | 冷房期 6月: 0
■月別エネルギー消費量の算定
[5 empty] | 冷房期 6月: 冷房期; 暖房期 12月: 暖房期; 非空調期 4月: 非空調期 | 計 |  | 備考 |  |  | ■電力消費量総括表
[5 empty] | 6月 | 7月 | 8月 | 9月 | 12月 | 1月 | 2月 | 3月 | 4月 | 5月 | 10月 | 11月 | [5 empty] | 昼間電力消費量（kWh)
ピーク時負荷 |  |  | 冷房 | （MW） | 冷房期 6月: 0 | [5 empty] | 冷房期 | 夏季 | 0
|  |  | 暖房 | （MW） | 暖房期 12月: 0 | [6 empty] | その他季 | 0
空調運転時間(h) |  |  | 運転日数 | (日/月) | 20 | 15 | 10 | 20 | 15 | 20 | 20 | 15 | [9 empty] | 暖房期 |  | 0
|  |  | 運転時間 | (h/日) | 冷房期 6月: 8; 暖房期 12月: 8 | [5 empty] | 非空調期 |  | 0
|  |  | 冷房 | 夏季 | 冷房期 7月: 120; 冷房期 8月: 80; 冷房期 9月: 160 | 360 | 520 |  |  |  | 計 |  | 0
|  |  |  | その他季 | 冷房期 6月: 160 | 160 |  |  |  |  | 夜間電力消費量（kWh)
|  |  | 暖房 | その他季 | 暖房期 12月: 120; 暖房期 1月: 160; 暖房期 2月: 160; 暖房期 3月: 120 |  | 560 |  |  |  | 冷房期 | 夏季 | 0
月別負荷率(％) |  |  |  |  | 35 | 70 | 80 | 50 | 45 | 60 | 60 | 35 | [10 empty] | その他季 | 0
全負荷相当運転時間(h) |  |  | 冷房 | 夏季 | 冷房期 7月: 84; 冷房期 8月: 64; 冷房期 9月: 80 | 228 | 284 |  |  |  | 暖房期 |  | 0
|  |  |  | その他季 | 冷房期 6月: 56 | 56 |  |  |  |  | 計 |  | 0
|  |  | 暖房 | その他季 | 暖房期 12月: 54; 暖房期 1月: 96; 暖房期 2月: 96; 暖房期 3月: 42 |  | 288 |  |  |  | 計（kWh)
月別負荷(MWh) |  |  | 冷房 | 夏季 | 冷房期 7月: 0; 冷房期 8月: 0; 冷房期 9月: 0 | 0 | 0 |  |  |  | 冷房期 |  | 0
|  |  |  | その他季 | 冷房期 6月: 0 | 0 |  |  |  |  | 暖房期 |  | 0
|  |  | 暖房 | その他季 | 暖房期 12月: 0; 暖房期 1月: 0; 暖房期 2月: 0; 暖房期 3月: 0 |  | 0 |  |  |  | 計 |  | 0
待機時間(h) |  |  | 冷房 | 夏季 | 冷房期 7月: 624; 冷房期 8月: 664; 冷房期 9月: 560 | 1848
|  |  |  | その他季 | 冷房期 6月: 560; 非空調期 4月: 720; 非空調期 5月: 744; 非空調期 10月: 744; 非空調期 11月: 720 | 5832
|  |  | 暖房 | その他季 | 暖房期 12月: 624; 暖房期 1月: 584; 暖房期 2月: 512; 暖房期 3月: 624
電力消費原単位（室外機） |  |  |  | (kW/kW) | 冷房期 6月: 0; 暖房期 12月: 0 | [5 empty] | ■ガス消費量総括表(m3)
室外機消費電力(kWh) |  |  | 冷房 | 夏季 | 冷房期 7月: 0; 冷房期 8月: 0; 冷房期 9月: 0 | 0 | 0 |  |  |  | 冷房期 |  | 0
|  |  |  | その他季 | 冷房期 6月: 0; 非空調期 4月: 0; 非空調期 5月: 0; 非空調期 10月: 0; 非空調期 11月: 0 | 0 |  |  |  |  | 暖房期 |  | 0
|  |  | 暖房 | その他季 | 暖房期 12月: 0; 暖房期 1月: 0; 暖房期 2月: 0; 暖房期 3月: 0 |  | 0 |  |  |  | 計 |  | 0
室内機消費電力(kWh) |  |  | 冷房 | 夏季 | 冷房期 7月: 0; 冷房期 8月: 0; 冷房期 9月: 0 | 0 | 0 |  |  |  | 月数 | その他期 | 冬期
|  |  |  | その他季 | 冷房期 6月: 0; 非空調期 4月: 0; 非空調期 5月: 0; 非空調期 10月: 0; 非空調期 11月: 0 | 0 |  |  |  |  | 50m3以下 | 4 | 4
|  |  | 暖房 | その他季 | 暖房期 12月: 0; 暖房期 1月: 0; 暖房期 2月: 0; 暖房期 3月: 0 |  | 0 |  |  |  | 50m3超 | 0 | 0
蓄熱時消費電力量(kWh)注 |  |  | 冷房 | 夏季 | 冷房期 7月: 0; 冷房期 8月: 0; 冷房期 9月: 0 | 0 | 0 | 注:蓄熱を採用する系統のうち、蓄熱時間帯に消費する電力を記入。
|  |  |  | その他季 | 冷房期 6月: 0; 非空調期 4月: 0; 非空調期 5月: 0; 非空調期 10月: 0; 非空調期 11月: 0 | 0 |  |  |  |  | 消費量 | その他期 | 冬期
|  |  | 暖房 | その他季 |  |  |  |  | 0 | 0 | 0 | 0 | 0 | 0 | 0 | 0 |  | 0 |  |  |  | 50m3以下 | 0 | 0
ガス消費原単位 |  |  |  | (m3/kW) | 冷房期 6月: 0; 暖房期 12月: 0 | [5 empty] | 50m3超 | 0 | 0
ガス使用量(m3) |  |  |  | その他期 | 冷房期 6月: 0; 冷房期 7月: 0; 冷房期 8月: 0; 冷房期 9月: 0 | 0
|  |  |  | 冬期 | 暖房期 12月: 0; 暖房期 1月: 0; 暖房期 2月: 0; 暖房期 3月: 0 | 0
■エネルギー費用算定に係る料金体系
電力料金の種別 |  |  |  | 九州電力 業務用電力A | 冷房期 9月: INDEX
ガス料金の種別 |  |  |  | 液化石油ガス(LPガス) | 冷房期 9月: 3
■エネルギー費用の算定
[5 empty] | 冷房期 7月: 算出根拠 |  |  | 金額（税込・円） |  | 備考
電力料金 |  |  | 基本料金（本事業による増加分） |  | 暖房期 2月: ↓力率(％）注 |  |  |  |  | 注：年間平均力率を入力してください。
[5 empty] | 冷房期 7月: 2046; 冷房期 8月: 円/kW月 ×; 冷房期 9月: 0; 暖房期 12月: kW × ｛ ( 185 -; 暖房期 2月: 85; 暖房期 3月: ） ／ 100 ｝ × 12 ヶ月 |  |  | 0
|  |  | 従量料金 | 冷房 | 夏季 | ( | 12.99 | + | -1.63 | + | 2.98 | ）円/kWh × | 0 | kWh |  |  |  |  | 0
[5 empty] | その他季 | ( | 12.06 | + | -1.63 | + | 2.98 | ）円/kWh × | 0 | kWh |  |  |  |  | 0
|  |  |  | 暖房 | その他季 | ( | 12.06 | + | -1.63 | + | 2.98 | ）円/kWh × | 0 | kWh |  |  |  |  | 0
|  |  |  | 非空調期 |  | ( | 12.06 | + | -1.63 | + | 2.98 | ）円/kWh × | 0 | kWh |  |  |  |  | 0
[7 empty] | ↑電力料金単価 |  | ↑燃料費調整単価 |  | ↑再エネ発電促進賦課金
|  |  | 小計 | [15 empty] | 0
ガス料金 |  |  | 基本料金（本事業分） |  |  | 1760 | 円/月 × | 12 | ヶ月 | 0 |  | 0 |  | 0 |  | 0 |  |  | 21120
|  |  | 従量料金 |  |  | 406 | 円/m3 × | 0 | m3 ＋ | 331 | 円/m3 × | 0 | m3 | 0 |  | 0 |  |  | 0
|  |  | 小計 | [15 empty] | 21120
合計 | [18 empty] | 21120
●学校別エネルギー等積算表 |  |  |  | ※黄色のセルの必要箇所に入力すること。 | 暖房期 1月: 学校種別; 暖房期 2月: 小学校; 暖房期 3月: 通し番号; 非空調期 4月: 7; 非空調期 5月: 学校番号; 非空調期 10月: 23; 非空調期 11月: 学校名 | 姪浜小学校 | [5 empty] | （様式9-4-7）
■空調設備の性能の設定 |  |  |  |  | 冷房期 6月: 機器性能; 暖房期 1月: 電力 |  | ガス |  |  |  | 塩害 対応 | 備考
[5 empty] | 冷房期 6月: 能力（kW/台）; 冷房期 8月: 台数; 冷房期 9月: 機器能力; 暖房期 1月: 消費電力; 非空調期 5月: 待機時電力 |  | 消費ガス量
[5 empty] | 冷房期 9月: 能力計(kW); 暖房期 1月: （kW/台）; 暖房期 3月: 計(kW); 非空調期 5月: （kW/台）; 非空調期 11月: 計(kW) |  | （kW/台） |  | 計(kW)
[5 empty] | 冷房 | 暖房 | （台） | 冷房 | 暖房 | 冷房 | 暖房 | 冷房 | 暖房 | 冷房 | 暖房 | 冷房 | 暖房 | 冷房 | 暖房 | 冷房 | 暖房
室外機 | 室外機系統名 | 機器登録記号 |  | EHP/GHP
[5 empty] | 冷房期 6月: EHP合計; 冷房期 8月: 0; 冷房期 9月: 0; 暖房期 12月: 0; 暖房期 3月: 0; 非空調期 4月: 0; 非空調期 11月: 0 | 0
[5 empty] | 冷房期 6月: GHP（都市ガス）合計; 冷房期 8月: 0; 冷房期 9月: 0; 暖房期 12月: 0; 暖房期 3月: 0; 非空調期 4月: 0; 非空調期 11月: 0 | 0 |  |  | 0 | 0
[5 empty] | 冷房期 6月: GHP（LPガス）合計; 冷房期 8月: 0; 冷房期 9月: 0; 暖房期 12月: 0; 暖房期 3月: 0; 非空調期 4月: 0; 非空調期 11月: 0 | 0 |  |  | 0 | 0
室内機 | 室外機系統名 | 対象室名称 | 機器登録番号 | EHP/GHP
0
0
0
0
0
0
0
0
[5 empty] | 冷房期 6月: EHP合計; 冷房期 8月: 0; 冷房期 9月: 0; 暖房期 12月: 0; 暖房期 3月: 0; 非空調期 4月: 0; 非空調期 11月: 0 | 0
[5 empty] | 冷房期 6月: GHP（都市ガス）合計; 冷房期 8月: 0; 冷房期 9月: 0; 暖房期 12月: 0; 暖房期 3月: 0; 非空調期 4月: 0; 非空調期 11月: 0 | 0
[5 empty] | 冷房期 6月: GHP（LPガス）合計; 冷房期 8月: 0; 冷房期 9月: 0; 暖房期 12月: 0; 暖房期 3月: 0; 非空調期 4月: 0; 非空調期 11月: 0 | 0
最大電力(kW) |  |  | EHP |  | 冷房期 6月: 0; 冷房期 8月: 合計; 暖房期 1月: EHP; 暖房期 3月: 0; 非空調期 4月: 0; 非空調期 11月: 0 | 0
|  |  | GHP（都市ガス） |  | 冷房期 6月: 0; 暖房期 1月: GHP（都市ガス）; 暖房期 3月: 0; 非空調期 4月: 0; 非空調期 11月: 0 | 0 |  |  | 0 | 0
|  |  | GHP（LPガス） |  | 冷房期 6月: 0; 暖房期 1月: GHP（LPガス）; 暖房期 3月: 0; 非空調期 4月: 0; 非空調期 11月: 0 | 0 |  |  | 0 | 0
■月別エネルギー消費量の算定 |  |  |  |  | 冷房期 6月: 冷房期; 暖房期 1月: 暖房期; 非空調期 10月: 非空調期 |  |  |  | 計 | 備考
[5 empty] | 6月 | 7月 | 8月 | 9月 | 計 | 12月 | 1月 | 2月 | 3月 | 計 | 4月 | 5月 | 10月 | 11月 | 計
空調運転時間(h) （1日当たり８時間） |  |  | 運転日数 |  | 20 | 15 | 10 | 20 | 65 | 15 | 20 | 20 | 15 | 70 | [5 empty] | 135
|  |  | 総運転時間 |  | 160 | 120 | 80 | 160 | 520 | 120 | 160 | 160 | 120 | 560 | [5 empty] | 1080
月別負荷率(％) |  |  |  |  | 35 | 70 | 80 | 50 | - | 45 | 60 | 60 | 35 | -
全負荷相当運転時間(h) |  |  |  |  | 56 | 84 | 64 | 80 | 284 | 54 | 96 | 96 | 42 | 288 | [5 empty] | 572
月別負荷(MWh) |  | EHP |  |  | 0 | 0 | 0 | 0 | 0 | 0 | 0 | 0 | 0 | 0 | [5 empty] | 0
|  | GHP（都市ガス） |  |  | 0 | 0 | 0 | 0 | 0 | 0 | 0 | 0 | 0 | 0 | [5 empty] | 0
|  | GHP（LPガス） |  |  | 0 | 0 | 0 | 0 | 0 | 0 | 0 | 0 | 0 | 0 | [5 empty] | 0
待機時間(h) |  |  |  |  | 664 | 660 | 680 | 640 | 2644 | 690 | 648 | 576 | 702 | 2616 | 720 | 744 | 744 | 720 | 2928 | 8188
消費電力(kWh) （室外機・ 室内機合計） |  | EHP |  |  | 0 | 0 | 0 | 0 | 0 | 0 | 0 | 0 | 0 | 0 | 0 | 0 | 0 | 0 | 0 | 0
|  | GHP（都市ガス） |  |  | 0 | 0 | 0 | 0 | 0 | 0 | 0 | 0 | 0 | 0 | 0 | 0 | 0 | 0 | 0 | 0
|  | GHP（LPガス） |  |  | 0 | 0 | 0 | 0 | 0 | 0 | 0 | 0 | 0 | 0 | 0 | 0 | 0 | 0 | 0 | 0
|  | 小計 |  |  | 冷房期 6月: 0; 冷房期 7月: 0; 暖房期 12月: 0; 非空調期 5月: 0 |  |  | 0 | 0
蓄熱時消費電力量 (kWh)注 |  | EHP | 冷房 | 夏季 | [15 empty] | 0 | bar: 冷房期 7月 to 暖房期 12月; 非空調期 5月
|  |  |  | その他季 | [15 empty] | 0 | bar: 冷房期 6月; 非空調期 10月 to 非空調期 11月
|  |  | 暖房 | その他季 | bar: 暖房期 1月 to 非空調期 4月; 非空調期 10月 to 非空調期 11月
|  | GHP （都市ガス） | 冷房 | 夏季 | [15 empty] | 0 | bar: 冷房期 7月 to 暖房期 12月; 非空調期 5月
|  |  |  | その他季 | [15 empty] | 0 | bar: 冷房期 6月; 非空調期 10月 to 非空調期 11月
|  |  | 暖房 | その他季 | bar: 暖房期 1月 to 非空調期 4月; 非空調期 10月 to 非空調期 11月
|  | GHP （LPガス） | 冷房 | 夏季 | [15 empty] | 0 | bar: 冷房期 7月 to 暖房期 12月; 非空調期 5月
|  |  |  | その他季 | [15 empty] | 0 | bar: 冷房期 6月; 非空調期 10月 to 非空調期 11月
|  |  | 暖房 | その他季 | bar: 暖房期 1月 to 非空調期 4月; 非空調期 10月 to 非空調期 11月
都市ガス ガス使用量(m3) |  |  |  |  | 0 | 0 | 0 | 0 | 0 | 0 | 0 | 0 | 0 | 0 | [5 empty] | 0
LPガス ガス使用量(m3) |  |  |  |  | 0 | 0 | 0 | 0 | 0 | 0 | 0 | 0 | 0 | 0 | [5 empty] | 0
■エネルギー費用算定に係る料金体系 |  |  |  |  | 冷房期 8月: ○ピーク時負荷（MW); 暖房期 3月: ○電力消費原単位（室外機、kW/kW） | ○ガス消費原単位（㎥/kW）
電力料金の種別 |  | 九州電力 業務用電力A |  |  | 暖房期 12月: 冷房期; 暖房期 1月: 暖房期; 非空調期 5月: 冷房期; 非空調期 10月: 暖房期 |  | 冷房期 | 暖房期
都市ガス料金の種別 |  | 西部ガス 小型空調 パッケージ契約 |  |  | 冷房期 8月: EHP; 暖房期 12月: 0; 暖房期 1月: 0; 暖房期 3月: EHP; 非空調期 5月: 0; 非空調期 10月: 0 | 都市ガス | 0 | 0
ＬＰガス料金の種別 |  | 液化石油ガス(LPガス) |  |  | 冷房期 8月: GHP（都市ガス）; 暖房期 12月: 0; 暖房期 1月: 0; 暖房期 3月: GHP（都市ガス）; 非空調期 5月: 0; 非空調期 10月: 0 | LPガス | 0 | 0
[7 empty] | GHP（LPガス） |  | 0 | 0 |  | GHP（LPガス） |  | 0 | 0
■エネルギー費用の算定 |  |  |  |  | 冷房期 7月: 算出根拠 |  |  | 金額（税込・円） |  | 備考
電力料金 |  |  | 基本料金 （本事業による増加分） | EHP | 冷房期 7月: 2046; 冷房期 8月: 円/kW月 ×; 冷房期 9月: 0; 暖房期 12月: kW × ｛ ( 185 -; 暖房期 2月: 85; 暖房期 3月: ） ／ 100 ｝ × 12 ヶ月; 非空調期 5月: ※黄色セルに年間力率を入力してください |  |  | 0
|  |  |  | GHP（都市ガス） | 冷房期 7月: 2046; 冷房期 8月: 円/kW月 ×; 冷房期 9月: 0; 暖房期 12月: kW × ｛ ( 185 -; 暖房期 2月: 85; 暖房期 3月: ） ／ 100 ｝ × 12 ヶ月; 非空調期 5月: ※黄色セルに年間力率を入力してください |  |  | 0
|  |  |  | GHP（LPガス） | 冷房期 7月: 2046; 冷房期 8月: 円/kW月 ×; 冷房期 9月: 0; 暖房期 12月: kW × ｛ ( 185 -; 暖房期 2月: 85; 暖房期 3月: ） ／ 100 ｝ × 12 ヶ月; 非空調期 5月: ※黄色セルに年間力率を入力してください |  |  | 0
|  |  | 従量料金 | 冷房 | 夏季 | ( | 12.99 | + | -1.63 | + | 2.98 | ）円/kWh × | 0 | kWh |  |  |  |  | 0
[5 empty] | その他季 | ( | 12.06 | + | -1.63 | + | 2.98 | ）円/kWh × | 0 | kWh |  |  |  |  | 0
|  |  |  | 暖房 | その他季 | ( | 12.06 | + | -1.63 | + | 2.98 | ）円/kWh × | 0 | kWh |  |  |  |  | 0
|  |  |  | 非空調期 |  | ( | 12.06 | + | -1.63 | + | 2.98 | ）円/kWh × | 0 | kWh |  |  |  |  | 0
|  |  | 小計 |  | 冷房期 8月: ↑電力料金単価; 暖房期 12月: ↑燃料費調整単価; 暖房期 2月: ↑再エネ発電促進賦課金 |  |  | 0
ガス料金(GHP 都市ガス) |  |  | 定額基本料金（本事業による増加分） |  |  | 4180 | 円/月 × | 12 | ヶ月 | 0 |  | 0 |  | 0 |  | 0 |  | 0
|  |  | 流量基本料金（本事業による増加分） |  |  | 1430 | 円/m3月 × | 0 | m3 × | 12 | ヶ月 | 0 | 0 | 0 | 0 | 0 | 0 | 0 | 0
|  |  | 従量料金 |  | その他期 | 62.95 | 円/m3 × | 0 | m3 | 0 |  | 0 |  | 0 |  | 0 |  | 0 | 0
[5 empty] | 冬期 | 62.95 | 円/m3 × | 0 | m3 | 0 |  | 0 |  | 0 |  | 0 |  | 0 | 0
|  |  | 小計 | [15 empty] | 0
ガス料金GHP LPガス) |  |  | 基本料金（本事業分） |  |  | 1760 | 円/月 × | 12 | ヶ月 | 0 |  | 0 |  | 0 |  | 0 |  | 0
|  |  | 従量料金 | (50㎥以下+50超え) |  | 406 | 円/m3 × | 0 | m3 ＋ | 331 | 円/m3 × | 0 | m3 | 0 |  | 0 |  | 0 | 0
|  |  | 小計 |  |  | 0 | 0 | 0 | 0 | 0 | 0 | 0 | 0 | 0 | 0 | 0 | 0 | 0 | 0

## 様式９－４－８
●学校別エネルギー等積算表 |  |  | （基準年） | [6 empty] | 学校種別 | 小学校 | 通し番号 | 8 | 学校番号 | 29 | 学校名 | 壱岐小学校 | [6 empty] | （様式9-4A）
■空調設備の性能の設定
[5 empty] | 機器性能 |  |  |  |  | 電力 | [7 empty] | ガス |  |  |  |  | 備考
[5 empty] | 能力（kW/台） |  | 台数 | 機器能力 |  | 消費電力 |  |  |  | 待機時電力 |  |  |  | 消費ガス量
[8 empty] | 能力計(kW) |  | （kW/台） |  | 計(kW) |  | （kW/台） |  | 計(kW) |  | （kW/台） |  | 計(kW) |  | 塩害対策
[5 empty] | 冷房 | 暖房 | （台） | 冷房 | 暖房 | 冷房 | 暖房 | 冷房 | 暖房 | 冷房 | 暖房 | 冷房 | 暖房 | 冷房 | 暖房 | 冷房 | 暖房
室外機 | 室外機系統名 | 機器登録記号 |  | EHP/GHP
[7 empty] | 0 | 0 | 0 |  |  | 0 | 0 |  |  | 0 | 0 |  |  | 0 | 0
室内機 | 室外機系統名 | 対象室名称 | 機器登録番号 | EHP/GHP
0
0
0
0
0
0
0
0
0
0
0
0
[7 empty] | 0 | 0 | 0 |  |  | 0 | 0 |  |  | 0 | 0
合計 | [11 empty] | 0 | 0 |  |  | 0 | 0 |  |  | 0 | 0
最大電力(kW) |  |  |  |  | 0
■月別エネルギー消費量の算定
[5 empty] | 冷房期 |  |  |  | 暖房期 |  |  |  | 非空調期 |  |  |  | 計 |  | 備考 |  |  | ■電力消費量総括表
[5 empty] | 6月 | 7月 | 8月 | 9月 | 12月 | 1月 | 2月 | 3月 | 4月 | 5月 | 10月 | 11月 | [5 empty] | 昼間電力消費量（kWh)
ピーク時負荷 |  |  | 冷房 | （MW） | 冷房期 6月: 0 | [5 empty] | 冷房期 | 夏季 | 0
|  |  | 暖房 | （MW） | 暖房期 12月: 0 | [6 empty] | その他季 | 0
空調運転時間(h) |  |  | 運転日数 | (日/月) | 20 | 15 | 10 | 20 | 15 | 20 | 20 | 15 | [9 empty] | 暖房期 |  | 0
|  |  | 運転時間 | (h/日) | 冷房期 6月: 8; 暖房期 12月: 8 | [5 empty] | 非空調期 |  | 0
|  |  | 冷房 | 夏季 | 冷房期 7月: 120; 冷房期 8月: 80; 冷房期 9月: 160 | 360 | 520 |  |  |  | 計 |  | 0
|  |  |  | その他季 | 冷房期 6月: 160 | 160 |  |  |  |  | 夜間電力消費量（kWh)
|  |  | 暖房 | その他季 | 暖房期 12月: 120; 暖房期 1月: 160; 暖房期 2月: 160; 暖房期 3月: 120 |  | 560 |  |  |  | 冷房期 | 夏季 | 0
月別負荷率(％) |  |  |  |  | 35 | 70 | 80 | 50 | 45 | 60 | 60 | 35 | [10 empty] | その他季 | 0
全負荷相当運転時間(h) |  |  | 冷房 | 夏季 | 冷房期 7月: 84; 冷房期 8月: 64; 冷房期 9月: 80 | 228 | 284 |  |  |  | 暖房期 |  | 0
|  |  |  | その他季 | 冷房期 6月: 56 | 56 |  |  |  |  | 計 |  | 0
|  |  | 暖房 | その他季 | 暖房期 12月: 54; 暖房期 1月: 96; 暖房期 2月: 96; 暖房期 3月: 42 |  | 288 |  |  |  | 計（kWh)
月別負荷(MWh) |  |  | 冷房 | 夏季 | 冷房期 7月: 0; 冷房期 8月: 0; 冷房期 9月: 0 | 0 | 0 |  |  |  | 冷房期 |  | 0
|  |  |  | その他季 | 冷房期 6月: 0 | 0 |  |  |  |  | 暖房期 |  | 0
|  |  | 暖房 | その他季 | 暖房期 12月: 0; 暖房期 1月: 0; 暖房期 2月: 0; 暖房期 3月: 0 |  | 0 |  |  |  | 計 |  | 0
待機時間(h) |  |  | 冷房 | 夏季 | 冷房期 7月: 624; 冷房期 8月: 664; 冷房期 9月: 560 | 1848
|  |  |  | その他季 | 冷房期 6月: 560; 非空調期 4月: 720; 非空調期 5月: 744; 非空調期 10月: 744; 非空調期 11月: 720 | 5832
|  |  | 暖房 | その他季 | 暖房期 12月: 624; 暖房期 1月: 584; 暖房期 2月: 512; 暖房期 3月: 624
電力消費原単位（室外機） |  |  |  | (kW/kW) | 冷房期 6月: 0; 暖房期 12月: 0 | [5 empty] | ■ガス消費量総括表(m3)
室外機消費電力(kWh) |  |  | 冷房 | 夏季 | 冷房期 7月: 0; 冷房期 8月: 0; 冷房期 9月: 0 | 0 | 0 |  |  |  | 冷房期 |  | 0
|  |  |  | その他季 | 冷房期 6月: 0; 非空調期 4月: 0; 非空調期 5月: 0; 非空調期 10月: 0; 非空調期 11月: 0 | 0 |  |  |  |  | 暖房期 |  | 0
|  |  | 暖房 | その他季 | 暖房期 12月: 0; 暖房期 1月: 0; 暖房期 2月: 0; 暖房期 3月: 0 |  | 0 |  |  |  | 計 |  | 0
室内機消費電力(kWh) |  |  | 冷房 | 夏季 | 冷房期 7月: 0; 冷房期 8月: 0; 冷房期 9月: 0 | 0 | 0 |  |  |  | 月数 | その他期 | 冬期
|  |  |  | その他季 | 冷房期 6月: 0; 非空調期 4月: 0; 非空調期 5月: 0; 非空調期 10月: 0; 非空調期 11月: 0 | 0 |  |  |  |  | A | 4 | 4
|  |  | 暖房 | その他季 | 暖房期 12月: 0; 暖房期 1月: 0; 暖房期 2月: 0; 暖房期 3月: 0 |  | 0 |  |  |  | B | 0 | 0
蓄熱時消費電力量(kWh)注 |  |  | 冷房 | 夏季 | 冷房期 7月: 0; 冷房期 8月: 0; 冷房期 9月: 0 | 0 | 0 | 注:蓄熱を採用する系統のうち、蓄熱時間帯に消費する電力を記入 |  |  | C | 0 | 0
|  |  |  | その他季 | 冷房期 6月: 0; 非空調期 4月: 0; 非空調期 5月: 0; 非空調期 10月: 0; 非空調期 11月: 0 | 0 |  |  |  |  | 消費量 | その他期 | 冬期
|  |  | 暖房 | その他季 |  |  |  |  | 0 | 0 | 0 | 0 | 0 | 0 | 0 | 0 |  | 0 |  |  |  | A | 0 | 0
ガス消費原単位 |  |  |  | (m3/kW) | [17 empty] | B | 0 | 0
ガス使用量(m3) |  |  |  | その他期 | 冷房期 6月: 0; 冷房期 7月: 0; 冷房期 8月: 0; 冷房期 9月: 0 | 0 |  |  |  |  | C | 0 | 0
|  |  |  | 冬期 | 暖房期 12月: 0; 暖房期 1月: 0; 暖房期 2月: 0; 暖房期 3月: 0 | 0
■エネルギー費用算定に係る料金体系
電力料金の種別 |  |  |  | 九州電力 業務用電力A
ガス料金の種別 |  |  |  | なし
■エネルギー費用の算定
[5 empty] | 冷房期 7月: 算出根拠 |  |  | 金額（税込・円） |  | 備考
電力料金 |  |  | 基本料金（本事業による増加分） |  | 暖房期 2月: ↓力率(％）注 |  |  |  |  | 注：年間平均力率を入力してください。
[5 empty] | 冷房期 7月: 2046; 冷房期 8月: 円/kW月 ×; 冷房期 9月: 0; 暖房期 12月: kW × ｛ ( 185 -; 暖房期 2月: 85; 暖房期 3月: ） ／ 100 ｝ × 12 ヶ月 |  |  | 0
|  |  | 従量料金 | 冷房 | 夏季 | ( | 12.99 | + | -1.63 | + | 2.98 | ）円/kWh × | 0 | kWh |  |  |  |  | 0
[5 empty] | その他季 | ( | 12.06 | + | -1.63 | + | 2.98 | ）円/kWh × | 0 | kWh |  |  |  |  | 0
|  |  |  | 暖房 | その他季 | ( | 12.06 | + | -1.63 | + | 2.98 | ）円/kWh × | 0 | kWh |  |  |  |  | 0
|  |  |  | 非空調期 |  | ( | 12.06 | + | -1.63 | + | 2.98 | ）円/kWh × | 0 | kWh |  |  |  |  | 0
[7 empty] | ↑電力料金単価 |  | ↑燃料費調整単価 |  | ↑再エネ発電促進賦課金
|  |  | 小計 | [15 empty] | 0
ガス料金 |  |  | 定額基本料金（本事業による増加分）
流量基本料金（本事業による増加分）
|  |  | 従量料金 |  | 冷房期 6月: その他期
冬期
小計
合計 | [18 empty] | 0
●学校別エネルギー等積算表 |  |  | （基準年） |  | 暖房期 1月: 学校種別; 暖房期 2月: 小学校; 暖房期 3月: 通し番号; 非空調期 4月: 8; 非空調期 5月: 学校番号; 非空調期 10月: 29; 非空調期 11月: 学校名 | 壱岐小学校 | [6 empty] | （様式9-4B）
■空調設備の性能の設定
[5 empty] | 冷房期 6月: 機器性能; 暖房期 1月: 電力 |  | ガス |  |  |  |  | 備考
[5 empty] | 冷房期 6月: 能力（kW/台）; 冷房期 8月: 台数; 冷房期 9月: 機器能力; 暖房期 1月: 消費電力; 非空調期 5月: 待機時電力 |  | 消費ガス量
[5 empty] | 冷房期 9月: 能力計(kW); 暖房期 1月: （kW/台）; 暖房期 3月: 計(kW); 非空調期 5月: （kW/台）; 非空調期 11月: 計(kW) |  | （kW/台） |  | 計(kW) |  | 塩害対策
[5 empty] | 冷房 | 暖房 | （台） | 冷房 | 暖房 | 冷房 | 暖房 | 冷房 | 暖房 | 冷房 | 暖房 | 冷房 | 暖房 | 冷房 | 暖房 | 冷房 | 暖房
室外機 | 室外機系統名 | 機器登録記号 |  | EHP/GHP
[5 empty] | 冷房期 8月: 0; 冷房期 9月: 0; 暖房期 12月: 0; 暖房期 3月: 0; 非空調期 4月: 0; 非空調期 11月: 0 | 0 |  |  | 0 | 0
室内機 | 室外機系統名 | 対象室名称 | 機器登録番号 | EHP/GHP
[5 empty] | 冷房期 8月: 0; 冷房期 9月: 0; 暖房期 12月: 0; 暖房期 3月: 0; 非空調期 4月: 0; 非空調期 11月: 0 | 0
合計 |  |  |  |  | 暖房期 3月: 0; 非空調期 4月: 0; 非空調期 11月: 0 | 0 |  |  | 0 | 0
最大電力(kW) |  |  |  |  | 冷房期 6月: 0
■月別エネルギー消費量の算定
[5 empty] | 冷房期 6月: 冷房期; 暖房期 12月: 暖房期; 非空調期 4月: 非空調期 | 計 |  | 備考 |  |  | ■電力消費量総括表
[5 empty] | 6月 | 7月 | 8月 | 9月 | 12月 | 1月 | 2月 | 3月 | 4月 | 5月 | 10月 | 11月 | [5 empty] | 昼間電力消費量（kWh)
ピーク時負荷 |  |  | 冷房 | （MW） | 冷房期 6月: 0 | [5 empty] | 冷房期 | 夏季 | 0
|  |  | 暖房 | （MW） | 暖房期 12月: 0 | [6 empty] | その他季 | 0
空調運転時間(h) |  |  | 運転日数 | (日/月) | 20 | 15 | 10 | 20 | 15 | 20 | 20 | 15 | [9 empty] | 暖房期 |  | 0
|  |  | 運転時間 | (h/日) | 冷房期 6月: 8; 暖房期 12月: 8 | [5 empty] | 非空調期 |  | 0
|  |  | 冷房 | 夏季 | 冷房期 7月: 120; 冷房期 8月: 80; 冷房期 9月: 160 | 360 | 520 |  |  |  | 計 |  | 0
|  |  |  | その他季 | 冷房期 6月: 160 | 160 |  |  |  |  | 夜間電力消費量（kWh)
|  |  | 暖房 | その他季 | 暖房期 12月: 120; 暖房期 1月: 160; 暖房期 2月: 160; 暖房期 3月: 120 |  | 560 |  |  |  | 冷房期 | 夏季 | 0
月別負荷率(％) |  |  |  |  | 35 | 70 | 80 | 50 | 45 | 60 | 60 | 35 | [10 empty] | その他季 | 0
全負荷相当運転時間(h) |  |  | 冷房 | 夏季 | 冷房期 7月: 84; 冷房期 8月: 64; 冷房期 9月: 80 | 228 | 284 |  |  |  | 暖房期 |  | 0
|  |  |  | その他季 | 冷房期 6月: 56 | 56 |  |  |  |  | 計 |  | 0
|  |  | 暖房 | その他季 | 暖房期 12月: 54; 暖房期 1月: 96; 暖房期 2月: 96; 暖房期 3月: 42 |  | 288 |  |  |  | 計（kWh)
月別負荷(MWh) |  |  | 冷房 | 夏季 | 冷房期 7月: 0; 冷房期 8月: 0; 冷房期 9月: 0 | 0 | 0 |  |  |  | 冷房期 |  | 0
|  |  |  | その他季 | 冷房期 6月: 0 | 0 |  |  |  |  | 暖房期 |  | 0
|  |  | 暖房 | その他季 | 暖房期 12月: 0; 暖房期 1月: 0; 暖房期 2月: 0; 暖房期 3月: 0 |  | 0 |  |  |  | 計 |  | 0
待機時間(h) |  |  | 冷房 | 夏季 | 冷房期 7月: 624; 冷房期 8月: 664; 冷房期 9月: 560 | 1848
|  |  |  | その他季 | 冷房期 6月: 560; 非空調期 4月: 720; 非空調期 5月: 744; 非空調期 10月: 744; 非空調期 11月: 720 | 5832
|  |  | 暖房 | その他季 | 暖房期 12月: 624; 暖房期 1月: 584; 暖房期 2月: 512; 暖房期 3月: 624
電力消費原単位（室外機） |  |  |  | (kW/kW) | 冷房期 6月: 0; 暖房期 12月: 0 | [5 empty] | ■ガス消費量総括表(m3)
室外機消費電力(kWh) |  |  | 冷房 | 夏季 | 冷房期 7月: 0; 冷房期 8月: 0; 冷房期 9月: 0 | 0 | 0 |  |  |  | 冷房期 |  | 0
|  |  |  | その他季 | 冷房期 6月: 0; 非空調期 4月: 0; 非空調期 5月: 0; 非空調期 10月: 0; 非空調期 11月: 0 | 0 |  |  |  |  | 暖房期 |  | 0
|  |  | 暖房 | その他季 | 暖房期 12月: 0; 暖房期 1月: 0; 暖房期 2月: 0; 暖房期 3月: 0 |  | 0 |  |  |  | 計 |  | 0
室内機消費電力(kWh) |  |  | 冷房 | 夏季 | 冷房期 7月: 0; 冷房期 8月: 0; 冷房期 9月: 0 | 0 | 0 |  |  |  | 月数 | その他期 | 冬期
|  |  |  | その他季 | 冷房期 6月: 0; 非空調期 4月: 0; 非空調期 5月: 0; 非空調期 10月: 0; 非空調期 11月: 0 | 0 |  |  |  |  | A | 4 | 4
|  |  | 暖房 | その他季 | 暖房期 12月: 0; 暖房期 1月: 0; 暖房期 2月: 0; 暖房期 3月: 0 |  | 0 |  |  |  | B | 0 | 0
蓄熱時消費電力量(kWh)注 |  |  | 冷房 | 夏季 | 冷房期 7月: 0; 冷房期 8月: 0; 冷房期 9月: 0 | 0 | 0 | 注:蓄熱を採用する系統のうち、蓄熱時間帯に消費する電力を記入。 |  |  | C | 0 | 0
|  |  |  | その他季 | 冷房期 6月: 0; 非空調期 4月: 0; 非空調期 5月: 0; 非空調期 10月: 0; 非空調期 11月: 0 | 0 |  |  |  |  | 消費量 | その他期 | 冬期
|  |  | 暖房 | その他季 |  |  |  |  | 0 | 0 | 0 | 0 | 0 | 0 | 0 | 0 |  | 0 |  |  |  | A | 0 | 0
ガス消費原単位 |  |  |  | (m3/kW) | 冷房期 6月: 0; 暖房期 12月: 0 | [5 empty] | B | 0 | 0
ガス使用量(m3) |  |  |  | その他期 | 冷房期 6月: 0; 冷房期 7月: 0; 冷房期 8月: 0; 冷房期 9月: 0 | 0 |  |  |  |  | C | 0 | 0
|  |  |  | 冬期 | 暖房期 12月: 0; 暖房期 1月: 0; 暖房期 2月: 0; 暖房期 3月: 0 | 0
■エネルギー費用算定に係る料金体系
電力料金の種別 |  |  |  | 九州電力 業務用電力A | 冷房期 9月: INDEX
ガス料金の種別 |  |  |  | 西部ガス 小型空調 パッケージ契約 | 冷房期 9月: 2
■エネルギー費用の算定
[5 empty] | 冷房期 7月: 算出根拠 |  |  | 金額（税込・円） |  | 備考
電力料金 |  |  | 基本料金（本事業による増加分） |  | 暖房期 2月: ↓力率(％）注 |  |  |  |  | 注：年間平均力率を入力してください。
[5 empty] | 冷房期 7月: 2046; 冷房期 8月: 円/kW月 ×; 冷房期 9月: 0; 暖房期 12月: kW × ｛ ( 185 -; 暖房期 2月: 85; 暖房期 3月: ） ／ 100 ｝ × 12 ヶ月 |  |  | 0
|  |  | 従量料金 | 冷房 | 夏季 | ( | 12.99 | + | -1.63 | + | 2.98 | ）円/kWh × | 0 | kWh |  |  |  |  | 0
[5 empty] | その他季 | ( | 12.06 | + | -1.63 | + | 2.98 | ）円/kWh × | 0 | kWh |  |  |  |  | 0
|  |  |  | 暖房 | その他季 | ( | 12.06 | + | -1.63 | + | 2.98 | ）円/kWh × | 0 | kWh |  |  |  |  | 0
|  |  |  | 非空調期 |  | ( | 12.06 | + | -1.63 | + | 2.98 | ）円/kWh × | 0 | kWh |  |  |  |  | 0
[7 empty] | ↑電力料金単価 |  | ↑燃料費調整単価 |  | ↑再エネ発電促進賦課金
|  |  | 小計 | [15 empty] | 0
ガス料金 |  |  | 定額基本料金（本事業による増加分） |  |  | 4180 | 円/月 × | 12 | ヶ月 | 0 |  | 0 |  | 0 |  | 0 |  |  | 50160
|  |  | 流量基本料金（本事業による増加分） |  | 冷房期 7月: 1430; 冷房期 8月: 円/m3月 ×; 冷房期 9月: 0; 暖房期 12月: m3 ×; 暖房期 1月: 12; 暖房期 2月: ヶ月 |  |  | 0
|  |  | 従量料金 |  | その他期 | 62.95 | 円/m3 × | 0 | m3 | 0 |  | 0 |  | 0 |  | 0 |  |  | 0
[5 empty] | 冬期 | 62.95 | 円/m3 × | 0 | m3 | 0 |  | 0 |  | 0 |  | 0 |  |  | 0
|  |  | 小計 | [15 empty] | 50160
合計 | [18 empty] | 50160
●学校別エネルギー等積算表 |  |  | （基準年） |  | 暖房期 1月: 学校種別; 暖房期 2月: 小学校; 暖房期 3月: 通し番号; 非空調期 4月: 8; 非空調期 5月: 学校番号; 非空調期 10月: 29; 非空調期 11月: 学校名 | 壱岐小学校 | [6 empty] | （様式9-4C）
■空調設備の性能の設定
[5 empty] | 冷房期 6月: 機器性能; 暖房期 1月: 電力 |  | ガス |  |  |  |  | 備考
[5 empty] | 冷房期 6月: 能力（kW/台）; 冷房期 8月: 台数; 冷房期 9月: 機器能力; 暖房期 1月: 消費電力; 非空調期 5月: 待機時電力 |  | 消費ガス量
[5 empty] | 冷房期 9月: 能力計(kW); 暖房期 1月: （kW/台）; 暖房期 3月: 計(kW); 非空調期 5月: （kW/台）; 非空調期 11月: 計(kW) |  | （kW/台） |  | 計(kW) |  | 塩害対策
[5 empty] | 冷房 | 暖房 | （台） | 冷房 | 暖房 | 冷房 | 暖房 | 冷房 | 暖房 | 冷房 | 暖房 | 冷房 | 暖房 | 冷房 | 暖房 | 冷房 | 暖房
室外機 | 室外機系統名 | 機器登録記号 |  | EHP/GHP
[5 empty] | 冷房期 8月: 0; 冷房期 9月: 0; 暖房期 12月: 0; 暖房期 3月: 0; 非空調期 4月: 0; 非空調期 11月: 0 | 0 |  |  | 0 | 0
室内機 | 室外機系統名 | 対象室名称 | 機器登録番号 | EHP/GHP
[5 empty] | 冷房期 8月: 0; 冷房期 9月: 0; 暖房期 12月: 0; 暖房期 3月: 0; 非空調期 4月: 0; 非空調期 11月: 0 | 0
合計 |  |  |  |  | 暖房期 3月: 0; 非空調期 4月: 0; 非空調期 11月: 0 | 0 |  |  | 0 | 0
最大電力(kW) |  |  |  |  | 冷房期 6月: 0
■月別エネルギー消費量の算定
[5 empty] | 冷房期 6月: 冷房期; 暖房期 12月: 暖房期; 非空調期 4月: 非空調期 | 計 |  | 備考 |  |  | ■電力消費量総括表
[5 empty] | 6月 | 7月 | 8月 | 9月 | 12月 | 1月 | 2月 | 3月 | 4月 | 5月 | 10月 | 11月 | [5 empty] | 昼間電力消費量（kWh)
ピーク時負荷 |  |  | 冷房 | （MW） | 冷房期 6月: 0 | [5 empty] | 冷房期 | 夏季 | 0
|  |  | 暖房 | （MW） | 暖房期 12月: 0 | [6 empty] | その他季 | 0
空調運転時間(h) |  |  | 運転日数 | (日/月) | 20 | 15 | 10 | 20 | 15 | 20 | 20 | 15 | [9 empty] | 暖房期 |  | 0
|  |  | 運転時間 | (h/日) | 冷房期 6月: 8; 暖房期 12月: 8 | [5 empty] | 非空調期 |  | 0
|  |  | 冷房 | 夏季 | 冷房期 7月: 120; 冷房期 8月: 80; 冷房期 9月: 160 | 360 | 520 |  |  |  | 計 |  | 0
|  |  |  | その他季 | 冷房期 6月: 160 | 160 |  |  |  |  | 夜間電力消費量（kWh)
|  |  | 暖房 | その他季 | 暖房期 12月: 120; 暖房期 1月: 160; 暖房期 2月: 160; 暖房期 3月: 120 |  | 560 |  |  |  | 冷房期 | 夏季 | 0
月別負荷率(％) |  |  |  |  | 35 | 70 | 80 | 50 | 45 | 60 | 60 | 35 | [10 empty] | その他季 | 0
全負荷相当運転時間(h) |  |  | 冷房 | 夏季 | 冷房期 7月: 84; 冷房期 8月: 64; 冷房期 9月: 80 | 228 | 284 |  |  |  | 暖房期 |  | 0
|  |  |  | その他季 | 冷房期 6月: 56 | 56 |  |  |  |  | 計 |  | 0
|  |  | 暖房 | その他季 | 暖房期 12月: 54; 暖房期 1月: 96; 暖房期 2月: 96; 暖房期 3月: 42 |  | 288 |  |  |  | 計（kWh)
月別負荷(MWh) |  |  | 冷房 | 夏季 | 冷房期 7月: 0; 冷房期 8月: 0; 冷房期 9月: 0 | 0 | 0 |  |  |  | 冷房期 |  | 0
|  |  |  | その他季 | 冷房期 6月: 0 | 0 |  |  |  |  | 暖房期 |  | 0
|  |  | 暖房 | その他季 | 暖房期 12月: 0; 暖房期 1月: 0; 暖房期 2月: 0; 暖房期 3月: 0 |  | 0 |  |  |  | 計 |  | 0
待機時間(h) |  |  | 冷房 | 夏季 | 冷房期 7月: 624; 冷房期 8月: 664; 冷房期 9月: 560 | 1848
|  |  |  | その他季 | 冷房期 6月: 560; 非空調期 4月: 720; 非空調期 5月: 744; 非空調期 10月: 744; 非空調期 11月: 720 | 5832
|  |  | 暖房 | その他季 | 暖房期 12月: 624; 暖房期 1月: 584; 暖房期 2月: 512; 暖房期 3月: 624
電力消費原単位（室外機） |  |  |  | (kW/kW) | 冷房期 6月: 0; 暖房期 12月: 0 | [5 empty] | ■ガス消費量総括表(m3)
室外機消費電力(kWh) |  |  | 冷房 | 夏季 | 冷房期 7月: 0; 冷房期 8月: 0; 冷房期 9月: 0 | 0 | 0 |  |  |  | 冷房期 |  | 0
|  |  |  | その他季 | 冷房期 6月: 0; 非空調期 4月: 0; 非空調期 5月: 0; 非空調期 10月: 0; 非空調期 11月: 0 | 0 |  |  |  |  | 暖房期 |  | 0
|  |  | 暖房 | その他季 | 暖房期 12月: 0; 暖房期 1月: 0; 暖房期 2月: 0; 暖房期 3月: 0 |  | 0 |  |  |  | 計 |  | 0
室内機消費電力(kWh) |  |  | 冷房 | 夏季 | 冷房期 7月: 0; 冷房期 8月: 0; 冷房期 9月: 0 | 0 | 0 |  |  |  | 月数 | その他期 | 冬期
|  |  |  | その他季 | 冷房期 6月: 0; 非空調期 4月: 0; 非空調期 5月: 0; 非空調期 10月: 0; 非空調期 11月: 0 | 0 |  |  |  |  | 50m3以下 | 4 | 4
|  |  | 暖房 | その他季 | 暖房期 12月: 0; 暖房期 1月: 0; 暖房期 2月: 0; 暖房期 3月: 0 |  | 0 |  |  |  | 50m3超 | 0 | 0
蓄熱時消費電力量(kWh)注 |  |  | 冷房 | 夏季 | 冷房期 7月: 0; 冷房期 8月: 0; 冷房期 9月: 0 | 0 | 0 | 注:蓄熱を採用する系統のうち、蓄熱時間帯に消費する電力を記入。
|  |  |  | その他季 | 冷房期 6月: 0; 非空調期 4月: 0; 非空調期 5月: 0; 非空調期 10月: 0; 非空調期 11月: 0 | 0 |  |  |  |  | 消費量 | その他期 | 冬期
|  |  | 暖房 | その他季 |  |  |  |  | 0 | 0 | 0 | 0 | 0 | 0 | 0 | 0 |  | 0 |  |  |  | 50m3以下 | 0 | 0
ガス消費原単位 |  |  |  | (m3/kW) | 冷房期 6月: 0; 暖房期 12月: 0 | [5 empty] | 50m3超 | 0 | 0
ガス使用量(m3) |  |  |  | その他期 | 冷房期 6月: 0; 冷房期 7月: 0; 冷房期 8月: 0; 冷房期 9月: 0 | 0
|  |  |  | 冬期 | 暖房期 12月: 0; 暖房期 1月: 0; 暖房期 2月: 0; 暖房期 3月: 0 | 0
■エネルギー費用算定に係る料金体系
電力料金の種別 |  |  |  | 九州電力 業務用電力A | 冷房期 9月: INDEX
ガス料金の種別 |  |  |  | 液化石油ガス(LPガス) | 冷房期 9月: 3
■エネルギー費用の算定
[5 empty] | 冷房期 7月: 算出根拠 |  |  | 金額（税込・円） |  | 備考
電力料金 |  |  | 基本料金（本事業による増加分） |  | 暖房期 2月: ↓力率(％）注 |  |  |  |  | 注：年間平均力率を入力してください。
[5 empty] | 冷房期 7月: 2046; 冷房期 8月: 円/kW月 ×; 冷房期 9月: 0; 暖房期 12月: kW × ｛ ( 185 -; 暖房期 2月: 85; 暖房期 3月: ） ／ 100 ｝ × 12 ヶ月 |  |  | 0
|  |  | 従量料金 | 冷房 | 夏季 | ( | 12.99 | + | -1.63 | + | 2.98 | ）円/kWh × | 0 | kWh |  |  |  |  | 0
[5 empty] | その他季 | ( | 12.06 | + | -1.63 | + | 2.98 | ）円/kWh × | 0 | kWh |  |  |  |  | 0
|  |  |  | 暖房 | その他季 | ( | 12.06 | + | -1.63 | + | 2.98 | ）円/kWh × | 0 | kWh |  |  |  |  | 0
|  |  |  | 非空調期 |  | ( | 12.06 | + | -1.63 | + | 2.98 | ）円/kWh × | 0 | kWh |  |  |  |  | 0
[7 empty] | ↑電力料金単価 |  | ↑燃料費調整単価 |  | ↑再エネ発電促進賦課金
|  |  | 小計 | [15 empty] | 0
ガス料金 |  |  | 基本料金（本事業分） |  |  | 1760 | 円/月 × | 12 | ヶ月 | 0 |  | 0 |  | 0 |  | 0 |  |  | 21120
|  |  | 従量料金 |  |  | 406 | 円/m3 × | 0 | m3 ＋ | 331 | 円/m3 × | 0 | m3 | 0 |  | 0 |  |  | 0
|  |  | 小計 | [15 empty] | 21120
合計 | [18 empty] | 21120
●学校別エネルギー等積算表 |  |  |  | ※黄色のセルの必要箇所に入力すること。 | 暖房期 1月: 学校種別; 暖房期 2月: 小学校; 暖房期 3月: 通し番号; 非空調期 4月: 8; 非空調期 5月: 学校番号; 非空調期 10月: 29; 非空調期 11月: 学校名 | 壱岐小学校 | [5 empty] | （様式9-4-8）
■空調設備の性能の設定 |  |  |  |  | 冷房期 6月: 機器性能; 暖房期 1月: 電力 |  | ガス |  |  |  | 塩害 対応 | 備考
[5 empty] | 冷房期 6月: 能力（kW/台）; 冷房期 8月: 台数; 冷房期 9月: 機器能力; 暖房期 1月: 消費電力; 非空調期 5月: 待機時電力 |  | 消費ガス量
[5 empty] | 冷房期 9月: 能力計(kW); 暖房期 1月: （kW/台）; 暖房期 3月: 計(kW); 非空調期 5月: （kW/台）; 非空調期 11月: 計(kW) |  | （kW/台） |  | 計(kW)
[5 empty] | 冷房 | 暖房 | （台） | 冷房 | 暖房 | 冷房 | 暖房 | 冷房 | 暖房 | 冷房 | 暖房 | 冷房 | 暖房 | 冷房 | 暖房 | 冷房 | 暖房
室外機 | 室外機系統名 | 機器登録記号 |  | EHP/GHP
[5 empty] | 冷房期 6月: EHP合計; 冷房期 8月: 0; 冷房期 9月: 0; 暖房期 12月: 0; 暖房期 3月: 0; 非空調期 4月: 0; 非空調期 11月: 0 | 0
[5 empty] | 冷房期 6月: GHP（都市ガス）合計; 冷房期 8月: 0; 冷房期 9月: 0; 暖房期 12月: 0; 暖房期 3月: 0; 非空調期 4月: 0; 非空調期 11月: 0 | 0 |  |  | 0 | 0
[5 empty] | 冷房期 6月: GHP（LPガス）合計; 冷房期 8月: 0; 冷房期 9月: 0; 暖房期 12月: 0; 暖房期 3月: 0; 非空調期 4月: 0; 非空調期 11月: 0 | 0 |  |  | 0 | 0
室内機 | 室外機系統名 | 対象室名称 | 機器登録番号 | EHP/GHP
0
0
0
0
0
0
0
0
[5 empty] | 冷房期 6月: EHP合計; 冷房期 8月: 0; 冷房期 9月: 0; 暖房期 12月: 0; 暖房期 3月: 0; 非空調期 4月: 0; 非空調期 11月: 0 | 0
[5 empty] | 冷房期 6月: GHP（都市ガス）合計; 冷房期 8月: 0; 冷房期 9月: 0; 暖房期 12月: 0; 暖房期 3月: 0; 非空調期 4月: 0; 非空調期 11月: 0 | 0
[5 empty] | 冷房期 6月: GHP（LPガス）合計; 冷房期 8月: 0; 冷房期 9月: 0; 暖房期 12月: 0; 暖房期 3月: 0; 非空調期 4月: 0; 非空調期 11月: 0 | 0
最大電力(kW) |  |  | EHP |  | 冷房期 6月: 0; 冷房期 8月: 合計; 暖房期 1月: EHP; 暖房期 3月: 0; 非空調期 4月: 0; 非空調期 11月: 0 | 0
|  |  | GHP（都市ガス） |  | 冷房期 6月: 0; 暖房期 1月: GHP（都市ガス）; 暖房期 3月: 0; 非空調期 4月: 0; 非空調期 11月: 0 | 0 |  |  | 0 | 0
|  |  | GHP（LPガス） |  | 冷房期 6月: 0; 暖房期 1月: GHP（LPガス）; 暖房期 3月: 0; 非空調期 4月: 0; 非空調期 11月: 0 | 0 |  |  | 0 | 0
■月別エネルギー消費量の算定 |  |  |  |  | 冷房期 6月: 冷房期; 暖房期 1月: 暖房期; 非空調期 10月: 非空調期 |  |  |  | 計 | 備考
[5 empty] | 6月 | 7月 | 8月 | 9月 | 計 | 12月 | 1月 | 2月 | 3月 | 計 | 4月 | 5月 | 10月 | 11月 | 計
空調運転時間(h) （1日当たり８時間） |  |  | 運転日数 |  | 20 | 15 | 10 | 20 | 65 | 15 | 20 | 20 | 15 | 70 | [5 empty] | 135
|  |  | 総運転時間 |  | 160 | 120 | 80 | 160 | 520 | 120 | 160 | 160 | 120 | 560 | [5 empty] | 1080
月別負荷率(％) |  |  |  |  | 35 | 70 | 80 | 50 | - | 45 | 60 | 60 | 35 | -
全負荷相当運転時間(h) |  |  |  |  | 56 | 84 | 64 | 80 | 284 | 54 | 96 | 96 | 42 | 288 | [5 empty] | 572
月別負荷(MWh) |  | EHP |  |  | 0 | 0 | 0 | 0 | 0 | 0 | 0 | 0 | 0 | 0 | [5 empty] | 0
|  | GHP（都市ガス） |  |  | 0 | 0 | 0 | 0 | 0 | 0 | 0 | 0 | 0 | 0 | [5 empty] | 0
|  | GHP（LPガス） |  |  | 0 | 0 | 0 | 0 | 0 | 0 | 0 | 0 | 0 | 0 | [5 empty] | 0
待機時間(h) |  |  |  |  | 664 | 660 | 680 | 640 | 2644 | 690 | 648 | 576 | 702 | 2616 | 720 | 744 | 744 | 720 | 2928 | 8188
消費電力(kWh) （室外機・ 室内機合計） |  | EHP |  |  | 0 | 0 | 0 | 0 | 0 | 0 | 0 | 0 | 0 | 0 | 0 | 0 | 0 | 0 | 0 | 0
|  | GHP（都市ガス） |  |  | 0 | 0 | 0 | 0 | 0 | 0 | 0 | 0 | 0 | 0 | 0 | 0 | 0 | 0 | 0 | 0
|  | GHP（LPガス） |  |  | 0 | 0 | 0 | 0 | 0 | 0 | 0 | 0 | 0 | 0 | 0 | 0 | 0 | 0 | 0 | 0
|  | 小計 |  |  | 冷房期 6月: 0; 冷房期 7月: 0; 暖房期 12月: 0; 非空調期 5月: 0 |  |  | 0 | 0
蓄熱時消費電力量 (kWh)注 |  | EHP | 冷房 | 夏季 | [15 empty] | 0 | bar: 冷房期 7月 to 暖房期 12月; 非空調期 5月
|  |  |  | その他季 | [15 empty] | 0 | bar: 冷房期 6月; 非空調期 10月 to 非空調期 11月
|  |  | 暖房 | その他季 | bar: 暖房期 1月 to 非空調期 4月; 非空調期 10月 to 非空調期 11月
|  | GHP （都市ガス） | 冷房 | 夏季 | [15 empty] | 0 | bar: 冷房期 7月 to 暖房期 12月; 非空調期 5月
|  |  |  | その他季 | [15 empty] | 0 | bar: 冷房期 6月; 非空調期 10月 to 非空調期 11月
|  |  | 暖房 | その他季 | bar: 暖房期 1月 to 非空調期 4月; 非空調期 10月 to 非空調期 11月
|  | GHP （LPガス） | 冷房 | 夏季 | [15 empty] | 0 | bar: 冷房期 7月 to 暖房期 12月; 非空調期 5月
|  |  |  | その他季 | [15 empty] | 0 | bar: 冷房期 6月; 非空調期 10月 to 非空調期 11月
|  |  | 暖房 | その他季 | bar: 暖房期 1月 to 非空調期 4月; 非空調期 10月 to 非空調期 11月
都市ガス ガス使用量(m3) |  |  |  |  | 0 | 0 | 0 | 0 | 0 | 0 | 0 | 0 | 0 | 0 | [5 empty] | 0
LPガス ガス使用量(m3) |  |  |  |  | 0 | 0 | 0 | 0 | 0 | 0 | 0 | 0 | 0 | 0 | [5 empty] | 0
■エネルギー費用算定に係る料金体系 |  |  |  |  | 冷房期 8月: ○ピーク時負荷（MW); 暖房期 3月: ○電力消費原単位（室外機、kW/kW） | ○ガス消費原単位（㎥/kW）
電力料金の種別 |  | 九州電力 業務用電力A |  |  | 暖房期 12月: 冷房期; 暖房期 1月: 暖房期; 非空調期 5月: 冷房期; 非空調期 10月: 暖房期 |  | 冷房期 | 暖房期
都市ガス料金の種別 |  | 西部ガス 小型空調 パッケージ契約 |  |  | 冷房期 8月: EHP; 暖房期 12月: 0; 暖房期 1月: 0; 暖房期 3月: EHP; 非空調期 5月: 0; 非空調期 10月: 0 | 都市ガス | 0 | 0
ＬＰガス料金の種別 |  | 液化石油ガス(LPガス) |  |  | 冷房期 8月: GHP（都市ガス）; 暖房期 12月: 0; 暖房期 1月: 0; 暖房期 3月: GHP（都市ガス）; 非空調期 5月: 0; 非空調期 10月: 0 | LPガス | 0 | 0
[7 empty] | GHP（LPガス） |  | 0 | 0 |  | GHP（LPガス） |  | 0 | 0
■エネルギー費用の算定 |  |  |  |  | 冷房期 7月: 算出根拠 |  |  | 金額（税込・円） |  | 備考
電力料金 |  |  | 基本料金 （本事業による増加分） | EHP | 冷房期 7月: 2046; 冷房期 8月: 円/kW月 ×; 冷房期 9月: 0; 暖房期 12月: kW × ｛ ( 185 -; 暖房期 2月: 85; 暖房期 3月: ） ／ 100 ｝ × 12 ヶ月; 非空調期 5月: ※黄色セルに年間力率を入力してください |  |  | 0
|  |  |  | GHP（都市ガス） | 冷房期 7月: 2046; 冷房期 8月: 円/kW月 ×; 冷房期 9月: 0; 暖房期 12月: kW × ｛ ( 185 -; 暖房期 2月: 85; 暖房期 3月: ） ／ 100 ｝ × 12 ヶ月; 非空調期 5月: ※黄色セルに年間力率を入力してください |  |  | 0
|  |  |  | GHP（LPガス） | 冷房期 7月: 2046; 冷房期 8月: 円/kW月 ×; 冷房期 9月: 0; 暖房期 12月: kW × ｛ ( 185 -; 暖房期 2月: 85; 暖房期 3月: ） ／ 100 ｝ × 12 ヶ月; 非空調期 5月: ※黄色セルに年間力率を入力してください |  |  | 0
|  |  | 従量料金 | 冷房 | 夏季 | ( | 12.99 | + | -1.63 | + | 2.98 | ）円/kWh × | 0 | kWh |  |  |  |  | 0
[5 empty] | その他季 | ( | 12.06 | + | -1.63 | + | 2.98 | ）円/kWh × | 0 | kWh |  |  |  |  | 0
|  |  |  | 暖房 | その他季 | ( | 12.06 | + | -1.63 | + | 2.98 | ）円/kWh × | 0 | kWh |  |  |  |  | 0
|  |  |  | 非空調期 |  | ( | 12.06 | + | -1.63 | + | 2.98 | ）円/kWh × | 0 | kWh |  |  |  |  | 0
|  |  | 小計 |  | 冷房期 8月: ↑電力料金単価; 暖房期 12月: ↑燃料費調整単価; 暖房期 2月: ↑再エネ発電促進賦課金 |  |  | 0
ガス料金(GHP 都市ガス) |  |  | 定額基本料金（本事業による増加分） |  |  | 4180 | 円/月 × | 12 | ヶ月 | 0 |  | 0 |  | 0 |  | 0 |  | 0
|  |  | 流量基本料金（本事業による増加分） |  |  | 1430 | 円/m3月 × | 0 | m3 × | 12 | ヶ月 | 0 | 0 | 0 | 0 | 0 | 0 | 0 | 0
|  |  | 従量料金 |  | その他期 | 62.95 | 円/m3 × | 0 | m3 | 0 |  | 0 |  | 0 |  | 0 |  | 0 | 0
[5 empty] | 冬期 | 62.95 | 円/m3 × | 0 | m3 | 0 |  | 0 |  | 0 |  | 0 |  | 0 | 0
|  |  | 小計 | [15 empty] | 0
ガス料金GHP LPガス) |  |  | 基本料金（本事業分） |  |  | 1760 | 円/月 × | 12 | ヶ月 | 0 |  | 0 |  | 0 |  | 0 |  | 0
|  |  | 従量料金 | (50㎥以下+50超え) |  | 406 | 円/m3 × | 0 | m3 ＋ | 331 | 円/m3 × | 0 | m3 | 0 |  | 0 |  | 0 | 0
|  |  | 小計 |  |  | 0 | 0 | 0 | 0 | 0 | 0 | 0 | 0 | 0 | 0 | 0 | 0 | 0 | 0

## 様式９－４－９
●学校別エネルギー等積算表 |  |  | （基準年） | [6 empty] | 学校種別 | 小学校 | 通し番号 | 9 | 学校番号 | 32 | 学校名 | 今津小学校 | [6 empty] | （様式9-4A）
■空調設備の性能の設定
[5 empty] | 機器性能 |  |  |  |  | 電力 | [7 empty] | ガス |  |  |  |  | 備考
[5 empty] | 能力（kW/台） |  | 台数 | 機器能力 |  | 消費電力 |  |  |  | 待機時電力 |  |  |  | 消費ガス量
[8 empty] | 能力計(kW) |  | （kW/台） |  | 計(kW) |  | （kW/台） |  | 計(kW) |  | （kW/台） |  | 計(kW) |  | 塩害対策
[5 empty] | 冷房 | 暖房 | （台） | 冷房 | 暖房 | 冷房 | 暖房 | 冷房 | 暖房 | 冷房 | 暖房 | 冷房 | 暖房 | 冷房 | 暖房 | 冷房 | 暖房
室外機 | 室外機系統名 | 機器登録記号 |  | EHP/GHP
[7 empty] | 0 | 0 | 0 |  |  | 0 | 0 |  |  | 0 | 0 |  |  | 0 | 0
室内機 | 室外機系統名 | 対象室名称 | 機器登録番号 | EHP/GHP
0
0
0
0
0
0
0
0
0
0
0
0
[7 empty] | 0 | 0 | 0 |  |  | 0 | 0 |  |  | 0 | 0
合計 | [11 empty] | 0 | 0 |  |  | 0 | 0 |  |  | 0 | 0
最大電力(kW) |  |  |  |  | 0
■月別エネルギー消費量の算定
[5 empty] | 冷房期 |  |  |  | 暖房期 |  |  |  | 非空調期 |  |  |  | 計 |  | 備考 |  |  | ■電力消費量総括表
[5 empty] | 6月 | 7月 | 8月 | 9月 | 12月 | 1月 | 2月 | 3月 | 4月 | 5月 | 10月 | 11月 | [5 empty] | 昼間電力消費量（kWh)
ピーク時負荷 |  |  | 冷房 | （MW） | 冷房期 6月: 0 | [5 empty] | 冷房期 | 夏季 | 0
|  |  | 暖房 | （MW） | 暖房期 12月: 0 | [6 empty] | その他季 | 0
空調運転時間(h) |  |  | 運転日数 | (日/月) | 20 | 15 | 10 | 20 | 15 | 20 | 20 | 15 | [9 empty] | 暖房期 |  | 0
|  |  | 運転時間 | (h/日) | 冷房期 6月: 8; 暖房期 12月: 8 | [5 empty] | 非空調期 |  | 0
|  |  | 冷房 | 夏季 | 冷房期 7月: 120; 冷房期 8月: 80; 冷房期 9月: 160 | 360 | 520 |  |  |  | 計 |  | 0
|  |  |  | その他季 | 冷房期 6月: 160 | 160 |  |  |  |  | 夜間電力消費量（kWh)
|  |  | 暖房 | その他季 | 暖房期 12月: 120; 暖房期 1月: 160; 暖房期 2月: 160; 暖房期 3月: 120 |  | 560 |  |  |  | 冷房期 | 夏季 | 0
月別負荷率(％) |  |  |  |  | 35 | 70 | 80 | 50 | 45 | 60 | 60 | 35 | [10 empty] | その他季 | 0
全負荷相当運転時間(h) |  |  | 冷房 | 夏季 | 冷房期 7月: 84; 冷房期 8月: 64; 冷房期 9月: 80 | 228 | 284 |  |  |  | 暖房期 |  | 0
|  |  |  | その他季 | 冷房期 6月: 56 | 56 |  |  |  |  | 計 |  | 0
|  |  | 暖房 | その他季 | 暖房期 12月: 54; 暖房期 1月: 96; 暖房期 2月: 96; 暖房期 3月: 42 |  | 288 |  |  |  | 計（kWh)
月別負荷(MWh) |  |  | 冷房 | 夏季 | 冷房期 7月: 0; 冷房期 8月: 0; 冷房期 9月: 0 | 0 | 0 |  |  |  | 冷房期 |  | 0
|  |  |  | その他季 | 冷房期 6月: 0 | 0 |  |  |  |  | 暖房期 |  | 0
|  |  | 暖房 | その他季 | 暖房期 12月: 0; 暖房期 1月: 0; 暖房期 2月: 0; 暖房期 3月: 0 |  | 0 |  |  |  | 計 |  | 0
待機時間(h) |  |  | 冷房 | 夏季 | 冷房期 7月: 624; 冷房期 8月: 664; 冷房期 9月: 560 | 1848
|  |  |  | その他季 | 冷房期 6月: 560; 非空調期 4月: 720; 非空調期 5月: 744; 非空調期 10月: 744; 非空調期 11月: 720 | 5832
|  |  | 暖房 | その他季 | 暖房期 12月: 624; 暖房期 1月: 584; 暖房期 2月: 512; 暖房期 3月: 624
電力消費原単位（室外機） |  |  |  | (kW/kW) | 冷房期 6月: 0; 暖房期 12月: 0 | [5 empty] | ■ガス消費量総括表(m3)
室外機消費電力(kWh) |  |  | 冷房 | 夏季 | 冷房期 7月: 0; 冷房期 8月: 0; 冷房期 9月: 0 | 0 | 0 |  |  |  | 冷房期 |  | 0
|  |  |  | その他季 | 冷房期 6月: 0; 非空調期 4月: 0; 非空調期 5月: 0; 非空調期 10月: 0; 非空調期 11月: 0 | 0 |  |  |  |  | 暖房期 |  | 0
|  |  | 暖房 | その他季 | 暖房期 12月: 0; 暖房期 1月: 0; 暖房期 2月: 0; 暖房期 3月: 0 |  | 0 |  |  |  | 計 |  | 0
室内機消費電力(kWh) |  |  | 冷房 | 夏季 | 冷房期 7月: 0; 冷房期 8月: 0; 冷房期 9月: 0 | 0 | 0 |  |  |  | 月数 | その他期 | 冬期
|  |  |  | その他季 | 冷房期 6月: 0; 非空調期 4月: 0; 非空調期 5月: 0; 非空調期 10月: 0; 非空調期 11月: 0 | 0 |  |  |  |  | A | 4 | 4
|  |  | 暖房 | その他季 | 暖房期 12月: 0; 暖房期 1月: 0; 暖房期 2月: 0; 暖房期 3月: 0 |  | 0 |  |  |  | B | 0 | 0
蓄熱時消費電力量(kWh)注 |  |  | 冷房 | 夏季 | 冷房期 7月: 0; 冷房期 8月: 0; 冷房期 9月: 0 | 0 | 0 | 注:蓄熱を採用する系統のうち、蓄熱時間帯に消費する電力を記入 |  |  | C | 0 | 0
|  |  |  | その他季 | 冷房期 6月: 0; 非空調期 4月: 0; 非空調期 5月: 0; 非空調期 10月: 0; 非空調期 11月: 0 | 0 |  |  |  |  | 消費量 | その他期 | 冬期
|  |  | 暖房 | その他季 |  |  |  |  | 0 | 0 | 0 | 0 | 0 | 0 | 0 | 0 |  | 0 |  |  |  | A | 0 | 0
ガス消費原単位 |  |  |  | (m3/kW) | [17 empty] | B | 0 | 0
ガス使用量(m3) |  |  |  | その他期 | 冷房期 6月: 0; 冷房期 7月: 0; 冷房期 8月: 0; 冷房期 9月: 0 | 0 |  |  |  |  | C | 0 | 0
|  |  |  | 冬期 | 暖房期 12月: 0; 暖房期 1月: 0; 暖房期 2月: 0; 暖房期 3月: 0 | 0
■エネルギー費用算定に係る料金体系
電力料金の種別 |  |  |  | 九州電力 業務用電力A
ガス料金の種別 |  |  |  | なし
■エネルギー費用の算定
[5 empty] | 冷房期 7月: 算出根拠 |  |  | 金額（税込・円） |  | 備考
電力料金 |  |  | 基本料金（本事業による増加分） |  | 暖房期 2月: ↓力率(％）注 |  |  |  |  | 注：年間平均力率を入力してください。
[5 empty] | 冷房期 7月: 2046; 冷房期 8月: 円/kW月 ×; 冷房期 9月: 0; 暖房期 12月: kW × ｛ ( 185 -; 暖房期 2月: 85; 暖房期 3月: ） ／ 100 ｝ × 12 ヶ月 |  |  | 0
|  |  | 従量料金 | 冷房 | 夏季 | ( | 12.99 | + | -1.63 | + | 2.98 | ）円/kWh × | 0 | kWh |  |  |  |  | 0
[5 empty] | その他季 | ( | 12.06 | + | -1.63 | + | 2.98 | ）円/kWh × | 0 | kWh |  |  |  |  | 0
|  |  |  | 暖房 | その他季 | ( | 12.06 | + | -1.63 | + | 2.98 | ）円/kWh × | 0 | kWh |  |  |  |  | 0
|  |  |  | 非空調期 |  | ( | 12.06 | + | -1.63 | + | 2.98 | ）円/kWh × | 0 | kWh |  |  |  |  | 0
[7 empty] | ↑電力料金単価 |  | ↑燃料費調整単価 |  | ↑再エネ発電促進賦課金
|  |  | 小計 | [15 empty] | 0
ガス料金 |  |  | 定額基本料金（本事業による増加分）
流量基本料金（本事業による増加分）
|  |  | 従量料金 |  | 冷房期 6月: その他期
冬期
小計
合計 | [18 empty] | 0
●学校別エネルギー等積算表 |  |  | （基準年） |  | 暖房期 1月: 学校種別; 暖房期 2月: 小学校; 暖房期 3月: 通し番号; 非空調期 4月: 9; 非空調期 5月: 学校番号; 非空調期 10月: 32; 非空調期 11月: 学校名 | 今津小学校 | [6 empty] | （様式9-4B）
■空調設備の性能の設定
[5 empty] | 冷房期 6月: 機器性能; 暖房期 1月: 電力 |  | ガス |  |  |  |  | 備考
[5 empty] | 冷房期 6月: 能力（kW/台）; 冷房期 8月: 台数; 冷房期 9月: 機器能力; 暖房期 1月: 消費電力; 非空調期 5月: 待機時電力 |  | 消費ガス量
[5 empty] | 冷房期 9月: 能力計(kW); 暖房期 1月: （kW/台）; 暖房期 3月: 計(kW); 非空調期 5月: （kW/台）; 非空調期 11月: 計(kW) |  | （kW/台） |  | 計(kW) |  | 塩害対策
[5 empty] | 冷房 | 暖房 | （台） | 冷房 | 暖房 | 冷房 | 暖房 | 冷房 | 暖房 | 冷房 | 暖房 | 冷房 | 暖房 | 冷房 | 暖房 | 冷房 | 暖房
室外機 | 室外機系統名 | 機器登録記号 |  | EHP/GHP
[5 empty] | 冷房期 8月: 0; 冷房期 9月: 0; 暖房期 12月: 0; 暖房期 3月: 0; 非空調期 4月: 0; 非空調期 11月: 0 | 0 |  |  | 0 | 0
室内機 | 室外機系統名 | 対象室名称 | 機器登録番号 | EHP/GHP
[5 empty] | 冷房期 8月: 0; 冷房期 9月: 0; 暖房期 12月: 0; 暖房期 3月: 0; 非空調期 4月: 0; 非空調期 11月: 0 | 0
合計 |  |  |  |  | 暖房期 3月: 0; 非空調期 4月: 0; 非空調期 11月: 0 | 0 |  |  | 0 | 0
最大電力(kW) |  |  |  |  | 冷房期 6月: 0
■月別エネルギー消費量の算定
[5 empty] | 冷房期 6月: 冷房期; 暖房期 12月: 暖房期; 非空調期 4月: 非空調期 | 計 |  | 備考 |  |  | ■電力消費量総括表
[5 empty] | 6月 | 7月 | 8月 | 9月 | 12月 | 1月 | 2月 | 3月 | 4月 | 5月 | 10月 | 11月 | [5 empty] | 昼間電力消費量（kWh)
ピーク時負荷 |  |  | 冷房 | （MW） | 冷房期 6月: 0 | [5 empty] | 冷房期 | 夏季 | 0
|  |  | 暖房 | （MW） | 暖房期 12月: 0 | [6 empty] | その他季 | 0
空調運転時間(h) |  |  | 運転日数 | (日/月) | 20 | 15 | 10 | 20 | 15 | 20 | 20 | 15 | [9 empty] | 暖房期 |  | 0
|  |  | 運転時間 | (h/日) | 冷房期 6月: 8; 暖房期 12月: 8 | [5 empty] | 非空調期 |  | 0
|  |  | 冷房 | 夏季 | 冷房期 7月: 120; 冷房期 8月: 80; 冷房期 9月: 160 | 360 | 520 |  |  |  | 計 |  | 0
|  |  |  | その他季 | 冷房期 6月: 160 | 160 |  |  |  |  | 夜間電力消費量（kWh)
|  |  | 暖房 | その他季 | 暖房期 12月: 120; 暖房期 1月: 160; 暖房期 2月: 160; 暖房期 3月: 120 |  | 560 |  |  |  | 冷房期 | 夏季 | 0
月別負荷率(％) |  |  |  |  | 35 | 70 | 80 | 50 | 45 | 60 | 60 | 35 | [10 empty] | その他季 | 0
全負荷相当運転時間(h) |  |  | 冷房 | 夏季 | 冷房期 7月: 84; 冷房期 8月: 64; 冷房期 9月: 80 | 228 | 284 |  |  |  | 暖房期 |  | 0
|  |  |  | その他季 | 冷房期 6月: 56 | 56 |  |  |  |  | 計 |  | 0
|  |  | 暖房 | その他季 | 暖房期 12月: 54; 暖房期 1月: 96; 暖房期 2月: 96; 暖房期 3月: 42 |  | 288 |  |  |  | 計（kWh)
月別負荷(MWh) |  |  | 冷房 | 夏季 | 冷房期 7月: 0; 冷房期 8月: 0; 冷房期 9月: 0 | 0 | 0 |  |  |  | 冷房期 |  | 0
|  |  |  | その他季 | 冷房期 6月: 0 | 0 |  |  |  |  | 暖房期 |  | 0
|  |  | 暖房 | その他季 | 暖房期 12月: 0; 暖房期 1月: 0; 暖房期 2月: 0; 暖房期 3月: 0 |  | 0 |  |  |  | 計 |  | 0
待機時間(h) |  |  | 冷房 | 夏季 | 冷房期 7月: 624; 冷房期 8月: 664; 冷房期 9月: 560 | 1848
|  |  |  | その他季 | 冷房期 6月: 560; 非空調期 4月: 720; 非空調期 5月: 744; 非空調期 10月: 744; 非空調期 11月: 720 | 5832
|  |  | 暖房 | その他季 | 暖房期 12月: 624; 暖房期 1月: 584; 暖房期 2月: 512; 暖房期 3月: 624
電力消費原単位（室外機） |  |  |  | (kW/kW) | 冷房期 6月: 0; 暖房期 12月: 0 | [5 empty] | ■ガス消費量総括表(m3)
室外機消費電力(kWh) |  |  | 冷房 | 夏季 | 冷房期 7月: 0; 冷房期 8月: 0; 冷房期 9月: 0 | 0 | 0 |  |  |  | 冷房期 |  | 0
|  |  |  | その他季 | 冷房期 6月: 0; 非空調期 4月: 0; 非空調期 5月: 0; 非空調期 10月: 0; 非空調期 11月: 0 | 0 |  |  |  |  | 暖房期 |  | 0
|  |  | 暖房 | その他季 | 暖房期 12月: 0; 暖房期 1月: 0; 暖房期 2月: 0; 暖房期 3月: 0 |  | 0 |  |  |  | 計 |  | 0
室内機消費電力(kWh) |  |  | 冷房 | 夏季 | 冷房期 7月: 0; 冷房期 8月: 0; 冷房期 9月: 0 | 0 | 0 |  |  |  | 月数 | その他期 | 冬期
|  |  |  | その他季 | 冷房期 6月: 0; 非空調期 4月: 0; 非空調期 5月: 0; 非空調期 10月: 0; 非空調期 11月: 0 | 0 |  |  |  |  | A | 4 | 4
|  |  | 暖房 | その他季 | 暖房期 12月: 0; 暖房期 1月: 0; 暖房期 2月: 0; 暖房期 3月: 0 |  | 0 |  |  |  | B | 0 | 0
蓄熱時消費電力量(kWh)注 |  |  | 冷房 | 夏季 | 冷房期 7月: 0; 冷房期 8月: 0; 冷房期 9月: 0 | 0 | 0 | 注:蓄熱を採用する系統のうち、蓄熱時間帯に消費する電力を記入。 |  |  | C | 0 | 0
|  |  |  | その他季 | 冷房期 6月: 0; 非空調期 4月: 0; 非空調期 5月: 0; 非空調期 10月: 0; 非空調期 11月: 0 | 0 |  |  |  |  | 消費量 | その他期 | 冬期
|  |  | 暖房 | その他季 |  |  |  |  | 0 | 0 | 0 | 0 | 0 | 0 | 0 | 0 |  | 0 |  |  |  | A | 0 | 0
ガス消費原単位 |  |  |  | (m3/kW) | 冷房期 6月: 0; 暖房期 12月: 0 | [5 empty] | B | 0 | 0
ガス使用量(m3) |  |  |  | その他期 | 冷房期 6月: 0; 冷房期 7月: 0; 冷房期 8月: 0; 冷房期 9月: 0 | 0 |  |  |  |  | C | 0 | 0
|  |  |  | 冬期 | 暖房期 12月: 0; 暖房期 1月: 0; 暖房期 2月: 0; 暖房期 3月: 0 | 0
■エネルギー費用算定に係る料金体系
電力料金の種別 |  |  |  | 九州電力 業務用電力A | 冷房期 9月: INDEX
ガス料金の種別 |  |  |  | 西部ガス 小型空調 パッケージ契約 | 冷房期 9月: 2
■エネルギー費用の算定
[5 empty] | 冷房期 7月: 算出根拠 |  |  | 金額（税込・円） |  | 備考
電力料金 |  |  | 基本料金（本事業による増加分） |  | 暖房期 2月: ↓力率(％）注 |  |  |  |  | 注：年間平均力率を入力してください。
[5 empty] | 冷房期 7月: 2046; 冷房期 8月: 円/kW月 ×; 冷房期 9月: 0; 暖房期 12月: kW × ｛ ( 185 -; 暖房期 2月: 85; 暖房期 3月: ） ／ 100 ｝ × 12 ヶ月 |  |  | 0
|  |  | 従量料金 | 冷房 | 夏季 | ( | 12.99 | + | -1.63 | + | 2.98 | ）円/kWh × | 0 | kWh |  |  |  |  | 0
[5 empty] | その他季 | ( | 12.06 | + | -1.63 | + | 2.98 | ）円/kWh × | 0 | kWh |  |  |  |  | 0
|  |  |  | 暖房 | その他季 | ( | 12.06 | + | -1.63 | + | 2.98 | ）円/kWh × | 0 | kWh |  |  |  |  | 0
|  |  |  | 非空調期 |  | ( | 12.06 | + | -1.63 | + | 2.98 | ）円/kWh × | 0 | kWh |  |  |  |  | 0
[7 empty] | ↑電力料金単価 |  | ↑燃料費調整単価 |  | ↑再エネ発電促進賦課金
|  |  | 小計 | [15 empty] | 0
ガス料金 |  |  | 定額基本料金（本事業による増加分） |  |  | 4180 | 円/月 × | 12 | ヶ月 | 0 |  | 0 |  | 0 |  | 0 |  |  | 50160
|  |  | 流量基本料金（本事業による増加分） |  | 冷房期 7月: 1430; 冷房期 8月: 円/m3月 ×; 冷房期 9月: 0; 暖房期 12月: m3 ×; 暖房期 1月: 12; 暖房期 2月: ヶ月 |  |  | 0
|  |  | 従量料金 |  | その他期 | 62.95 | 円/m3 × | 0 | m3 | 0 |  | 0 |  | 0 |  | 0 |  |  | 0
[5 empty] | 冬期 | 62.95 | 円/m3 × | 0 | m3 | 0 |  | 0 |  | 0 |  | 0 |  |  | 0
|  |  | 小計 | [15 empty] | 50160
合計 | [18 empty] | 50160
●学校別エネルギー等積算表 |  |  | （基準年） |  | 暖房期 1月: 学校種別; 暖房期 2月: 小学校; 暖房期 3月: 通し番号; 非空調期 4月: 9; 非空調期 5月: 学校番号; 非空調期 10月: 32; 非空調期 11月: 学校名 | 今津小学校 | [6 empty] | （様式9-4C）
■空調設備の性能の設定
[5 empty] | 冷房期 6月: 機器性能; 暖房期 1月: 電力 |  | ガス |  |  |  |  | 備考
[5 empty] | 冷房期 6月: 能力（kW/台）; 冷房期 8月: 台数; 冷房期 9月: 機器能力; 暖房期 1月: 消費電力; 非空調期 5月: 待機時電力 |  | 消費ガス量
[5 empty] | 冷房期 9月: 能力計(kW); 暖房期 1月: （kW/台）; 暖房期 3月: 計(kW); 非空調期 5月: （kW/台）; 非空調期 11月: 計(kW) |  | （kW/台） |  | 計(kW) |  | 塩害対策
[5 empty] | 冷房 | 暖房 | （台） | 冷房 | 暖房 | 冷房 | 暖房 | 冷房 | 暖房 | 冷房 | 暖房 | 冷房 | 暖房 | 冷房 | 暖房 | 冷房 | 暖房
室外機 | 室外機系統名 | 機器登録記号 |  | EHP/GHP
[5 empty] | 冷房期 8月: 0; 冷房期 9月: 0; 暖房期 12月: 0; 暖房期 3月: 0; 非空調期 4月: 0; 非空調期 11月: 0 | 0 |  |  | 0 | 0
室内機 | 室外機系統名 | 対象室名称 | 機器登録番号 | EHP/GHP
[5 empty] | 冷房期 8月: 0; 冷房期 9月: 0; 暖房期 12月: 0; 暖房期 3月: 0; 非空調期 4月: 0; 非空調期 11月: 0 | 0
合計 |  |  |  |  | 暖房期 3月: 0; 非空調期 4月: 0; 非空調期 11月: 0 | 0 |  |  | 0 | 0
最大電力(kW) |  |  |  |  | 冷房期 6月: 0
■月別エネルギー消費量の算定
[5 empty] | 冷房期 6月: 冷房期; 暖房期 12月: 暖房期; 非空調期 4月: 非空調期 | 計 |  | 備考 |  |  | ■電力消費量総括表
[5 empty] | 6月 | 7月 | 8月 | 9月 | 12月 | 1月 | 2月 | 3月 | 4月 | 5月 | 10月 | 11月 | [5 empty] | 昼間電力消費量（kWh)
ピーク時負荷 |  |  | 冷房 | （MW） | 冷房期 6月: 0 | [5 empty] | 冷房期 | 夏季 | 0
|  |  | 暖房 | （MW） | 暖房期 12月: 0 | [6 empty] | その他季 | 0
空調運転時間(h) |  |  | 運転日数 | (日/月) | 20 | 15 | 10 | 20 | 15 | 20 | 20 | 15 | [9 empty] | 暖房期 |  | 0
|  |  | 運転時間 | (h/日) | 冷房期 6月: 8; 暖房期 12月: 8 | [5 empty] | 非空調期 |  | 0
|  |  | 冷房 | 夏季 | 冷房期 7月: 120; 冷房期 8月: 80; 冷房期 9月: 160 | 360 | 520 |  |  |  | 計 |  | 0
|  |  |  | その他季 | 冷房期 6月: 160 | 160 |  |  |  |  | 夜間電力消費量（kWh)
|  |  | 暖房 | その他季 | 暖房期 12月: 120; 暖房期 1月: 160; 暖房期 2月: 160; 暖房期 3月: 120 |  | 560 |  |  |  | 冷房期 | 夏季 | 0
月別負荷率(％) |  |  |  |  | 35 | 70 | 80 | 50 | 45 | 60 | 60 | 35 | [10 empty] | その他季 | 0
全負荷相当運転時間(h) |  |  | 冷房 | 夏季 | 冷房期 7月: 84; 冷房期 8月: 64; 冷房期 9月: 80 | 228 | 284 |  |  |  | 暖房期 |  | 0
|  |  |  | その他季 | 冷房期 6月: 56 | 56 |  |  |  |  | 計 |  | 0
|  |  | 暖房 | その他季 | 暖房期 12月: 54; 暖房期 1月: 96; 暖房期 2月: 96; 暖房期 3月: 42 |  | 288 |  |  |  | 計（kWh)
月別負荷(MWh) |  |  | 冷房 | 夏季 | 冷房期 7月: 0; 冷房期 8月: 0; 冷房期 9月: 0 | 0 | 0 |  |  |  | 冷房期 |  | 0
|  |  |  | その他季 | 冷房期 6月: 0 | 0 |  |  |  |  | 暖房期 |  | 0
|  |  | 暖房 | その他季 | 暖房期 12月: 0; 暖房期 1月: 0; 暖房期 2月: 0; 暖房期 3月: 0 |  | 0 |  |  |  | 計 |  | 0
待機時間(h) |  |  | 冷房 | 夏季 | 冷房期 7月: 624; 冷房期 8月: 664; 冷房期 9月: 560 | 1848
|  |  |  | その他季 | 冷房期 6月: 560; 非空調期 4月: 720; 非空調期 5月: 744; 非空調期 10月: 744; 非空調期 11月: 720 | 5832
|  |  | 暖房 | その他季 | 暖房期 12月: 624; 暖房期 1月: 584; 暖房期 2月: 512; 暖房期 3月: 624
電力消費原単位（室外機） |  |  |  | (kW/kW) | 冷房期 6月: 0; 暖房期 12月: 0 | [5 empty] | ■ガス消費量総括表(m3)
室外機消費電力(kWh) |  |  | 冷房 | 夏季 | 冷房期 7月: 0; 冷房期 8月: 0; 冷房期 9月: 0 | 0 | 0 |  |  |  | 冷房期 |  | 0
|  |  |  | その他季 | 冷房期 6月: 0; 非空調期 4月: 0; 非空調期 5月: 0; 非空調期 10月: 0; 非空調期 11月: 0 | 0 |  |  |  |  | 暖房期 |  | 0
|  |  | 暖房 | その他季 | 暖房期 12月: 0; 暖房期 1月: 0; 暖房期 2月: 0; 暖房期 3月: 0 |  | 0 |  |  |  | 計 |  | 0
室内機消費電力(kWh) |  |  | 冷房 | 夏季 | 冷房期 7月: 0; 冷房期 8月: 0; 冷房期 9月: 0 | 0 | 0 |  |  |  | 月数 | その他期 | 冬期
|  |  |  | その他季 | 冷房期 6月: 0; 非空調期 4月: 0; 非空調期 5月: 0; 非空調期 10月: 0; 非空調期 11月: 0 | 0 |  |  |  |  | 50m3以下 | 4 | 4
|  |  | 暖房 | その他季 | 暖房期 12月: 0; 暖房期 1月: 0; 暖房期 2月: 0; 暖房期 3月: 0 |  | 0 |  |  |  | 50m3超 | 0 | 0
蓄熱時消費電力量(kWh)注 |  |  | 冷房 | 夏季 | 冷房期 7月: 0; 冷房期 8月: 0; 冷房期 9月: 0 | 0 | 0 | 注:蓄熱を採用する系統のうち、蓄熱時間帯に消費する電力を記入。
|  |  |  | その他季 | 冷房期 6月: 0; 非空調期 4月: 0; 非空調期 5月: 0; 非空調期 10月: 0; 非空調期 11月: 0 | 0 |  |  |  |  | 消費量 | その他期 | 冬期
|  |  | 暖房 | その他季 |  |  |  |  | 0 | 0 | 0 | 0 | 0 | 0 | 0 | 0 |  | 0 |  |  |  | 50m3以下 | 0 | 0
ガス消費原単位 |  |  |  | (m3/kW) | 冷房期 6月: 0; 暖房期 12月: 0 | [5 empty] | 50m3超 | 0 | 0
ガス使用量(m3) |  |  |  | その他期 | 冷房期 6月: 0; 冷房期 7月: 0; 冷房期 8月: 0; 冷房期 9月: 0 | 0
|  |  |  | 冬期 | 暖房期 12月: 0; 暖房期 1月: 0; 暖房期 2月: 0; 暖房期 3月: 0 | 0
■エネルギー費用算定に係る料金体系
電力料金の種別 |  |  |  | 九州電力 業務用電力A | 冷房期 9月: INDEX
ガス料金の種別 |  |  |  | 液化石油ガス(LPガス) | 冷房期 9月: 3
■エネルギー費用の算定
[5 empty] | 冷房期 7月: 算出根拠 |  |  | 金額（税込・円） |  | 備考
電力料金 |  |  | 基本料金（本事業による増加分） |  | 暖房期 2月: ↓力率(％）注 |  |  |  |  | 注：年間平均力率を入力してください。
[5 empty] | 冷房期 7月: 2046; 冷房期 8月: 円/kW月 ×; 冷房期 9月: 0; 暖房期 12月: kW × ｛ ( 185 -; 暖房期 2月: 85; 暖房期 3月: ） ／ 100 ｝ × 12 ヶ月 |  |  | 0
|  |  | 従量料金 | 冷房 | 夏季 | ( | 12.99 | + | -1.63 | + | 2.98 | ）円/kWh × | 0 | kWh |  |  |  |  | 0
[5 empty] | その他季 | ( | 12.06 | + | -1.63 | + | 2.98 | ）円/kWh × | 0 | kWh |  |  |  |  | 0
|  |  |  | 暖房 | その他季 | ( | 12.06 | + | -1.63 | + | 2.98 | ）円/kWh × | 0 | kWh |  |  |  |  | 0
|  |  |  | 非空調期 |  | ( | 12.06 | + | -1.63 | + | 2.98 | ）円/kWh × | 0 | kWh |  |  |  |  | 0
[7 empty] | ↑電力料金単価 |  | ↑燃料費調整単価 |  | ↑再エネ発電促進賦課金
|  |  | 小計 | [15 empty] | 0
ガス料金 |  |  | 基本料金（本事業分） |  |  | 1760 | 円/月 × | 12 | ヶ月 | 0 |  | 0 |  | 0 |  | 0 |  |  | 21120
|  |  | 従量料金 |  |  | 406 | 円/m3 × | 0 | m3 ＋ | 331 | 円/m3 × | 0 | m3 | 0 |  | 0 |  |  | 0
|  |  | 小計 | [15 empty] | 21120
合計 | [18 empty] | 21120
●学校別エネルギー等積算表 |  |  |  | ※黄色のセルの必要箇所に入力すること。 | 暖房期 1月: 学校種別; 暖房期 2月: 小学校; 暖房期 3月: 通し番号; 非空調期 4月: 9; 非空調期 5月: 学校番号; 非空調期 10月: 32; 非空調期 11月: 学校名 | 今津小学校 | [5 empty] | （様式9-4-9）
■空調設備の性能の設定 |  |  |  |  | 冷房期 6月: 機器性能; 暖房期 1月: 電力 |  | ガス |  |  |  | 塩害 対応 | 備考
[5 empty] | 冷房期 6月: 能力（kW/台）; 冷房期 8月: 台数; 冷房期 9月: 機器能力; 暖房期 1月: 消費電力; 非空調期 5月: 待機時電力 |  | 消費ガス量
[5 empty] | 冷房期 9月: 能力計(kW); 暖房期 1月: （kW/台）; 暖房期 3月: 計(kW); 非空調期 5月: （kW/台）; 非空調期 11月: 計(kW) |  | （kW/台） |  | 計(kW)
[5 empty] | 冷房 | 暖房 | （台） | 冷房 | 暖房 | 冷房 | 暖房 | 冷房 | 暖房 | 冷房 | 暖房 | 冷房 | 暖房 | 冷房 | 暖房 | 冷房 | 暖房
室外機 | 室外機系統名 | 機器登録記号 |  | EHP/GHP
[5 empty] | 冷房期 6月: EHP合計; 冷房期 8月: 0; 冷房期 9月: 0; 暖房期 12月: 0; 暖房期 3月: 0; 非空調期 4月: 0; 非空調期 11月: 0 | 0
[5 empty] | 冷房期 6月: GHP（都市ガス）合計; 冷房期 8月: 0; 冷房期 9月: 0; 暖房期 12月: 0; 暖房期 3月: 0; 非空調期 4月: 0; 非空調期 11月: 0 | 0 |  |  | 0 | 0
[5 empty] | 冷房期 6月: GHP（LPガス）合計; 冷房期 8月: 0; 冷房期 9月: 0; 暖房期 12月: 0; 暖房期 3月: 0; 非空調期 4月: 0; 非空調期 11月: 0 | 0 |  |  | 0 | 0
室内機 | 室外機系統名 | 対象室名称 | 機器登録番号 | EHP/GHP
0
0
0
0
0
0
0
0
[5 empty] | 冷房期 6月: EHP合計; 冷房期 8月: 0; 冷房期 9月: 0; 暖房期 12月: 0; 暖房期 3月: 0; 非空調期 4月: 0; 非空調期 11月: 0 | 0
[5 empty] | 冷房期 6月: GHP（都市ガス）合計; 冷房期 8月: 0; 冷房期 9月: 0; 暖房期 12月: 0; 暖房期 3月: 0; 非空調期 4月: 0; 非空調期 11月: 0 | 0
[5 empty] | 冷房期 6月: GHP（LPガス）合計; 冷房期 8月: 0; 冷房期 9月: 0; 暖房期 12月: 0; 暖房期 3月: 0; 非空調期 4月: 0; 非空調期 11月: 0 | 0
最大電力(kW) |  |  | EHP |  | 冷房期 6月: 0; 冷房期 8月: 合計; 暖房期 1月: EHP; 暖房期 3月: 0; 非空調期 4月: 0; 非空調期 11月: 0 | 0
|  |  | GHP（都市ガス） |  | 冷房期 6月: 0; 暖房期 1月: GHP（都市ガス）; 暖房期 3月: 0; 非空調期 4月: 0; 非空調期 11月: 0 | 0 |  |  | 0 | 0
|  |  | GHP（LPガス） |  | 冷房期 6月: 0; 暖房期 1月: GHP（LPガス）; 暖房期 3月: 0; 非空調期 4月: 0; 非空調期 11月: 0 | 0 |  |  | 0 | 0
■月別エネルギー消費量の算定 |  |  |  |  | 冷房期 6月: 冷房期; 暖房期 1月: 暖房期; 非空調期 10月: 非空調期 |  |  |  | 計 | 備考
[5 empty] | 6月 | 7月 | 8月 | 9月 | 計 | 12月 | 1月 | 2月 | 3月 | 計 | 4月 | 5月 | 10月 | 11月 | 計
空調運転時間(h) （1日当たり８時間） |  |  | 運転日数 |  | 20 | 15 | 10 | 20 | 65 | 15 | 20 | 20 | 15 | 70 | [5 empty] | 135
|  |  | 総運転時間 |  | 160 | 120 | 80 | 160 | 520 | 120 | 160 | 160 | 120 | 560 | [5 empty] | 1080
月別負荷率(％) |  |  |  |  | 35 | 70 | 80 | 50 | - | 45 | 60 | 60 | 35 | -
全負荷相当運転時間(h) |  |  |  |  | 56 | 84 | 64 | 80 | 284 | 54 | 96 | 96 | 42 | 288 | [5 empty] | 572
月別負荷(MWh) |  | EHP |  |  | 0 | 0 | 0 | 0 | 0 | 0 | 0 | 0 | 0 | 0 | [5 empty] | 0
|  | GHP（都市ガス） |  |  | 0 | 0 | 0 | 0 | 0 | 0 | 0 | 0 | 0 | 0 | [5 empty] | 0
|  | GHP（LPガス） |  |  | 0 | 0 | 0 | 0 | 0 | 0 | 0 | 0 | 0 | 0 | [5 empty] | 0
待機時間(h) |  |  |  |  | 664 | 660 | 680 | 640 | 2644 | 690 | 648 | 576 | 702 | 2616 | 720 | 744 | 744 | 720 | 2928 | 8188
消費電力(kWh) （室外機・ 室内機合計） |  | EHP |  |  | 0 | 0 | 0 | 0 | 0 | 0 | 0 | 0 | 0 | 0 | 0 | 0 | 0 | 0 | 0 | 0
|  | GHP（都市ガス） |  |  | 0 | 0 | 0 | 0 | 0 | 0 | 0 | 0 | 0 | 0 | 0 | 0 | 0 | 0 | 0 | 0
|  | GHP（LPガス） |  |  | 0 | 0 | 0 | 0 | 0 | 0 | 0 | 0 | 0 | 0 | 0 | 0 | 0 | 0 | 0 | 0
|  | 小計 |  |  | 冷房期 6月: 0; 冷房期 7月: 0; 暖房期 12月: 0; 非空調期 5月: 0 |  |  | 0 | 0
蓄熱時消費電力量 (kWh)注 |  | EHP | 冷房 | 夏季 | [15 empty] | 0 | bar: 冷房期 7月 to 暖房期 12月; 非空調期 5月
|  |  |  | その他季 | [15 empty] | 0 | bar: 冷房期 6月; 非空調期 10月 to 非空調期 11月
|  |  | 暖房 | その他季 | bar: 暖房期 1月 to 非空調期 4月; 非空調期 10月 to 非空調期 11月
|  | GHP （都市ガス） | 冷房 | 夏季 | [15 empty] | 0 | bar: 冷房期 7月 to 暖房期 12月; 非空調期 5月
|  |  |  | その他季 | [15 empty] | 0 | bar: 冷房期 6月; 非空調期 10月 to 非空調期 11月
|  |  | 暖房 | その他季 | bar: 暖房期 1月 to 非空調期 4月; 非空調期 10月 to 非空調期 11月
|  | GHP （LPガス） | 冷房 | 夏季 | [15 empty] | 0 | bar: 冷房期 7月 to 暖房期 12月; 非空調期 5月
|  |  |  | その他季 | [15 empty] | 0 | bar: 冷房期 6月; 非空調期 10月 to 非空調期 11月
|  |  | 暖房 | その他季 | bar: 暖房期 1月 to 非空調期 4月; 非空調期 10月 to 非空調期 11月
都市ガス ガス使用量(m3) |  |  |  |  | 0 | 0 | 0 | 0 | 0 | 0 | 0 | 0 | 0 | 0 | [5 empty] | 0
LPガス ガス使用量(m3) |  |  |  |  | 0 | 0 | 0 | 0 | 0 | 0 | 0 | 0 | 0 | 0 | [5 empty] | 0
■エネルギー費用算定に係る料金体系 |  |  |  |  | 冷房期 8月: ○ピーク時負荷（MW); 暖房期 3月: ○電力消費原単位（室外機、kW/kW） | ○ガス消費原単位（㎥/kW）
電力料金の種別 |  | 九州電力 業務用電力A |  |  | 暖房期 12月: 冷房期; 暖房期 1月: 暖房期; 非空調期 5月: 冷房期; 非空調期 10月: 暖房期 |  | 冷房期 | 暖房期
都市ガス料金の種別 |  | 西部ガス 小型空調 パッケージ契約 |  |  | 冷房期 8月: EHP; 暖房期 12月: 0; 暖房期 1月: 0; 暖房期 3月: EHP; 非空調期 5月: 0; 非空調期 10月: 0 | 都市ガス | 0 | 0
ＬＰガス料金の種別 |  | 液化石油ガス(LPガス) |  |  | 冷房期 8月: GHP（都市ガス）; 暖房期 12月: 0; 暖房期 1月: 0; 暖房期 3月: GHP（都市ガス）; 非空調期 5月: 0; 非空調期 10月: 0 | LPガス | 0 | 0
[7 empty] | GHP（LPガス） |  | 0 | 0 |  | GHP（LPガス） |  | 0 | 0
■エネルギー費用の算定 |  |  |  |  | 冷房期 7月: 算出根拠 |  |  | 金額（税込・円） |  | 備考
電力料金 |  |  | 基本料金 （本事業による増加分） | EHP | 冷房期 7月: 2046; 冷房期 8月: 円/kW月 ×; 冷房期 9月: 0; 暖房期 12月: kW × ｛ ( 185 -; 暖房期 2月: 85; 暖房期 3月: ） ／ 100 ｝ × 12 ヶ月; 非空調期 5月: ※黄色セルに年間力率を入力してください |  |  | 0
|  |  |  | GHP（都市ガス） | 冷房期 7月: 2046; 冷房期 8月: 円/kW月 ×; 冷房期 9月: 0; 暖房期 12月: kW × ｛ ( 185 -; 暖房期 2月: 85; 暖房期 3月: ） ／ 100 ｝ × 12 ヶ月; 非空調期 5月: ※黄色セルに年間力率を入力してください |  |  | 0
|  |  |  | GHP（LPガス） | 冷房期 7月: 2046; 冷房期 8月: 円/kW月 ×; 冷房期 9月: 0; 暖房期 12月: kW × ｛ ( 185 -; 暖房期 2月: 85; 暖房期 3月: ） ／ 100 ｝ × 12 ヶ月; 非空調期 5月: ※黄色セルに年間力率を入力してください |  |  | 0
|  |  | 従量料金 | 冷房 | 夏季 | ( | 12.99 | + | -1.63 | + | 2.98 | ）円/kWh × | 0 | kWh |  |  |  |  | 0
[5 empty] | その他季 | ( | 12.06 | + | -1.63 | + | 2.98 | ）円/kWh × | 0 | kWh |  |  |  |  | 0
|  |  |  | 暖房 | その他季 | ( | 12.06 | + | -1.63 | + | 2.98 | ）円/kWh × | 0 | kWh |  |  |  |  | 0
|  |  |  | 非空調期 |  | ( | 12.06 | + | -1.63 | + | 2.98 | ）円/kWh × | 0 | kWh |  |  |  |  | 0
|  |  | 小計 |  | 冷房期 8月: ↑電力料金単価; 暖房期 12月: ↑燃料費調整単価; 暖房期 2月: ↑再エネ発電促進賦課金 |  |  | 0
ガス料金(GHP 都市ガス) |  |  | 定額基本料金（本事業による増加分） |  |  | 4180 | 円/月 × | 12 | ヶ月 | 0 |  | 0 |  | 0 |  | 0 |  | 0
|  |  | 流量基本料金（本事業による増加分） |  |  | 1430 | 円/m3月 × | 0 | m3 × | 12 | ヶ月 | 0 | 0 | 0 | 0 | 0 | 0 | 0 | 0
|  |  | 従量料金 |  | その他期 | 62.95 | 円/m3 × | 0 | m3 | 0 |  | 0 |  | 0 |  | 0 |  | 0 | 0
[5 empty] | 冬期 | 62.95 | 円/m3 × | 0 | m3 | 0 |  | 0 |  | 0 |  | 0 |  | 0 | 0
|  |  | 小計 | [15 empty] | 0
ガス料金GHP LPガス) |  |  | 基本料金（本事業分） |  |  | 1760 | 円/月 × | 12 | ヶ月 | 0 |  | 0 |  | 0 |  | 0 |  | 0
|  |  | 従量料金 | (50㎥以下+50超え) |  | 406 | 円/m3 × | 0 | m3 ＋ | 331 | 円/m3 × | 0 | m3 | 0 |  | 0 |  | 0 | 0
|  |  | 小計 |  |  | 0 | 0 | 0 | 0 | 0 | 0 | 0 | 0 | 0 | 0 | 0 | 0 | 0 | 0

## 様式９－４－10
●学校別エネルギー等積算表 |  |  | （基準年） | [6 empty] | 学校種別 | 小学校 | 通し番号 | 10 | 学校番号 | 34 | 学校名 | 高取小学校 | [6 empty] | （様式9-4A）
■空調設備の性能の設定
[5 empty] | 機器性能 |  |  |  |  | 電力 | [7 empty] | ガス |  |  |  |  | 備考
[5 empty] | 能力（kW/台） |  | 台数 | 機器能力 |  | 消費電力 |  |  |  | 待機時電力 |  |  |  | 消費ガス量
[8 empty] | 能力計(kW) |  | （kW/台） |  | 計(kW) |  | （kW/台） |  | 計(kW) |  | （kW/台） |  | 計(kW) |  | 塩害対策
[5 empty] | 冷房 | 暖房 | （台） | 冷房 | 暖房 | 冷房 | 暖房 | 冷房 | 暖房 | 冷房 | 暖房 | 冷房 | 暖房 | 冷房 | 暖房 | 冷房 | 暖房
室外機 | 室外機系統名 | 機器登録記号 |  | EHP/GHP
[7 empty] | 0 | 0 | 0 |  |  | 0 | 0 |  |  | 0 | 0 |  |  | 0 | 0
室内機 | 室外機系統名 | 対象室名称 | 機器登録番号 | EHP/GHP
0
0
0
0
0
0
0
0
0
0
0
0
[7 empty] | 0 | 0 | 0 |  |  | 0 | 0 |  |  | 0 | 0
合計 | [11 empty] | 0 | 0 |  |  | 0 | 0 |  |  | 0 | 0
最大電力(kW) |  |  |  |  | 0
■月別エネルギー消費量の算定
[5 empty] | 冷房期 |  |  |  | 暖房期 |  |  |  | 非空調期 |  |  |  | 計 |  | 備考 |  |  | ■電力消費量総括表
[5 empty] | 6月 | 7月 | 8月 | 9月 | 12月 | 1月 | 2月 | 3月 | 4月 | 5月 | 10月 | 11月 | [5 empty] | 昼間電力消費量（kWh)
ピーク時負荷 |  |  | 冷房 | （MW） | 冷房期 6月: 0 | [5 empty] | 冷房期 | 夏季 | 0
|  |  | 暖房 | （MW） | 暖房期 12月: 0 | [6 empty] | その他季 | 0
空調運転時間(h) |  |  | 運転日数 | (日/月) | 20 | 15 | 10 | 20 | 15 | 20 | 20 | 15 | [9 empty] | 暖房期 |  | 0
|  |  | 運転時間 | (h/日) | 冷房期 6月: 8; 暖房期 12月: 8 | [5 empty] | 非空調期 |  | 0
|  |  | 冷房 | 夏季 | 冷房期 7月: 120; 冷房期 8月: 80; 冷房期 9月: 160 | 360 | 520 |  |  |  | 計 |  | 0
|  |  |  | その他季 | 冷房期 6月: 160 | 160 |  |  |  |  | 夜間電力消費量（kWh)
|  |  | 暖房 | その他季 | 暖房期 12月: 120; 暖房期 1月: 160; 暖房期 2月: 160; 暖房期 3月: 120 |  | 560 |  |  |  | 冷房期 | 夏季 | 0
月別負荷率(％) |  |  |  |  | 35 | 70 | 80 | 50 | 45 | 60 | 60 | 35 | [10 empty] | その他季 | 0
全負荷相当運転時間(h) |  |  | 冷房 | 夏季 | 冷房期 7月: 84; 冷房期 8月: 64; 冷房期 9月: 80 | 228 | 284 |  |  |  | 暖房期 |  | 0
|  |  |  | その他季 | 冷房期 6月: 56 | 56 |  |  |  |  | 計 |  | 0
|  |  | 暖房 | その他季 | 暖房期 12月: 54; 暖房期 1月: 96; 暖房期 2月: 96; 暖房期 3月: 42 |  | 288 |  |  |  | 計（kWh)
月別負荷(MWh) |  |  | 冷房 | 夏季 | 冷房期 7月: 0; 冷房期 8月: 0; 冷房期 9月: 0 | 0 | 0 |  |  |  | 冷房期 |  | 0
|  |  |  | その他季 | 冷房期 6月: 0 | 0 |  |  |  |  | 暖房期 |  | 0
|  |  | 暖房 | その他季 | 暖房期 12月: 0; 暖房期 1月: 0; 暖房期 2月: 0; 暖房期 3月: 0 |  | 0 |  |  |  | 計 |  | 0
待機時間(h) |  |  | 冷房 | 夏季 | 冷房期 7月: 624; 冷房期 8月: 664; 冷房期 9月: 560 | 1848
|  |  |  | その他季 | 冷房期 6月: 560; 非空調期 4月: 720; 非空調期 5月: 744; 非空調期 10月: 744; 非空調期 11月: 720 | 5832
|  |  | 暖房 | その他季 | 暖房期 12月: 624; 暖房期 1月: 584; 暖房期 2月: 512; 暖房期 3月: 624
電力消費原単位（室外機） |  |  |  | (kW/kW) | 冷房期 6月: 0; 暖房期 12月: 0 | [5 empty] | ■ガス消費量総括表(m3)
室外機消費電力(kWh) |  |  | 冷房 | 夏季 | 冷房期 7月: 0; 冷房期 8月: 0; 冷房期 9月: 0 | 0 | 0 |  |  |  | 冷房期 |  | 0
|  |  |  | その他季 | 冷房期 6月: 0; 非空調期 4月: 0; 非空調期 5月: 0; 非空調期 10月: 0; 非空調期 11月: 0 | 0 |  |  |  |  | 暖房期 |  | 0
|  |  | 暖房 | その他季 | 暖房期 12月: 0; 暖房期 1月: 0; 暖房期 2月: 0; 暖房期 3月: 0 |  | 0 |  |  |  | 計 |  | 0
室内機消費電力(kWh) |  |  | 冷房 | 夏季 | 冷房期 7月: 0; 冷房期 8月: 0; 冷房期 9月: 0 | 0 | 0 |  |  |  | 月数 | その他期 | 冬期
|  |  |  | その他季 | 冷房期 6月: 0; 非空調期 4月: 0; 非空調期 5月: 0; 非空調期 10月: 0; 非空調期 11月: 0 | 0 |  |  |  |  | A | 4 | 4
|  |  | 暖房 | その他季 | 暖房期 12月: 0; 暖房期 1月: 0; 暖房期 2月: 0; 暖房期 3月: 0 |  | 0 |  |  |  | B | 0 | 0
蓄熱時消費電力量(kWh)注 |  |  | 冷房 | 夏季 | 冷房期 7月: 0; 冷房期 8月: 0; 冷房期 9月: 0 | 0 | 0 | 注:蓄熱を採用する系統のうち、蓄熱時間帯に消費する電力を記入 |  |  | C | 0 | 0
|  |  |  | その他季 | 冷房期 6月: 0; 非空調期 4月: 0; 非空調期 5月: 0; 非空調期 10月: 0; 非空調期 11月: 0 | 0 |  |  |  |  | 消費量 | その他期 | 冬期
|  |  | 暖房 | その他季 |  |  |  |  | 0 | 0 | 0 | 0 | 0 | 0 | 0 | 0 |  | 0 |  |  |  | A | 0 | 0
ガス消費原単位 |  |  |  | (m3/kW) | [17 empty] | B | 0 | 0
ガス使用量(m3) |  |  |  | その他期 | 冷房期 6月: 0; 冷房期 7月: 0; 冷房期 8月: 0; 冷房期 9月: 0 | 0 |  |  |  |  | C | 0 | 0
|  |  |  | 冬期 | 暖房期 12月: 0; 暖房期 1月: 0; 暖房期 2月: 0; 暖房期 3月: 0 | 0
■エネルギー費用算定に係る料金体系
電力料金の種別 |  |  |  | 九州電力 業務用電力A
ガス料金の種別 |  |  |  | なし
■エネルギー費用の算定
[5 empty] | 冷房期 7月: 算出根拠 |  |  | 金額（税込・円） |  | 備考
電力料金 |  |  | 基本料金（本事業による増加分） |  | 暖房期 2月: ↓力率(％）注 |  |  |  |  | 注：年間平均力率を入力してください。
[5 empty] | 冷房期 7月: 2046; 冷房期 8月: 円/kW月 ×; 冷房期 9月: 0; 暖房期 12月: kW × ｛ ( 185 -; 暖房期 2月: 85; 暖房期 3月: ） ／ 100 ｝ × 12 ヶ月 |  |  | 0
|  |  | 従量料金 | 冷房 | 夏季 | ( | 12.99 | + | -1.63 | + | 2.98 | ）円/kWh × | 0 | kWh |  |  |  |  | 0
[5 empty] | その他季 | ( | 12.06 | + | -1.63 | + | 2.98 | ）円/kWh × | 0 | kWh |  |  |  |  | 0
|  |  |  | 暖房 | その他季 | ( | 12.06 | + | -1.63 | + | 2.98 | ）円/kWh × | 0 | kWh |  |  |  |  | 0
|  |  |  | 非空調期 |  | ( | 12.06 | + | -1.63 | + | 2.98 | ）円/kWh × | 0 | kWh |  |  |  |  | 0
[7 empty] | ↑電力料金単価 |  | ↑燃料費調整単価 |  | ↑再エネ発電促進賦課金
|  |  | 小計 | [15 empty] | 0
ガス料金 |  |  | 定額基本料金（本事業による増加分）
流量基本料金（本事業による増加分）
|  |  | 従量料金 |  | 冷房期 6月: その他期
冬期
小計
合計 | [18 empty] | 0
●学校別エネルギー等積算表 |  |  | （基準年） |  | 暖房期 1月: 学校種別; 暖房期 2月: 小学校; 暖房期 3月: 通し番号; 非空調期 4月: 10; 非空調期 5月: 学校番号; 非空調期 10月: 34; 非空調期 11月: 学校名 | 高取小学校 | [6 empty] | （様式9-4B）
■空調設備の性能の設定
[5 empty] | 冷房期 6月: 機器性能; 暖房期 1月: 電力 |  | ガス |  |  |  |  | 備考
[5 empty] | 冷房期 6月: 能力（kW/台）; 冷房期 8月: 台数; 冷房期 9月: 機器能力; 暖房期 1月: 消費電力; 非空調期 5月: 待機時電力 |  | 消費ガス量
[5 empty] | 冷房期 9月: 能力計(kW); 暖房期 1月: （kW/台）; 暖房期 3月: 計(kW); 非空調期 5月: （kW/台）; 非空調期 11月: 計(kW) |  | （kW/台） |  | 計(kW) |  | 塩害対策
[5 empty] | 冷房 | 暖房 | （台） | 冷房 | 暖房 | 冷房 | 暖房 | 冷房 | 暖房 | 冷房 | 暖房 | 冷房 | 暖房 | 冷房 | 暖房 | 冷房 | 暖房
室外機 | 室外機系統名 | 機器登録記号 |  | EHP/GHP
[5 empty] | 冷房期 8月: 0; 冷房期 9月: 0; 暖房期 12月: 0; 暖房期 3月: 0; 非空調期 4月: 0; 非空調期 11月: 0 | 0 |  |  | 0 | 0
室内機 | 室外機系統名 | 対象室名称 | 機器登録番号 | EHP/GHP
[5 empty] | 冷房期 8月: 0; 冷房期 9月: 0; 暖房期 12月: 0; 暖房期 3月: 0; 非空調期 4月: 0; 非空調期 11月: 0 | 0
合計 |  |  |  |  | 暖房期 3月: 0; 非空調期 4月: 0; 非空調期 11月: 0 | 0 |  |  | 0 | 0
最大電力(kW) |  |  |  |  | 冷房期 6月: 0
■月別エネルギー消費量の算定
[5 empty] | 冷房期 6月: 冷房期; 暖房期 12月: 暖房期; 非空調期 4月: 非空調期 | 計 |  | 備考 |  |  | ■電力消費量総括表
[5 empty] | 6月 | 7月 | 8月 | 9月 | 12月 | 1月 | 2月 | 3月 | 4月 | 5月 | 10月 | 11月 | [5 empty] | 昼間電力消費量（kWh)
ピーク時負荷 |  |  | 冷房 | （MW） | 冷房期 6月: 0 | [5 empty] | 冷房期 | 夏季 | 0
|  |  | 暖房 | （MW） | 暖房期 12月: 0 | [6 empty] | その他季 | 0
空調運転時間(h) |  |  | 運転日数 | (日/月) | 20 | 15 | 10 | 20 | 15 | 20 | 20 | 15 | [9 empty] | 暖房期 |  | 0
|  |  | 運転時間 | (h/日) | 冷房期 6月: 8; 暖房期 12月: 8 | [5 empty] | 非空調期 |  | 0
|  |  | 冷房 | 夏季 | 冷房期 7月: 120; 冷房期 8月: 80; 冷房期 9月: 160 | 360 | 520 |  |  |  | 計 |  | 0
|  |  |  | その他季 | 冷房期 6月: 160 | 160 |  |  |  |  | 夜間電力消費量（kWh)
|  |  | 暖房 | その他季 | 暖房期 12月: 120; 暖房期 1月: 160; 暖房期 2月: 160; 暖房期 3月: 120 |  | 560 |  |  |  | 冷房期 | 夏季 | 0
月別負荷率(％) |  |  |  |  | 35 | 70 | 80 | 50 | 45 | 60 | 60 | 35 | [10 empty] | その他季 | 0
全負荷相当運転時間(h) |  |  | 冷房 | 夏季 | 冷房期 7月: 84; 冷房期 8月: 64; 冷房期 9月: 80 | 228 | 284 |  |  |  | 暖房期 |  | 0
|  |  |  | その他季 | 冷房期 6月: 56 | 56 |  |  |  |  | 計 |  | 0
|  |  | 暖房 | その他季 | 暖房期 12月: 54; 暖房期 1月: 96; 暖房期 2月: 96; 暖房期 3月: 42 |  | 288 |  |  |  | 計（kWh)
月別負荷(MWh) |  |  | 冷房 | 夏季 | 冷房期 7月: 0; 冷房期 8月: 0; 冷房期 9月: 0 | 0 | 0 |  |  |  | 冷房期 |  | 0
|  |  |  | その他季 | 冷房期 6月: 0 | 0 |  |  |  |  | 暖房期 |  | 0
|  |  | 暖房 | その他季 | 暖房期 12月: 0; 暖房期 1月: 0; 暖房期 2月: 0; 暖房期 3月: 0 |  | 0 |  |  |  | 計 |  | 0
待機時間(h) |  |  | 冷房 | 夏季 | 冷房期 7月: 624; 冷房期 8月: 664; 冷房期 9月: 560 | 1848
|  |  |  | その他季 | 冷房期 6月: 560; 非空調期 4月: 720; 非空調期 5月: 744; 非空調期 10月: 744; 非空調期 11月: 720 | 5832
|  |  | 暖房 | その他季 | 暖房期 12月: 624; 暖房期 1月: 584; 暖房期 2月: 512; 暖房期 3月: 624
電力消費原単位（室外機） |  |  |  | (kW/kW) | 冷房期 6月: 0; 暖房期 12月: 0 | [5 empty] | ■ガス消費量総括表(m3)
室外機消費電力(kWh) |  |  | 冷房 | 夏季 | 冷房期 7月: 0; 冷房期 8月: 0; 冷房期 9月: 0 | 0 | 0 |  |  |  | 冷房期 |  | 0
|  |  |  | その他季 | 冷房期 6月: 0; 非空調期 4月: 0; 非空調期 5月: 0; 非空調期 10月: 0; 非空調期 11月: 0 | 0 |  |  |  |  | 暖房期 |  | 0
|  |  | 暖房 | その他季 | 暖房期 12月: 0; 暖房期 1月: 0; 暖房期 2月: 0; 暖房期 3月: 0 |  | 0 |  |  |  | 計 |  | 0
室内機消費電力(kWh) |  |  | 冷房 | 夏季 | 冷房期 7月: 0; 冷房期 8月: 0; 冷房期 9月: 0 | 0 | 0 |  |  |  | 月数 | その他期 | 冬期
|  |  |  | その他季 | 冷房期 6月: 0; 非空調期 4月: 0; 非空調期 5月: 0; 非空調期 10月: 0; 非空調期 11月: 0 | 0 |  |  |  |  | A | 4 | 4
|  |  | 暖房 | その他季 | 暖房期 12月: 0; 暖房期 1月: 0; 暖房期 2月: 0; 暖房期 3月: 0 |  | 0 |  |  |  | B | 0 | 0
蓄熱時消費電力量(kWh)注 |  |  | 冷房 | 夏季 | 冷房期 7月: 0; 冷房期 8月: 0; 冷房期 9月: 0 | 0 | 0 | 注:蓄熱を採用する系統のうち、蓄熱時間帯に消費する電力を記入。 |  |  | C | 0 | 0
|  |  |  | その他季 | 冷房期 6月: 0; 非空調期 4月: 0; 非空調期 5月: 0; 非空調期 10月: 0; 非空調期 11月: 0 | 0 |  |  |  |  | 消費量 | その他期 | 冬期
|  |  | 暖房 | その他季 |  |  |  |  | 0 | 0 | 0 | 0 | 0 | 0 | 0 | 0 |  | 0 |  |  |  | A | 0 | 0
ガス消費原単位 |  |  |  | (m3/kW) | 冷房期 6月: 0; 暖房期 12月: 0 | [5 empty] | B | 0 | 0
ガス使用量(m3) |  |  |  | その他期 | 冷房期 6月: 0; 冷房期 7月: 0; 冷房期 8月: 0; 冷房期 9月: 0 | 0 |  |  |  |  | C | 0 | 0
|  |  |  | 冬期 | 暖房期 12月: 0; 暖房期 1月: 0; 暖房期 2月: 0; 暖房期 3月: 0 | 0
■エネルギー費用算定に係る料金体系
電力料金の種別 |  |  |  | 九州電力 業務用電力A | 冷房期 9月: INDEX
ガス料金の種別 |  |  |  | 西部ガス 小型空調 パッケージ契約 | 冷房期 9月: 2
■エネルギー費用の算定
[5 empty] | 冷房期 7月: 算出根拠 |  |  | 金額（税込・円） |  | 備考
電力料金 |  |  | 基本料金（本事業による増加分） |  | 暖房期 2月: ↓力率(％）注 |  |  |  |  | 注：年間平均力率を入力してください。
[5 empty] | 冷房期 7月: 2046; 冷房期 8月: 円/kW月 ×; 冷房期 9月: 0; 暖房期 12月: kW × ｛ ( 185 -; 暖房期 2月: 85; 暖房期 3月: ） ／ 100 ｝ × 12 ヶ月 |  |  | 0
|  |  | 従量料金 | 冷房 | 夏季 | ( | 12.99 | + | -1.63 | + | 2.98 | ）円/kWh × | 0 | kWh |  |  |  |  | 0
[5 empty] | その他季 | ( | 12.06 | + | -1.63 | + | 2.98 | ）円/kWh × | 0 | kWh |  |  |  |  | 0
|  |  |  | 暖房 | その他季 | ( | 12.06 | + | -1.63 | + | 2.98 | ）円/kWh × | 0 | kWh |  |  |  |  | 0
|  |  |  | 非空調期 |  | ( | 12.06 | + | -1.63 | + | 2.98 | ）円/kWh × | 0 | kWh |  |  |  |  | 0
[7 empty] | ↑電力料金単価 |  | ↑燃料費調整単価 |  | ↑再エネ発電促進賦課金
|  |  | 小計 | [15 empty] | 0
ガス料金 |  |  | 定額基本料金（本事業による増加分） |  |  | 4180 | 円/月 × | 12 | ヶ月 | 0 |  | 0 |  | 0 |  | 0 |  |  | 50160
|  |  | 流量基本料金（本事業による増加分） |  | 冷房期 7月: 1430; 冷房期 8月: 円/m3月 ×; 冷房期 9月: 0; 暖房期 12月: m3 ×; 暖房期 1月: 12; 暖房期 2月: ヶ月 |  |  | 0
|  |  | 従量料金 |  | その他期 | 62.95 | 円/m3 × | 0 | m3 | 0 |  | 0 |  | 0 |  | 0 |  |  | 0
[5 empty] | 冬期 | 62.95 | 円/m3 × | 0 | m3 | 0 |  | 0 |  | 0 |  | 0 |  |  | 0
|  |  | 小計 | [15 empty] | 50160
合計 | [18 empty] | 50160
●学校別エネルギー等積算表 |  |  | （基準年） |  | 暖房期 1月: 学校種別; 暖房期 2月: 小学校; 暖房期 3月: 通し番号; 非空調期 4月: 10; 非空調期 5月: 学校番号; 非空調期 10月: 34; 非空調期 11月: 学校名 | 高取小学校 | [6 empty] | （様式9-4C）
■空調設備の性能の設定
[5 empty] | 冷房期 6月: 機器性能; 暖房期 1月: 電力 |  | ガス |  |  |  |  | 備考
[5 empty] | 冷房期 6月: 能力（kW/台）; 冷房期 8月: 台数; 冷房期 9月: 機器能力; 暖房期 1月: 消費電力; 非空調期 5月: 待機時電力 |  | 消費ガス量
[5 empty] | 冷房期 9月: 能力計(kW); 暖房期 1月: （kW/台）; 暖房期 3月: 計(kW); 非空調期 5月: （kW/台）; 非空調期 11月: 計(kW) |  | （kW/台） |  | 計(kW) |  | 塩害対策
[5 empty] | 冷房 | 暖房 | （台） | 冷房 | 暖房 | 冷房 | 暖房 | 冷房 | 暖房 | 冷房 | 暖房 | 冷房 | 暖房 | 冷房 | 暖房 | 冷房 | 暖房
室外機 | 室外機系統名 | 機器登録記号 |  | EHP/GHP
[5 empty] | 冷房期 8月: 0; 冷房期 9月: 0; 暖房期 12月: 0; 暖房期 3月: 0; 非空調期 4月: 0; 非空調期 11月: 0 | 0 |  |  | 0 | 0
室内機 | 室外機系統名 | 対象室名称 | 機器登録番号 | EHP/GHP
[5 empty] | 冷房期 8月: 0; 冷房期 9月: 0; 暖房期 12月: 0; 暖房期 3月: 0; 非空調期 4月: 0; 非空調期 11月: 0 | 0
合計 |  |  |  |  | 暖房期 3月: 0; 非空調期 4月: 0; 非空調期 11月: 0 | 0 |  |  | 0 | 0
最大電力(kW) |  |  |  |  | 冷房期 6月: 0
■月別エネルギー消費量の算定
[5 empty] | 冷房期 6月: 冷房期; 暖房期 12月: 暖房期; 非空調期 4月: 非空調期 | 計 |  | 備考 |  |  | ■電力消費量総括表
[5 empty] | 6月 | 7月 | 8月 | 9月 | 12月 | 1月 | 2月 | 3月 | 4月 | 5月 | 10月 | 11月 | [5 empty] | 昼間電力消費量（kWh)
ピーク時負荷 |  |  | 冷房 | （MW） | 冷房期 6月: 0 | [5 empty] | 冷房期 | 夏季 | 0
|  |  | 暖房 | （MW） | 暖房期 12月: 0 | [6 empty] | その他季 | 0
空調運転時間(h) |  |  | 運転日数 | (日/月) | 20 | 15 | 10 | 20 | 15 | 20 | 20 | 15 | [9 empty] | 暖房期 |  | 0
|  |  | 運転時間 | (h/日) | 冷房期 6月: 8; 暖房期 12月: 8 | [5 empty] | 非空調期 |  | 0
|  |  | 冷房 | 夏季 | 冷房期 7月: 120; 冷房期 8月: 80; 冷房期 9月: 160 | 360 | 520 |  |  |  | 計 |  | 0
|  |  |  | その他季 | 冷房期 6月: 160 | 160 |  |  |  |  | 夜間電力消費量（kWh)
|  |  | 暖房 | その他季 | 暖房期 12月: 120; 暖房期 1月: 160; 暖房期 2月: 160; 暖房期 3月: 120 |  | 560 |  |  |  | 冷房期 | 夏季 | 0
月別負荷率(％) |  |  |  |  | 35 | 70 | 80 | 50 | 45 | 60 | 60 | 35 | [10 empty] | その他季 | 0
全負荷相当運転時間(h) |  |  | 冷房 | 夏季 | 冷房期 7月: 84; 冷房期 8月: 64; 冷房期 9月: 80 | 228 | 284 |  |  |  | 暖房期 |  | 0
|  |  |  | その他季 | 冷房期 6月: 56 | 56 |  |  |  |  | 計 |  | 0
|  |  | 暖房 | その他季 | 暖房期 12月: 54; 暖房期 1月: 96; 暖房期 2月: 96; 暖房期 3月: 42 |  | 288 |  |  |  | 計（kWh)
月別負荷(MWh) |  |  | 冷房 | 夏季 | 冷房期 7月: 0; 冷房期 8月: 0; 冷房期 9月: 0 | 0 | 0 |  |  |  | 冷房期 |  | 0
|  |  |  | その他季 | 冷房期 6月: 0 | 0 |  |  |  |  | 暖房期 |  | 0
|  |  | 暖房 | その他季 | 暖房期 12月: 0; 暖房期 1月: 0; 暖房期 2月: 0; 暖房期 3月: 0 |  | 0 |  |  |  | 計 |  | 0
待機時間(h) |  |  | 冷房 | 夏季 | 冷房期 7月: 624; 冷房期 8月: 664; 冷房期 9月: 560 | 1848
|  |  |  | その他季 | 冷房期 6月: 560; 非空調期 4月: 720; 非空調期 5月: 744; 非空調期 10月: 744; 非空調期 11月: 720 | 5832
|  |  | 暖房 | その他季 | 暖房期 12月: 624; 暖房期 1月: 584; 暖房期 2月: 512; 暖房期 3月: 624
電力消費原単位（室外機） |  |  |  | (kW/kW) | 冷房期 6月: 0; 暖房期 12月: 0 | [5 empty] | ■ガス消費量総括表(m3)
室外機消費電力(kWh) |  |  | 冷房 | 夏季 | 冷房期 7月: 0; 冷房期 8月: 0; 冷房期 9月: 0 | 0 | 0 |  |  |  | 冷房期 |  | 0
|  |  |  | その他季 | 冷房期 6月: 0; 非空調期 4月: 0; 非空調期 5月: 0; 非空調期 10月: 0; 非空調期 11月: 0 | 0 |  |  |  |  | 暖房期 |  | 0
|  |  | 暖房 | その他季 | 暖房期 12月: 0; 暖房期 1月: 0; 暖房期 2月: 0; 暖房期 3月: 0 |  | 0 |  |  |  | 計 |  | 0
室内機消費電力(kWh) |  |  | 冷房 | 夏季 | 冷房期 7月: 0; 冷房期 8月: 0; 冷房期 9月: 0 | 0 | 0 |  |  |  | 月数 | その他期 | 冬期
|  |  |  | その他季 | 冷房期 6月: 0; 非空調期 4月: 0; 非空調期 5月: 0; 非空調期 10月: 0; 非空調期 11月: 0 | 0 |  |  |  |  | 50m3以下 | 4 | 4
|  |  | 暖房 | その他季 | 暖房期 12月: 0; 暖房期 1月: 0; 暖房期 2月: 0; 暖房期 3月: 0 |  | 0 |  |  |  | 50m3超 | 0 | 0
蓄熱時消費電力量(kWh)注 |  |  | 冷房 | 夏季 | 冷房期 7月: 0; 冷房期 8月: 0; 冷房期 9月: 0 | 0 | 0 | 注:蓄熱を採用する系統のうち、蓄熱時間帯に消費する電力を記入。
|  |  |  | その他季 | 冷房期 6月: 0; 非空調期 4月: 0; 非空調期 5月: 0; 非空調期 10月: 0; 非空調期 11月: 0 | 0 |  |  |  |  | 消費量 | その他期 | 冬期
|  |  | 暖房 | その他季 |  |  |  |  | 0 | 0 | 0 | 0 | 0 | 0 | 0 | 0 |  | 0 |  |  |  | 50m3以下 | 0 | 0
ガス消費原単位 |  |  |  | (m3/kW) | 冷房期 6月: 0; 暖房期 12月: 0 | [5 empty] | 50m3超 | 0 | 0
ガス使用量(m3) |  |  |  | その他期 | 冷房期 6月: 0; 冷房期 7月: 0; 冷房期 8月: 0; 冷房期 9月: 0 | 0
|  |  |  | 冬期 | 暖房期 12月: 0; 暖房期 1月: 0; 暖房期 2月: 0; 暖房期 3月: 0 | 0
■エネルギー費用算定に係る料金体系
電力料金の種別 |  |  |  | 九州電力 業務用電力A | 冷房期 9月: INDEX
ガス料金の種別 |  |  |  | 液化石油ガス(LPガス) | 冷房期 9月: 3
■エネルギー費用の算定
[5 empty] | 冷房期 7月: 算出根拠 |  |  | 金額（税込・円） |  | 備考
電力料金 |  |  | 基本料金（本事業による増加分） |  | 暖房期 2月: ↓力率(％）注 |  |  |  |  | 注：年間平均力率を入力してください。
[5 empty] | 冷房期 7月: 2046; 冷房期 8月: 円/kW月 ×; 冷房期 9月: 0; 暖房期 12月: kW × ｛ ( 185 -; 暖房期 2月: 85; 暖房期 3月: ） ／ 100 ｝ × 12 ヶ月 |  |  | 0
|  |  | 従量料金 | 冷房 | 夏季 | ( | 12.99 | + | -1.63 | + | 2.98 | ）円/kWh × | 0 | kWh |  |  |  |  | 0
[5 empty] | その他季 | ( | 12.06 | + | -1.63 | + | 2.98 | ）円/kWh × | 0 | kWh |  |  |  |  | 0
|  |  |  | 暖房 | その他季 | ( | 12.06 | + | -1.63 | + | 2.98 | ）円/kWh × | 0 | kWh |  |  |  |  | 0
|  |  |  | 非空調期 |  | ( | 12.06 | + | -1.63 | + | 2.98 | ）円/kWh × | 0 | kWh |  |  |  |  | 0
[7 empty] | ↑電力料金単価 |  | ↑燃料費調整単価 |  | ↑再エネ発電促進賦課金
|  |  | 小計 | [15 empty] | 0
ガス料金 |  |  | 基本料金（本事業分） |  |  | 1760 | 円/月 × | 12 | ヶ月 | 0 |  | 0 |  | 0 |  | 0 |  |  | 21120
|  |  | 従量料金 |  |  | 406 | 円/m3 × | 0 | m3 ＋ | 331 | 円/m3 × | 0 | m3 | 0 |  | 0 |  |  | 0
|  |  | 小計 | [15 empty] | 21120
合計 | [18 empty] | 21120
●学校別エネルギー等積算表 |  |  |  | ※黄色のセルの必要箇所に入力すること。 | 暖房期 1月: 学校種別; 暖房期 2月: 小学校; 暖房期 3月: 通し番号; 非空調期 4月: 10; 非空調期 5月: 学校番号; 非空調期 10月: 34; 非空調期 11月: 学校名 | 高取小学校 | [5 empty] | （様式9-4-10）
■空調設備の性能の設定 |  |  |  |  | 冷房期 6月: 機器性能; 暖房期 1月: 電力 |  | ガス |  |  |  | 塩害 対応 | 備考
[5 empty] | 冷房期 6月: 能力（kW/台）; 冷房期 8月: 台数; 冷房期 9月: 機器能力; 暖房期 1月: 消費電力; 非空調期 5月: 待機時電力 |  | 消費ガス量
[5 empty] | 冷房期 9月: 能力計(kW); 暖房期 1月: （kW/台）; 暖房期 3月: 計(kW); 非空調期 5月: （kW/台）; 非空調期 11月: 計(kW) |  | （kW/台） |  | 計(kW)
[5 empty] | 冷房 | 暖房 | （台） | 冷房 | 暖房 | 冷房 | 暖房 | 冷房 | 暖房 | 冷房 | 暖房 | 冷房 | 暖房 | 冷房 | 暖房 | 冷房 | 暖房
室外機 | 室外機系統名 | 機器登録記号 |  | EHP/GHP
[5 empty] | 冷房期 6月: EHP合計; 冷房期 8月: 0; 冷房期 9月: 0; 暖房期 12月: 0; 暖房期 3月: 0; 非空調期 4月: 0; 非空調期 11月: 0 | 0
[5 empty] | 冷房期 6月: GHP（都市ガス）合計; 冷房期 8月: 0; 冷房期 9月: 0; 暖房期 12月: 0; 暖房期 3月: 0; 非空調期 4月: 0; 非空調期 11月: 0 | 0 |  |  | 0 | 0
[5 empty] | 冷房期 6月: GHP（LPガス）合計; 冷房期 8月: 0; 冷房期 9月: 0; 暖房期 12月: 0; 暖房期 3月: 0; 非空調期 4月: 0; 非空調期 11月: 0 | 0 |  |  | 0 | 0
室内機 | 室外機系統名 | 対象室名称 | 機器登録番号 | EHP/GHP
0
0
0
0
0
0
0
0
[5 empty] | 冷房期 6月: EHP合計; 冷房期 8月: 0; 冷房期 9月: 0; 暖房期 12月: 0; 暖房期 3月: 0; 非空調期 4月: 0; 非空調期 11月: 0 | 0
[5 empty] | 冷房期 6月: GHP（都市ガス）合計; 冷房期 8月: 0; 冷房期 9月: 0; 暖房期 12月: 0; 暖房期 3月: 0; 非空調期 4月: 0; 非空調期 11月: 0 | 0
[5 empty] | 冷房期 6月: GHP（LPガス）合計; 冷房期 8月: 0; 冷房期 9月: 0; 暖房期 12月: 0; 暖房期 3月: 0; 非空調期 4月: 0; 非空調期 11月: 0 | 0
最大電力(kW) |  |  | EHP |  | 冷房期 6月: 0; 冷房期 8月: 合計; 暖房期 1月: EHP; 暖房期 3月: 0; 非空調期 4月: 0; 非空調期 11月: 0 | 0
|  |  | GHP（都市ガス） |  | 冷房期 6月: 0; 暖房期 1月: GHP（都市ガス）; 暖房期 3月: 0; 非空調期 4月: 0; 非空調期 11月: 0 | 0 |  |  | 0 | 0
|  |  | GHP（LPガス） |  | 冷房期 6月: 0; 暖房期 1月: GHP（LPガス）; 暖房期 3月: 0; 非空調期 4月: 0; 非空調期 11月: 0 | 0 |  |  | 0 | 0
■月別エネルギー消費量の算定 |  |  |  |  | 冷房期 6月: 冷房期; 暖房期 1月: 暖房期; 非空調期 10月: 非空調期 |  |  |  | 計 | 備考
[5 empty] | 6月 | 7月 | 8月 | 9月 | 計 | 12月 | 1月 | 2月 | 3月 | 計 | 4月 | 5月 | 10月 | 11月 | 計
空調運転時間(h) （1日当たり８時間） |  |  | 運転日数 |  | 20 | 15 | 10 | 20 | 65 | 15 | 20 | 20 | 15 | 70 | [5 empty] | 135
|  |  | 総運転時間 |  | 160 | 120 | 80 | 160 | 520 | 120 | 160 | 160 | 120 | 560 | [5 empty] | 1080
月別負荷率(％) |  |  |  |  | 35 | 70 | 80 | 50 | - | 45 | 60 | 60 | 35 | -
全負荷相当運転時間(h) |  |  |  |  | 56 | 84 | 64 | 80 | 284 | 54 | 96 | 96 | 42 | 288 | [5 empty] | 572
月別負荷(MWh) |  | EHP |  |  | 0 | 0 | 0 | 0 | 0 | 0 | 0 | 0 | 0 | 0 | [5 empty] | 0
|  | GHP（都市ガス） |  |  | 0 | 0 | 0 | 0 | 0 | 0 | 0 | 0 | 0 | 0 | [5 empty] | 0
|  | GHP（LPガス） |  |  | 0 | 0 | 0 | 0 | 0 | 0 | 0 | 0 | 0 | 0 | [5 empty] | 0
待機時間(h) |  |  |  |  | 664 | 660 | 680 | 640 | 2644 | 690 | 648 | 576 | 702 | 2616 | 720 | 744 | 744 | 720 | 2928 | 8188
消費電力(kWh) （室外機・ 室内機合計） |  | EHP |  |  | 0 | 0 | 0 | 0 | 0 | 0 | 0 | 0 | 0 | 0 | 0 | 0 | 0 | 0 | 0 | 0
|  | GHP（都市ガス） |  |  | 0 | 0 | 0 | 0 | 0 | 0 | 0 | 0 | 0 | 0 | 0 | 0 | 0 | 0 | 0 | 0
|  | GHP（LPガス） |  |  | 0 | 0 | 0 | 0 | 0 | 0 | 0 | 0 | 0 | 0 | 0 | 0 | 0 | 0 | 0 | 0
|  | 小計 |  |  | 冷房期 6月: 0; 冷房期 7月: 0; 暖房期 12月: 0; 非空調期 5月: 0 |  |  | 0 | 0
蓄熱時消費電力量 (kWh)注 |  | EHP | 冷房 | 夏季 | [15 empty] | 0 | bar: 冷房期 7月 to 暖房期 12月; 非空調期 5月
|  |  |  | その他季 | [15 empty] | 0 | bar: 冷房期 6月; 非空調期 10月 to 非空調期 11月
|  |  | 暖房 | その他季 | bar: 暖房期 1月 to 非空調期 4月; 非空調期 10月 to 非空調期 11月
|  | GHP （都市ガス） | 冷房 | 夏季 | [15 empty] | 0 | bar: 冷房期 7月 to 暖房期 12月; 非空調期 5月
|  |  |  | その他季 | [15 empty] | 0 | bar: 冷房期 6月; 非空調期 10月 to 非空調期 11月
|  |  | 暖房 | その他季 | bar: 暖房期 1月 to 非空調期 4月; 非空調期 10月 to 非空調期 11月
|  | GHP （LPガス） | 冷房 | 夏季 | [15 empty] | 0 | bar: 冷房期 7月 to 暖房期 12月; 非空調期 5月
|  |  |  | その他季 | [15 empty] | 0 | bar: 冷房期 6月; 非空調期 10月 to 非空調期 11月
|  |  | 暖房 | その他季 | bar: 暖房期 1月 to 非空調期 4月; 非空調期 10月 to 非空調期 11月
都市ガス ガス使用量(m3) |  |  |  |  | 0 | 0 | 0 | 0 | 0 | 0 | 0 | 0 | 0 | 0 | [5 empty] | 0
LPガス ガス使用量(m3) |  |  |  |  | 0 | 0 | 0 | 0 | 0 | 0 | 0 | 0 | 0 | 0 | [5 empty] | 0
■エネルギー費用算定に係る料金体系 |  |  |  |  | 冷房期 8月: ○ピーク時負荷（MW); 暖房期 3月: ○電力消費原単位（室外機、kW/kW） | ○ガス消費原単位（㎥/kW）
電力料金の種別 |  | 九州電力 業務用電力A |  |  | 暖房期 12月: 冷房期; 暖房期 1月: 暖房期; 非空調期 5月: 冷房期; 非空調期 10月: 暖房期 |  | 冷房期 | 暖房期
都市ガス料金の種別 |  | 西部ガス 小型空調 パッケージ契約 |  |  | 冷房期 8月: EHP; 暖房期 12月: 0; 暖房期 1月: 0; 暖房期 3月: EHP; 非空調期 5月: 0; 非空調期 10月: 0 | 都市ガス | 0 | 0
ＬＰガス料金の種別 |  | 液化石油ガス(LPガス) |  |  | 冷房期 8月: GHP（都市ガス）; 暖房期 12月: 0; 暖房期 1月: 0; 暖房期 3月: GHP（都市ガス）; 非空調期 5月: 0; 非空調期 10月: 0 | LPガス | 0 | 0
[7 empty] | GHP（LPガス） |  | 0 | 0 |  | GHP（LPガス） |  | 0 | 0
■エネルギー費用の算定 |  |  |  |  | 冷房期 7月: 算出根拠 |  |  | 金額（税込・円） |  | 備考
電力料金 |  |  | 基本料金 （本事業による増加分） | EHP | 冷房期 7月: 2046; 冷房期 8月: 円/kW月 ×; 冷房期 9月: 0; 暖房期 12月: kW × ｛ ( 185 -; 暖房期 2月: 85; 暖房期 3月: ） ／ 100 ｝ × 12 ヶ月; 非空調期 5月: ※黄色セルに年間力率を入力してください |  |  | 0
|  |  |  | GHP（都市ガス） | 冷房期 7月: 2046; 冷房期 8月: 円/kW月 ×; 冷房期 9月: 0; 暖房期 12月: kW × ｛ ( 185 -; 暖房期 2月: 85; 暖房期 3月: ） ／ 100 ｝ × 12 ヶ月; 非空調期 5月: ※黄色セルに年間力率を入力してください |  |  | 0
|  |  |  | GHP（LPガス） | 冷房期 7月: 2046; 冷房期 8月: 円/kW月 ×; 冷房期 9月: 0; 暖房期 12月: kW × ｛ ( 185 -; 暖房期 2月: 85; 暖房期 3月: ） ／ 100 ｝ × 12 ヶ月; 非空調期 5月: ※黄色セルに年間力率を入力してください |  |  | 0
|  |  | 従量料金 | 冷房 | 夏季 | ( | 12.99 | + | -1.63 | + | 2.98 | ）円/kWh × | 0 | kWh |  |  |  |  | 0
[5 empty] | その他季 | ( | 12.06 | + | -1.63 | + | 2.98 | ）円/kWh × | 0 | kWh |  |  |  |  | 0
|  |  |  | 暖房 | その他季 | ( | 12.06 | + | -1.63 | + | 2.98 | ）円/kWh × | 0 | kWh |  |  |  |  | 0
|  |  |  | 非空調期 |  | ( | 12.06 | + | -1.63 | + | 2.98 | ）円/kWh × | 0 | kWh |  |  |  |  | 0
|  |  | 小計 |  | 冷房期 8月: ↑電力料金単価; 暖房期 12月: ↑燃料費調整単価; 暖房期 2月: ↑再エネ発電促進賦課金 |  |  | 0
ガス料金(GHP 都市ガス) |  |  | 定額基本料金（本事業による増加分） |  |  | 4180 | 円/月 × | 12 | ヶ月 | 0 |  | 0 |  | 0 |  | 0 |  | 0
|  |  | 流量基本料金（本事業による増加分） |  |  | 1430 | 円/m3月 × | 0 | m3 × | 12 | ヶ月 | 0 | 0 | 0 | 0 | 0 | 0 | 0 | 0
|  |  | 従量料金 |  | その他期 | 62.95 | 円/m3 × | 0 | m3 | 0 |  | 0 |  | 0 |  | 0 |  | 0 | 0
[5 empty] | 冬期 | 62.95 | 円/m3 × | 0 | m3 | 0 |  | 0 |  | 0 |  | 0 |  | 0 | 0
|  |  | 小計 | [15 empty] | 0
ガス料金GHP LPガス) |  |  | 基本料金（本事業分） |  |  | 1760 | 円/月 × | 12 | ヶ月 | 0 |  | 0 |  | 0 |  | 0 |  | 0
|  |  | 従量料金 | (50㎥以下+50超え) |  | 406 | 円/m3 × | 0 | m3 ＋ | 331 | 円/m3 × | 0 | m3 | 0 |  | 0 |  | 0 | 0
|  |  | 小計 |  |  | 0 | 0 | 0 | 0 | 0 | 0 | 0 | 0 | 0 | 0 | 0 | 0 | 0 | 0

## 様式９－４－11
●学校別エネルギー等積算表 |  |  | （基準年） | [6 empty] | 学校種別 | 小学校 | 通し番号 | 11 | 学校番号 | 35 | 学校名 | 鳥飼小学校 | [6 empty] | （様式9-4A）
■空調設備の性能の設定
[5 empty] | 機器性能 |  |  |  |  | 電力 | [7 empty] | ガス |  |  |  |  | 備考
[5 empty] | 能力（kW/台） |  | 台数 | 機器能力 |  | 消費電力 |  |  |  | 待機時電力 |  |  |  | 消費ガス量
[8 empty] | 能力計(kW) |  | （kW/台） |  | 計(kW) |  | （kW/台） |  | 計(kW) |  | （kW/台） |  | 計(kW) |  | 塩害対策
[5 empty] | 冷房 | 暖房 | （台） | 冷房 | 暖房 | 冷房 | 暖房 | 冷房 | 暖房 | 冷房 | 暖房 | 冷房 | 暖房 | 冷房 | 暖房 | 冷房 | 暖房
室外機 | 室外機系統名 | 機器登録記号 |  | EHP/GHP
[7 empty] | 0 | 0 | 0 |  |  | 0 | 0 |  |  | 0 | 0 |  |  | 0 | 0
室内機 | 室外機系統名 | 対象室名称 | 機器登録番号 | EHP/GHP
0
0
0
0
0
0
0
0
0
0
0
0
[7 empty] | 0 | 0 | 0 |  |  | 0 | 0 |  |  | 0 | 0
合計 | [11 empty] | 0 | 0 |  |  | 0 | 0 |  |  | 0 | 0
最大電力(kW) |  |  |  |  | 0
■月別エネルギー消費量の算定
[5 empty] | 冷房期 |  |  |  | 暖房期 |  |  |  | 非空調期 |  |  |  | 計 |  | 備考 |  |  | ■電力消費量総括表
[5 empty] | 6月 | 7月 | 8月 | 9月 | 12月 | 1月 | 2月 | 3月 | 4月 | 5月 | 10月 | 11月 | [5 empty] | 昼間電力消費量（kWh)
ピーク時負荷 |  |  | 冷房 | （MW） | 冷房期 6月: 0 | [5 empty] | 冷房期 | 夏季 | 0
|  |  | 暖房 | （MW） | 暖房期 12月: 0 | [6 empty] | その他季 | 0
空調運転時間(h) |  |  | 運転日数 | (日/月) | 20 | 15 | 10 | 20 | 15 | 20 | 20 | 15 | [9 empty] | 暖房期 |  | 0
|  |  | 運転時間 | (h/日) | 冷房期 6月: 8; 暖房期 12月: 8 | [5 empty] | 非空調期 |  | 0
|  |  | 冷房 | 夏季 | 冷房期 7月: 120; 冷房期 8月: 80; 冷房期 9月: 160 | 360 | 520 |  |  |  | 計 |  | 0
|  |  |  | その他季 | 冷房期 6月: 160 | 160 |  |  |  |  | 夜間電力消費量（kWh)
|  |  | 暖房 | その他季 | 暖房期 12月: 120; 暖房期 1月: 160; 暖房期 2月: 160; 暖房期 3月: 120 |  | 560 |  |  |  | 冷房期 | 夏季 | 0
月別負荷率(％) |  |  |  |  | 35 | 70 | 80 | 50 | 45 | 60 | 60 | 35 | [10 empty] | その他季 | 0
全負荷相当運転時間(h) |  |  | 冷房 | 夏季 | 冷房期 7月: 84; 冷房期 8月: 64; 冷房期 9月: 80 | 228 | 284 |  |  |  | 暖房期 |  | 0
|  |  |  | その他季 | 冷房期 6月: 56 | 56 |  |  |  |  | 計 |  | 0
|  |  | 暖房 | その他季 | 暖房期 12月: 54; 暖房期 1月: 96; 暖房期 2月: 96; 暖房期 3月: 42 |  | 288 |  |  |  | 計（kWh)
月別負荷(MWh) |  |  | 冷房 | 夏季 | 冷房期 7月: 0; 冷房期 8月: 0; 冷房期 9月: 0 | 0 | 0 |  |  |  | 冷房期 |  | 0
|  |  |  | その他季 | 冷房期 6月: 0 | 0 |  |  |  |  | 暖房期 |  | 0
|  |  | 暖房 | その他季 | 暖房期 12月: 0; 暖房期 1月: 0; 暖房期 2月: 0; 暖房期 3月: 0 |  | 0 |  |  |  | 計 |  | 0
待機時間(h) |  |  | 冷房 | 夏季 | 冷房期 7月: 624; 冷房期 8月: 664; 冷房期 9月: 560 | 1848
|  |  |  | その他季 | 冷房期 6月: 560; 非空調期 4月: 720; 非空調期 5月: 744; 非空調期 10月: 744; 非空調期 11月: 720 | 5832
|  |  | 暖房 | その他季 | 暖房期 12月: 624; 暖房期 1月: 584; 暖房期 2月: 512; 暖房期 3月: 624
電力消費原単位（室外機） |  |  |  | (kW/kW) | 冷房期 6月: 0; 暖房期 12月: 0 | [5 empty] | ■ガス消費量総括表(m3)
室外機消費電力(kWh) |  |  | 冷房 | 夏季 | 冷房期 7月: 0; 冷房期 8月: 0; 冷房期 9月: 0 | 0 | 0 |  |  |  | 冷房期 |  | 0
|  |  |  | その他季 | 冷房期 6月: 0; 非空調期 4月: 0; 非空調期 5月: 0; 非空調期 10月: 0; 非空調期 11月: 0 | 0 |  |  |  |  | 暖房期 |  | 0
|  |  | 暖房 | その他季 | 暖房期 12月: 0; 暖房期 1月: 0; 暖房期 2月: 0; 暖房期 3月: 0 |  | 0 |  |  |  | 計 |  | 0
室内機消費電力(kWh) |  |  | 冷房 | 夏季 | 冷房期 7月: 0; 冷房期 8月: 0; 冷房期 9月: 0 | 0 | 0 |  |  |  | 月数 | その他期 | 冬期
|  |  |  | その他季 | 冷房期 6月: 0; 非空調期 4月: 0; 非空調期 5月: 0; 非空調期 10月: 0; 非空調期 11月: 0 | 0 |  |  |  |  | A | 4 | 4
|  |  | 暖房 | その他季 | 暖房期 12月: 0; 暖房期 1月: 0; 暖房期 2月: 0; 暖房期 3月: 0 |  | 0 |  |  |  | B | 0 | 0
蓄熱時消費電力量(kWh)注 |  |  | 冷房 | 夏季 | 冷房期 7月: 0; 冷房期 8月: 0; 冷房期 9月: 0 | 0 | 0 | 注:蓄熱を採用する系統のうち、蓄熱時間帯に消費する電力を記入 |  |  | C | 0 | 0
|  |  |  | その他季 | 冷房期 6月: 0; 非空調期 4月: 0; 非空調期 5月: 0; 非空調期 10月: 0; 非空調期 11月: 0 | 0 |  |  |  |  | 消費量 | その他期 | 冬期
|  |  | 暖房 | その他季 |  |  |  |  | 0 | 0 | 0 | 0 | 0 | 0 | 0 | 0 |  | 0 |  |  |  | A | 0 | 0
ガス消費原単位 |  |  |  | (m3/kW) | [17 empty] | B | 0 | 0
ガス使用量(m3) |  |  |  | その他期 | 冷房期 6月: 0; 冷房期 7月: 0; 冷房期 8月: 0; 冷房期 9月: 0 | 0 |  |  |  |  | C | 0 | 0
|  |  |  | 冬期 | 暖房期 12月: 0; 暖房期 1月: 0; 暖房期 2月: 0; 暖房期 3月: 0 | 0
■エネルギー費用算定に係る料金体系
電力料金の種別 |  |  |  | 九州電力 業務用電力A
ガス料金の種別 |  |  |  | なし
■エネルギー費用の算定
[5 empty] | 冷房期 7月: 算出根拠 |  |  | 金額（税込・円） |  | 備考
電力料金 |  |  | 基本料金（本事業による増加分） |  | 暖房期 2月: ↓力率(％）注 |  |  |  |  | 注：年間平均力率を入力してください。
[5 empty] | 冷房期 7月: 2046; 冷房期 8月: 円/kW月 ×; 冷房期 9月: 0; 暖房期 12月: kW × ｛ ( 185 -; 暖房期 2月: 85; 暖房期 3月: ） ／ 100 ｝ × 12 ヶ月 |  |  | 0
|  |  | 従量料金 | 冷房 | 夏季 | ( | 12.99 | + | -1.63 | + | 2.98 | ）円/kWh × | 0 | kWh |  |  |  |  | 0
[5 empty] | その他季 | ( | 12.06 | + | -1.63 | + | 2.98 | ）円/kWh × | 0 | kWh |  |  |  |  | 0
|  |  |  | 暖房 | その他季 | ( | 12.06 | + | -1.63 | + | 2.98 | ）円/kWh × | 0 | kWh |  |  |  |  | 0
|  |  |  | 非空調期 |  | ( | 12.06 | + | -1.63 | + | 2.98 | ）円/kWh × | 0 | kWh |  |  |  |  | 0
[7 empty] | ↑電力料金単価 |  | ↑燃料費調整単価 |  | ↑再エネ発電促進賦課金
|  |  | 小計 | [15 empty] | 0
ガス料金 |  |  | 定額基本料金（本事業による増加分）
流量基本料金（本事業による増加分）
|  |  | 従量料金 |  | 冷房期 6月: その他期
冬期
小計
合計 | [18 empty] | 0
●学校別エネルギー等積算表 |  |  | （基準年） |  | 暖房期 1月: 学校種別; 暖房期 2月: 小学校; 暖房期 3月: 通し番号; 非空調期 4月: 11; 非空調期 5月: 学校番号; 非空調期 10月: 35; 非空調期 11月: 学校名 | 鳥飼小学校 | [6 empty] | （様式9-4B）
■空調設備の性能の設定
[5 empty] | 冷房期 6月: 機器性能; 暖房期 1月: 電力 |  | ガス |  |  |  |  | 備考
[5 empty] | 冷房期 6月: 能力（kW/台）; 冷房期 8月: 台数; 冷房期 9月: 機器能力; 暖房期 1月: 消費電力; 非空調期 5月: 待機時電力 |  | 消費ガス量
[5 empty] | 冷房期 9月: 能力計(kW); 暖房期 1月: （kW/台）; 暖房期 3月: 計(kW); 非空調期 5月: （kW/台）; 非空調期 11月: 計(kW) |  | （kW/台） |  | 計(kW) |  | 塩害対策
[5 empty] | 冷房 | 暖房 | （台） | 冷房 | 暖房 | 冷房 | 暖房 | 冷房 | 暖房 | 冷房 | 暖房 | 冷房 | 暖房 | 冷房 | 暖房 | 冷房 | 暖房
室外機 | 室外機系統名 | 機器登録記号 |  | EHP/GHP
[5 empty] | 冷房期 8月: 0; 冷房期 9月: 0; 暖房期 12月: 0; 暖房期 3月: 0; 非空調期 4月: 0; 非空調期 11月: 0 | 0 |  |  | 0 | 0
室内機 | 室外機系統名 | 対象室名称 | 機器登録番号 | EHP/GHP
[5 empty] | 冷房期 8月: 0; 冷房期 9月: 0; 暖房期 12月: 0; 暖房期 3月: 0; 非空調期 4月: 0; 非空調期 11月: 0 | 0
合計 |  |  |  |  | 暖房期 3月: 0; 非空調期 4月: 0; 非空調期 11月: 0 | 0 |  |  | 0 | 0
最大電力(kW) |  |  |  |  | 冷房期 6月: 0
■月別エネルギー消費量の算定
[5 empty] | 冷房期 6月: 冷房期; 暖房期 12月: 暖房期; 非空調期 4月: 非空調期 | 計 |  | 備考 |  |  | ■電力消費量総括表
[5 empty] | 6月 | 7月 | 8月 | 9月 | 12月 | 1月 | 2月 | 3月 | 4月 | 5月 | 10月 | 11月 | [5 empty] | 昼間電力消費量（kWh)
ピーク時負荷 |  |  | 冷房 | （MW） | 冷房期 6月: 0 | [5 empty] | 冷房期 | 夏季 | 0
|  |  | 暖房 | （MW） | 暖房期 12月: 0 | [6 empty] | その他季 | 0
空調運転時間(h) |  |  | 運転日数 | (日/月) | 20 | 15 | 10 | 20 | 15 | 20 | 20 | 15 | [9 empty] | 暖房期 |  | 0
|  |  | 運転時間 | (h/日) | 冷房期 6月: 8; 暖房期 12月: 8 | [5 empty] | 非空調期 |  | 0
|  |  | 冷房 | 夏季 | 冷房期 7月: 120; 冷房期 8月: 80; 冷房期 9月: 160 | 360 | 520 |  |  |  | 計 |  | 0
|  |  |  | その他季 | 冷房期 6月: 160 | 160 |  |  |  |  | 夜間電力消費量（kWh)
|  |  | 暖房 | その他季 | 暖房期 12月: 120; 暖房期 1月: 160; 暖房期 2月: 160; 暖房期 3月: 120 |  | 560 |  |  |  | 冷房期 | 夏季 | 0
月別負荷率(％) |  |  |  |  | 35 | 70 | 80 | 50 | 45 | 60 | 60 | 35 | [10 empty] | その他季 | 0
全負荷相当運転時間(h) |  |  | 冷房 | 夏季 | 冷房期 7月: 84; 冷房期 8月: 64; 冷房期 9月: 80 | 228 | 284 |  |  |  | 暖房期 |  | 0
|  |  |  | その他季 | 冷房期 6月: 56 | 56 |  |  |  |  | 計 |  | 0
|  |  | 暖房 | その他季 | 暖房期 12月: 54; 暖房期 1月: 96; 暖房期 2月: 96; 暖房期 3月: 42 |  | 288 |  |  |  | 計（kWh)
月別負荷(MWh) |  |  | 冷房 | 夏季 | 冷房期 7月: 0; 冷房期 8月: 0; 冷房期 9月: 0 | 0 | 0 |  |  |  | 冷房期 |  | 0
|  |  |  | その他季 | 冷房期 6月: 0 | 0 |  |  |  |  | 暖房期 |  | 0
|  |  | 暖房 | その他季 | 暖房期 12月: 0; 暖房期 1月: 0; 暖房期 2月: 0; 暖房期 3月: 0 |  | 0 |  |  |  | 計 |  | 0
待機時間(h) |  |  | 冷房 | 夏季 | 冷房期 7月: 624; 冷房期 8月: 664; 冷房期 9月: 560 | 1848
|  |  |  | その他季 | 冷房期 6月: 560; 非空調期 4月: 720; 非空調期 5月: 744; 非空調期 10月: 744; 非空調期 11月: 720 | 5832
|  |  | 暖房 | その他季 | 暖房期 12月: 624; 暖房期 1月: 584; 暖房期 2月: 512; 暖房期 3月: 624
電力消費原単位（室外機） |  |  |  | (kW/kW) | 冷房期 6月: 0; 暖房期 12月: 0 | [5 empty] | ■ガス消費量総括表(m3)
室外機消費電力(kWh) |  |  | 冷房 | 夏季 | 冷房期 7月: 0; 冷房期 8月: 0; 冷房期 9月: 0 | 0 | 0 |  |  |  | 冷房期 |  | 0
|  |  |  | その他季 | 冷房期 6月: 0; 非空調期 4月: 0; 非空調期 5月: 0; 非空調期 10月: 0; 非空調期 11月: 0 | 0 |  |  |  |  | 暖房期 |  | 0
|  |  | 暖房 | その他季 | 暖房期 12月: 0; 暖房期 1月: 0; 暖房期 2月: 0; 暖房期 3月: 0 |  | 0 |  |  |  | 計 |  | 0
室内機消費電力(kWh) |  |  | 冷房 | 夏季 | 冷房期 7月: 0; 冷房期 8月: 0; 冷房期 9月: 0 | 0 | 0 |  |  |  | 月数 | その他期 | 冬期
|  |  |  | その他季 | 冷房期 6月: 0; 非空調期 4月: 0; 非空調期 5月: 0; 非空調期 10月: 0; 非空調期 11月: 0 | 0 |  |  |  |  | A | 4 | 4
|  |  | 暖房 | その他季 | 暖房期 12月: 0; 暖房期 1月: 0; 暖房期 2月: 0; 暖房期 3月: 0 |  | 0 |  |  |  | B | 0 | 0
蓄熱時消費電力量(kWh)注 |  |  | 冷房 | 夏季 | 冷房期 7月: 0; 冷房期 8月: 0; 冷房期 9月: 0 | 0 | 0 | 注:蓄熱を採用する系統のうち、蓄熱時間帯に消費する電力を記入。 |  |  | C | 0 | 0
|  |  |  | その他季 | 冷房期 6月: 0; 非空調期 4月: 0; 非空調期 5月: 0; 非空調期 10月: 0; 非空調期 11月: 0 | 0 |  |  |  |  | 消費量 | その他期 | 冬期
|  |  | 暖房 | その他季 |  |  |  |  | 0 | 0 | 0 | 0 | 0 | 0 | 0 | 0 |  | 0 |  |  |  | A | 0 | 0
ガス消費原単位 |  |  |  | (m3/kW) | 冷房期 6月: 0; 暖房期 12月: 0 | [5 empty] | B | 0 | 0
ガス使用量(m3) |  |  |  | その他期 | 冷房期 6月: 0; 冷房期 7月: 0; 冷房期 8月: 0; 冷房期 9月: 0 | 0 |  |  |  |  | C | 0 | 0
|  |  |  | 冬期 | 暖房期 12月: 0; 暖房期 1月: 0; 暖房期 2月: 0; 暖房期 3月: 0 | 0
■エネルギー費用算定に係る料金体系
電力料金の種別 |  |  |  | 九州電力 業務用電力A | 冷房期 9月: INDEX
ガス料金の種別 |  |  |  | 西部ガス 小型空調 パッケージ契約 | 冷房期 9月: 2
■エネルギー費用の算定
[5 empty] | 冷房期 7月: 算出根拠 |  |  | 金額（税込・円） |  | 備考
電力料金 |  |  | 基本料金（本事業による増加分） |  | 暖房期 2月: ↓力率(％）注 |  |  |  |  | 注：年間平均力率を入力してください。
[5 empty] | 冷房期 7月: 2046; 冷房期 8月: 円/kW月 ×; 冷房期 9月: 0; 暖房期 12月: kW × ｛ ( 185 -; 暖房期 2月: 85; 暖房期 3月: ） ／ 100 ｝ × 12 ヶ月 |  |  | 0
|  |  | 従量料金 | 冷房 | 夏季 | ( | 12.99 | + | -1.63 | + | 2.98 | ）円/kWh × | 0 | kWh |  |  |  |  | 0
[5 empty] | その他季 | ( | 12.06 | + | -1.63 | + | 2.98 | ）円/kWh × | 0 | kWh |  |  |  |  | 0
|  |  |  | 暖房 | その他季 | ( | 12.06 | + | -1.63 | + | 2.98 | ）円/kWh × | 0 | kWh |  |  |  |  | 0
|  |  |  | 非空調期 |  | ( | 12.06 | + | -1.63 | + | 2.98 | ）円/kWh × | 0 | kWh |  |  |  |  | 0
[7 empty] | ↑電力料金単価 |  | ↑燃料費調整単価 |  | ↑再エネ発電促進賦課金
|  |  | 小計 | [15 empty] | 0
ガス料金 |  |  | 定額基本料金（本事業による増加分） |  |  | 4180 | 円/月 × | 12 | ヶ月 | 0 |  | 0 |  | 0 |  | 0 |  |  | 50160
|  |  | 流量基本料金（本事業による増加分） |  | 冷房期 7月: 1430; 冷房期 8月: 円/m3月 ×; 冷房期 9月: 0; 暖房期 12月: m3 ×; 暖房期 1月: 12; 暖房期 2月: ヶ月 |  |  | 0
|  |  | 従量料金 |  | その他期 | 62.95 | 円/m3 × | 0 | m3 | 0 |  | 0 |  | 0 |  | 0 |  |  | 0
[5 empty] | 冬期 | 62.95 | 円/m3 × | 0 | m3 | 0 |  | 0 |  | 0 |  | 0 |  |  | 0
|  |  | 小計 | [15 empty] | 50160
合計 | [18 empty] | 50160
●学校別エネルギー等積算表 |  |  | （基準年） |  | 暖房期 1月: 学校種別; 暖房期 2月: 小学校; 暖房期 3月: 通し番号; 非空調期 4月: 11; 非空調期 5月: 学校番号; 非空調期 10月: 35; 非空調期 11月: 学校名 | 鳥飼小学校 | [6 empty] | （様式9-4C）
■空調設備の性能の設定
[5 empty] | 冷房期 6月: 機器性能; 暖房期 1月: 電力 |  | ガス |  |  |  |  | 備考
[5 empty] | 冷房期 6月: 能力（kW/台）; 冷房期 8月: 台数; 冷房期 9月: 機器能力; 暖房期 1月: 消費電力; 非空調期 5月: 待機時電力 |  | 消費ガス量
[5 empty] | 冷房期 9月: 能力計(kW); 暖房期 1月: （kW/台）; 暖房期 3月: 計(kW); 非空調期 5月: （kW/台）; 非空調期 11月: 計(kW) |  | （kW/台） |  | 計(kW) |  | 塩害対策
[5 empty] | 冷房 | 暖房 | （台） | 冷房 | 暖房 | 冷房 | 暖房 | 冷房 | 暖房 | 冷房 | 暖房 | 冷房 | 暖房 | 冷房 | 暖房 | 冷房 | 暖房
室外機 | 室外機系統名 | 機器登録記号 |  | EHP/GHP
[5 empty] | 冷房期 8月: 0; 冷房期 9月: 0; 暖房期 12月: 0; 暖房期 3月: 0; 非空調期 4月: 0; 非空調期 11月: 0 | 0 |  |  | 0 | 0
室内機 | 室外機系統名 | 対象室名称 | 機器登録番号 | EHP/GHP
[5 empty] | 冷房期 8月: 0; 冷房期 9月: 0; 暖房期 12月: 0; 暖房期 3月: 0; 非空調期 4月: 0; 非空調期 11月: 0 | 0
合計 |  |  |  |  | 暖房期 3月: 0; 非空調期 4月: 0; 非空調期 11月: 0 | 0 |  |  | 0 | 0
最大電力(kW) |  |  |  |  | 冷房期 6月: 0
■月別エネルギー消費量の算定
[5 empty] | 冷房期 6月: 冷房期; 暖房期 12月: 暖房期; 非空調期 4月: 非空調期 | 計 |  | 備考 |  |  | ■電力消費量総括表
[5 empty] | 6月 | 7月 | 8月 | 9月 | 12月 | 1月 | 2月 | 3月 | 4月 | 5月 | 10月 | 11月 | [5 empty] | 昼間電力消費量（kWh)
ピーク時負荷 |  |  | 冷房 | （MW） | 冷房期 6月: 0 | [5 empty] | 冷房期 | 夏季 | 0
|  |  | 暖房 | （MW） | 暖房期 12月: 0 | [6 empty] | その他季 | 0
空調運転時間(h) |  |  | 運転日数 | (日/月) | 20 | 15 | 10 | 20 | 15 | 20 | 20 | 15 | [9 empty] | 暖房期 |  | 0
|  |  | 運転時間 | (h/日) | 冷房期 6月: 8; 暖房期 12月: 8 | [5 empty] | 非空調期 |  | 0
|  |  | 冷房 | 夏季 | 冷房期 7月: 120; 冷房期 8月: 80; 冷房期 9月: 160 | 360 | 520 |  |  |  | 計 |  | 0
|  |  |  | その他季 | 冷房期 6月: 160 | 160 |  |  |  |  | 夜間電力消費量（kWh)
|  |  | 暖房 | その他季 | 暖房期 12月: 120; 暖房期 1月: 160; 暖房期 2月: 160; 暖房期 3月: 120 |  | 560 |  |  |  | 冷房期 | 夏季 | 0
月別負荷率(％) |  |  |  |  | 35 | 70 | 80 | 50 | 45 | 60 | 60 | 35 | [10 empty] | その他季 | 0
全負荷相当運転時間(h) |  |  | 冷房 | 夏季 | 冷房期 7月: 84; 冷房期 8月: 64; 冷房期 9月: 80 | 228 | 284 |  |  |  | 暖房期 |  | 0
|  |  |  | その他季 | 冷房期 6月: 56 | 56 |  |  |  |  | 計 |  | 0
|  |  | 暖房 | その他季 | 暖房期 12月: 54; 暖房期 1月: 96; 暖房期 2月: 96; 暖房期 3月: 42 |  | 288 |  |  |  | 計（kWh)
月別負荷(MWh) |  |  | 冷房 | 夏季 | 冷房期 7月: 0; 冷房期 8月: 0; 冷房期 9月: 0 | 0 | 0 |  |  |  | 冷房期 |  | 0
|  |  |  | その他季 | 冷房期 6月: 0 | 0 |  |  |  |  | 暖房期 |  | 0
|  |  | 暖房 | その他季 | 暖房期 12月: 0; 暖房期 1月: 0; 暖房期 2月: 0; 暖房期 3月: 0 |  | 0 |  |  |  | 計 |  | 0
待機時間(h) |  |  | 冷房 | 夏季 | 冷房期 7月: 624; 冷房期 8月: 664; 冷房期 9月: 560 | 1848
|  |  |  | その他季 | 冷房期 6月: 560; 非空調期 4月: 720; 非空調期 5月: 744; 非空調期 10月: 744; 非空調期 11月: 720 | 5832
|  |  | 暖房 | その他季 | 暖房期 12月: 624; 暖房期 1月: 584; 暖房期 2月: 512; 暖房期 3月: 624
電力消費原単位（室外機） |  |  |  | (kW/kW) | 冷房期 6月: 0; 暖房期 12月: 0 | [5 empty] | ■ガス消費量総括表(m3)
室外機消費電力(kWh) |  |  | 冷房 | 夏季 | 冷房期 7月: 0; 冷房期 8月: 0; 冷房期 9月: 0 | 0 | 0 |  |  |  | 冷房期 |  | 0
|  |  |  | その他季 | 冷房期 6月: 0; 非空調期 4月: 0; 非空調期 5月: 0; 非空調期 10月: 0; 非空調期 11月: 0 | 0 |  |  |  |  | 暖房期 |  | 0
|  |  | 暖房 | その他季 | 暖房期 12月: 0; 暖房期 1月: 0; 暖房期 2月: 0; 暖房期 3月: 0 |  | 0 |  |  |  | 計 |  | 0
室内機消費電力(kWh) |  |  | 冷房 | 夏季 | 冷房期 7月: 0; 冷房期 8月: 0; 冷房期 9月: 0 | 0 | 0 |  |  |  | 月数 | その他期 | 冬期
|  |  |  | その他季 | 冷房期 6月: 0; 非空調期 4月: 0; 非空調期 5月: 0; 非空調期 10月: 0; 非空調期 11月: 0 | 0 |  |  |  |  | 50m3以下 | 4 | 4
|  |  | 暖房 | その他季 | 暖房期 12月: 0; 暖房期 1月: 0; 暖房期 2月: 0; 暖房期 3月: 0 |  | 0 |  |  |  | 50m3超 | 0 | 0
蓄熱時消費電力量(kWh)注 |  |  | 冷房 | 夏季 | 冷房期 7月: 0; 冷房期 8月: 0; 冷房期 9月: 0 | 0 | 0 | 注:蓄熱を採用する系統のうち、蓄熱時間帯に消費する電力を記入。
|  |  |  | その他季 | 冷房期 6月: 0; 非空調期 4月: 0; 非空調期 5月: 0; 非空調期 10月: 0; 非空調期 11月: 0 | 0 |  |  |  |  | 消費量 | その他期 | 冬期
|  |  | 暖房 | その他季 |  |  |  |  | 0 | 0 | 0 | 0 | 0 | 0 | 0 | 0 |  | 0 |  |  |  | 50m3以下 | 0 | 0
ガス消費原単位 |  |  |  | (m3/kW) | 冷房期 6月: 0; 暖房期 12月: 0 | [5 empty] | 50m3超 | 0 | 0
ガス使用量(m3) |  |  |  | その他期 | 冷房期 6月: 0; 冷房期 7月: 0; 冷房期 8月: 0; 冷房期 9月: 0 | 0
|  |  |  | 冬期 | 暖房期 12月: 0; 暖房期 1月: 0; 暖房期 2月: 0; 暖房期 3月: 0 | 0
■エネルギー費用算定に係る料金体系
電力料金の種別 |  |  |  | 九州電力 業務用電力A | 冷房期 9月: INDEX
ガス料金の種別 |  |  |  | 液化石油ガス(LPガス) | 冷房期 9月: 3
■エネルギー費用の算定
[5 empty] | 冷房期 7月: 算出根拠 |  |  | 金額（税込・円） |  | 備考
電力料金 |  |  | 基本料金（本事業による増加分） |  | 暖房期 2月: ↓力率(％）注 |  |  |  |  | 注：年間平均力率を入力してください。
[5 empty] | 冷房期 7月: 2046; 冷房期 8月: 円/kW月 ×; 冷房期 9月: 0; 暖房期 12月: kW × ｛ ( 185 -; 暖房期 2月: 85; 暖房期 3月: ） ／ 100 ｝ × 12 ヶ月 |  |  | 0
|  |  | 従量料金 | 冷房 | 夏季 | ( | 12.99 | + | -1.63 | + | 2.98 | ）円/kWh × | 0 | kWh |  |  |  |  | 0
[5 empty] | その他季 | ( | 12.06 | + | -1.63 | + | 2.98 | ）円/kWh × | 0 | kWh |  |  |  |  | 0
|  |  |  | 暖房 | その他季 | ( | 12.06 | + | -1.63 | + | 2.98 | ）円/kWh × | 0 | kWh |  |  |  |  | 0
|  |  |  | 非空調期 |  | ( | 12.06 | + | -1.63 | + | 2.98 | ）円/kWh × | 0 | kWh |  |  |  |  | 0
[7 empty] | ↑電力料金単価 |  | ↑燃料費調整単価 |  | ↑再エネ発電促進賦課金
|  |  | 小計 | [15 empty] | 0
ガス料金 |  |  | 基本料金（本事業分） |  |  | 1760 | 円/月 × | 12 | ヶ月 | 0 |  | 0 |  | 0 |  | 0 |  |  | 21120
|  |  | 従量料金 |  |  | 406 | 円/m3 × | 0 | m3 ＋ | 331 | 円/m3 × | 0 | m3 | 0 |  | 0 |  |  | 0
|  |  | 小計 | [15 empty] | 21120
合計 | [18 empty] | 21120
●学校別エネルギー等積算表 |  |  |  | ※黄色のセルの必要箇所に入力すること。 | 暖房期 1月: 学校種別; 暖房期 2月: 小学校; 暖房期 3月: 通し番号; 非空調期 4月: 11; 非空調期 5月: 学校番号; 非空調期 10月: 35; 非空調期 11月: 学校名 | 鳥飼小学校 | [5 empty] | （様式9-4-11）
■空調設備の性能の設定 |  |  |  |  | 冷房期 6月: 機器性能; 暖房期 1月: 電力 |  | ガス |  |  |  | 塩害 対応 | 備考
[5 empty] | 冷房期 6月: 能力（kW/台）; 冷房期 8月: 台数; 冷房期 9月: 機器能力; 暖房期 1月: 消費電力; 非空調期 5月: 待機時電力 |  | 消費ガス量
[5 empty] | 冷房期 9月: 能力計(kW); 暖房期 1月: （kW/台）; 暖房期 3月: 計(kW); 非空調期 5月: （kW/台）; 非空調期 11月: 計(kW) |  | （kW/台） |  | 計(kW)
[5 empty] | 冷房 | 暖房 | （台） | 冷房 | 暖房 | 冷房 | 暖房 | 冷房 | 暖房 | 冷房 | 暖房 | 冷房 | 暖房 | 冷房 | 暖房 | 冷房 | 暖房
室外機 | 室外機系統名 | 機器登録記号 |  | EHP/GHP
[5 empty] | 冷房期 6月: EHP合計; 冷房期 8月: 0; 冷房期 9月: 0; 暖房期 12月: 0; 暖房期 3月: 0; 非空調期 4月: 0; 非空調期 11月: 0 | 0
[5 empty] | 冷房期 6月: GHP（都市ガス）合計; 冷房期 8月: 0; 冷房期 9月: 0; 暖房期 12月: 0; 暖房期 3月: 0; 非空調期 4月: 0; 非空調期 11月: 0 | 0 |  |  | 0 | 0
[5 empty] | 冷房期 6月: GHP（LPガス）合計; 冷房期 8月: 0; 冷房期 9月: 0; 暖房期 12月: 0; 暖房期 3月: 0; 非空調期 4月: 0; 非空調期 11月: 0 | 0 |  |  | 0 | 0
室内機 | 室外機系統名 | 対象室名称 | 機器登録番号 | EHP/GHP
0
0
0
0
0
0
0
0
[5 empty] | 冷房期 6月: EHP合計; 冷房期 8月: 0; 冷房期 9月: 0; 暖房期 12月: 0; 暖房期 3月: 0; 非空調期 4月: 0; 非空調期 11月: 0 | 0
[5 empty] | 冷房期 6月: GHP（都市ガス）合計; 冷房期 8月: 0; 冷房期 9月: 0; 暖房期 12月: 0; 暖房期 3月: 0; 非空調期 4月: 0; 非空調期 11月: 0 | 0
[5 empty] | 冷房期 6月: GHP（LPガス）合計; 冷房期 8月: 0; 冷房期 9月: 0; 暖房期 12月: 0; 暖房期 3月: 0; 非空調期 4月: 0; 非空調期 11月: 0 | 0
最大電力(kW) |  |  | EHP |  | 冷房期 6月: 0; 冷房期 8月: 合計; 暖房期 1月: EHP; 暖房期 3月: 0; 非空調期 4月: 0; 非空調期 11月: 0 | 0
|  |  | GHP（都市ガス） |  | 冷房期 6月: 0; 暖房期 1月: GHP（都市ガス）; 暖房期 3月: 0; 非空調期 4月: 0; 非空調期 11月: 0 | 0 |  |  | 0 | 0
|  |  | GHP（LPガス） |  | 冷房期 6月: 0; 暖房期 1月: GHP（LPガス）; 暖房期 3月: 0; 非空調期 4月: 0; 非空調期 11月: 0 | 0 |  |  | 0 | 0
■月別エネルギー消費量の算定 |  |  |  |  | 冷房期 6月: 冷房期; 暖房期 1月: 暖房期; 非空調期 10月: 非空調期 |  |  |  | 計 | 備考
[5 empty] | 6月 | 7月 | 8月 | 9月 | 計 | 12月 | 1月 | 2月 | 3月 | 計 | 4月 | 5月 | 10月 | 11月 | 計
空調運転時間(h) （1日当たり８時間） |  |  | 運転日数 |  | 20 | 15 | 10 | 20 | 65 | 15 | 20 | 20 | 15 | 70 | [5 empty] | 135
|  |  | 総運転時間 |  | 160 | 120 | 80 | 160 | 520 | 120 | 160 | 160 | 120 | 560 | [5 empty] | 1080
月別負荷率(％) |  |  |  |  | 35 | 70 | 80 | 50 | - | 45 | 60 | 60 | 35 | -
全負荷相当運転時間(h) |  |  |  |  | 56 | 84 | 64 | 80 | 284 | 54 | 96 | 96 | 42 | 288 | [5 empty] | 572
月別負荷(MWh) |  | EHP |  |  | 0 | 0 | 0 | 0 | 0 | 0 | 0 | 0 | 0 | 0 | [5 empty] | 0
|  | GHP（都市ガス） |  |  | 0 | 0 | 0 | 0 | 0 | 0 | 0 | 0 | 0 | 0 | [5 empty] | 0
|  | GHP（LPガス） |  |  | 0 | 0 | 0 | 0 | 0 | 0 | 0 | 0 | 0 | 0 | [5 empty] | 0
待機時間(h) |  |  |  |  | 664 | 660 | 680 | 640 | 2644 | 690 | 648 | 576 | 702 | 2616 | 720 | 744 | 744 | 720 | 2928 | 8188
消費電力(kWh) （室外機・ 室内機合計） |  | EHP |  |  | 0 | 0 | 0 | 0 | 0 | 0 | 0 | 0 | 0 | 0 | 0 | 0 | 0 | 0 | 0 | 0
|  | GHP（都市ガス） |  |  | 0 | 0 | 0 | 0 | 0 | 0 | 0 | 0 | 0 | 0 | 0 | 0 | 0 | 0 | 0 | 0
|  | GHP（LPガス） |  |  | 0 | 0 | 0 | 0 | 0 | 0 | 0 | 0 | 0 | 0 | 0 | 0 | 0 | 0 | 0 | 0
|  | 小計 |  |  | 冷房期 6月: 0; 冷房期 7月: 0; 暖房期 12月: 0; 非空調期 5月: 0 |  |  | 0 | 0
蓄熱時消費電力量 (kWh)注 |  | EHP | 冷房 | 夏季 | [15 empty] | 0 | bar: 冷房期 7月 to 暖房期 12月; 非空調期 5月
|  |  |  | その他季 | [15 empty] | 0 | bar: 冷房期 6月; 非空調期 10月 to 非空調期 11月
|  |  | 暖房 | その他季 | bar: 暖房期 1月 to 非空調期 4月; 非空調期 10月 to 非空調期 11月
|  | GHP （都市ガス） | 冷房 | 夏季 | [15 empty] | 0 | bar: 冷房期 7月 to 暖房期 12月; 非空調期 5月
|  |  |  | その他季 | [15 empty] | 0 | bar: 冷房期 6月; 非空調期 10月 to 非空調期 11月
|  |  | 暖房 | その他季 | bar: 暖房期 1月 to 非空調期 4月; 非空調期 10月 to 非空調期 11月
|  | GHP （LPガス） | 冷房 | 夏季 | [15 empty] | 0 | bar: 冷房期 7月 to 暖房期 12月; 非空調期 5月
|  |  |  | その他季 | [15 empty] | 0 | bar: 冷房期 6月; 非空調期 10月 to 非空調期 11月
|  |  | 暖房 | その他季 | bar: 暖房期 1月 to 非空調期 4月; 非空調期 10月 to 非空調期 11月
都市ガス ガス使用量(m3) |  |  |  |  | 0 | 0 | 0 | 0 | 0 | 0 | 0 | 0 | 0 | 0 | [5 empty] | 0
LPガス ガス使用量(m3) |  |  |  |  | 0 | 0 | 0 | 0 | 0 | 0 | 0 | 0 | 0 | 0 | [5 empty] | 0
■エネルギー費用算定に係る料金体系 |  |  |  |  | 冷房期 8月: ○ピーク時負荷（MW); 暖房期 3月: ○電力消費原単位（室外機、kW/kW） | ○ガス消費原単位（㎥/kW）
電力料金の種別 |  | 九州電力 業務用電力A |  |  | 暖房期 12月: 冷房期; 暖房期 1月: 暖房期; 非空調期 5月: 冷房期; 非空調期 10月: 暖房期 |  | 冷房期 | 暖房期
都市ガス料金の種別 |  | 西部ガス 小型空調 パッケージ契約 |  |  | 冷房期 8月: EHP; 暖房期 12月: 0; 暖房期 1月: 0; 暖房期 3月: EHP; 非空調期 5月: 0; 非空調期 10月: 0 | 都市ガス | 0 | 0
ＬＰガス料金の種別 |  | 液化石油ガス(LPガス) |  |  | 冷房期 8月: GHP（都市ガス）; 暖房期 12月: 0; 暖房期 1月: 0; 暖房期 3月: GHP（都市ガス）; 非空調期 5月: 0; 非空調期 10月: 0 | LPガス | 0 | 0
[7 empty] | GHP（LPガス） |  | 0 | 0 |  | GHP（LPガス） |  | 0 | 0
■エネルギー費用の算定 |  |  |  |  | 冷房期 7月: 算出根拠 |  |  | 金額（税込・円） |  | 備考
電力料金 |  |  | 基本料金 （本事業による増加分） | EHP | 冷房期 7月: 2046; 冷房期 8月: 円/kW月 ×; 冷房期 9月: 0; 暖房期 12月: kW × ｛ ( 185 -; 暖房期 2月: 85; 暖房期 3月: ） ／ 100 ｝ × 12 ヶ月; 非空調期 5月: ※黄色セルに年間力率を入力してください |  |  | 0
|  |  |  | GHP（都市ガス） | 冷房期 7月: 2046; 冷房期 8月: 円/kW月 ×; 冷房期 9月: 0; 暖房期 12月: kW × ｛ ( 185 -; 暖房期 2月: 85; 暖房期 3月: ） ／ 100 ｝ × 12 ヶ月; 非空調期 5月: ※黄色セルに年間力率を入力してください |  |  | 0
|  |  |  | GHP（LPガス） | 冷房期 7月: 2046; 冷房期 8月: 円/kW月 ×; 冷房期 9月: 0; 暖房期 12月: kW × ｛ ( 185 -; 暖房期 2月: 85; 暖房期 3月: ） ／ 100 ｝ × 12 ヶ月; 非空調期 5月: ※黄色セルに年間力率を入力してください |  |  | 0
|  |  | 従量料金 | 冷房 | 夏季 | ( | 12.99 | + | -1.63 | + | 2.98 | ）円/kWh × | 0 | kWh |  |  |  |  | 0
[5 empty] | その他季 | ( | 12.06 | + | -1.63 | + | 2.98 | ）円/kWh × | 0 | kWh |  |  |  |  | 0
|  |  |  | 暖房 | その他季 | ( | 12.06 | + | -1.63 | + | 2.98 | ）円/kWh × | 0 | kWh |  |  |  |  | 0
|  |  |  | 非空調期 |  | ( | 12.06 | + | -1.63 | + | 2.98 | ）円/kWh × | 0 | kWh |  |  |  |  | 0
|  |  | 小計 |  | 冷房期 8月: ↑電力料金単価; 暖房期 12月: ↑燃料費調整単価; 暖房期 2月: ↑再エネ発電促進賦課金 |  |  | 0
ガス料金(GHP 都市ガス) |  |  | 定額基本料金（本事業による増加分） |  |  | 4180 | 円/月 × | 12 | ヶ月 | 0 |  | 0 |  | 0 |  | 0 |  | 0
|  |  | 流量基本料金（本事業による増加分） |  |  | 1430 | 円/m3月 × | 0 | m3 × | 12 | ヶ月 | 0 | 0 | 0 | 0 | 0 | 0 | 0 | 0
|  |  | 従量料金 |  | その他期 | 62.95 | 円/m3 × | 0 | m3 | 0 |  | 0 |  | 0 |  | 0 |  | 0 | 0
[5 empty] | 冬期 | 62.95 | 円/m3 × | 0 | m3 | 0 |  | 0 |  | 0 |  | 0 |  | 0 | 0
|  |  | 小計 | [15 empty] | 0
ガス料金GHP LPガス) |  |  | 基本料金（本事業分） |  |  | 1760 | 円/月 × | 12 | ヶ月 | 0 |  | 0 |  | 0 |  | 0 |  | 0
|  |  | 従量料金 | (50㎥以下+50超え) |  | 406 | 円/m3 × | 0 | m3 ＋ | 331 | 円/m3 × | 0 | m3 | 0 |  | 0 |  | 0 | 0
|  |  | 小計 |  |  | 0 | 0 | 0 | 0 | 0 | 0 | 0 | 0 | 0 | 0 | 0 | 0 | 0 | 0

## 様式９－４－12
●学校別エネルギー等積算表 |  |  | （基準年） | [6 empty] | 学校種別 | 小学校 | 通し番号 | 12 | 学校番号 | 37 | 学校名 | 赤坂小学校 | [6 empty] | （様式9-4A）
■空調設備の性能の設定
[5 empty] | 機器性能 |  |  |  |  | 電力 | [7 empty] | ガス |  |  |  |  | 備考
[5 empty] | 能力（kW/台） |  | 台数 | 機器能力 |  | 消費電力 |  |  |  | 待機時電力 |  |  |  | 消費ガス量
[8 empty] | 能力計(kW) |  | （kW/台） |  | 計(kW) |  | （kW/台） |  | 計(kW) |  | （kW/台） |  | 計(kW) |  | 塩害対策
[5 empty] | 冷房 | 暖房 | （台） | 冷房 | 暖房 | 冷房 | 暖房 | 冷房 | 暖房 | 冷房 | 暖房 | 冷房 | 暖房 | 冷房 | 暖房 | 冷房 | 暖房
室外機 | 室外機系統名 | 機器登録記号 |  | EHP/GHP
[7 empty] | 0 | 0 | 0 |  |  | 0 | 0 |  |  | 0 | 0 |  |  | 0 | 0
室内機 | 室外機系統名 | 対象室名称 | 機器登録番号 | EHP/GHP
0
0
0
0
0
0
0
0
0
0
0
0
[7 empty] | 0 | 0 | 0 |  |  | 0 | 0 |  |  | 0 | 0
合計 | [11 empty] | 0 | 0 |  |  | 0 | 0 |  |  | 0 | 0
最大電力(kW) |  |  |  |  | 0
■月別エネルギー消費量の算定
[5 empty] | 冷房期 |  |  |  | 暖房期 |  |  |  | 非空調期 |  |  |  | 計 |  | 備考 |  |  | ■電力消費量総括表
[5 empty] | 6月 | 7月 | 8月 | 9月 | 12月 | 1月 | 2月 | 3月 | 4月 | 5月 | 10月 | 11月 | [5 empty] | 昼間電力消費量（kWh)
ピーク時負荷 |  |  | 冷房 | （MW） | 冷房期 6月: 0 | [5 empty] | 冷房期 | 夏季 | 0
|  |  | 暖房 | （MW） | 暖房期 12月: 0 | [6 empty] | その他季 | 0
空調運転時間(h) |  |  | 運転日数 | (日/月) | 20 | 15 | 10 | 20 | 15 | 20 | 20 | 15 | [9 empty] | 暖房期 |  | 0
|  |  | 運転時間 | (h/日) | 冷房期 6月: 8; 暖房期 12月: 8 | [5 empty] | 非空調期 |  | 0
|  |  | 冷房 | 夏季 | 冷房期 7月: 120; 冷房期 8月: 80; 冷房期 9月: 160 | 360 | 520 |  |  |  | 計 |  | 0
|  |  |  | その他季 | 冷房期 6月: 160 | 160 |  |  |  |  | 夜間電力消費量（kWh)
|  |  | 暖房 | その他季 | 暖房期 12月: 120; 暖房期 1月: 160; 暖房期 2月: 160; 暖房期 3月: 120 |  | 560 |  |  |  | 冷房期 | 夏季 | 0
月別負荷率(％) |  |  |  |  | 35 | 70 | 80 | 50 | 45 | 60 | 60 | 35 | [10 empty] | その他季 | 0
全負荷相当運転時間(h) |  |  | 冷房 | 夏季 | 冷房期 7月: 84; 冷房期 8月: 64; 冷房期 9月: 80 | 228 | 284 |  |  |  | 暖房期 |  | 0
|  |  |  | その他季 | 冷房期 6月: 56 | 56 |  |  |  |  | 計 |  | 0
|  |  | 暖房 | その他季 | 暖房期 12月: 54; 暖房期 1月: 96; 暖房期 2月: 96; 暖房期 3月: 42 |  | 288 |  |  |  | 計（kWh)
月別負荷(MWh) |  |  | 冷房 | 夏季 | 冷房期 7月: 0; 冷房期 8月: 0; 冷房期 9月: 0 | 0 | 0 |  |  |  | 冷房期 |  | 0
|  |  |  | その他季 | 冷房期 6月: 0 | 0 |  |  |  |  | 暖房期 |  | 0
|  |  | 暖房 | その他季 | 暖房期 12月: 0; 暖房期 1月: 0; 暖房期 2月: 0; 暖房期 3月: 0 |  | 0 |  |  |  | 計 |  | 0
待機時間(h) |  |  | 冷房 | 夏季 | 冷房期 7月: 624; 冷房期 8月: 664; 冷房期 9月: 560 | 1848
|  |  |  | その他季 | 冷房期 6月: 560; 非空調期 4月: 720; 非空調期 5月: 744; 非空調期 10月: 744; 非空調期 11月: 720 | 5832
|  |  | 暖房 | その他季 | 暖房期 12月: 624; 暖房期 1月: 584; 暖房期 2月: 512; 暖房期 3月: 624
電力消費原単位（室外機） |  |  |  | (kW/kW) | 冷房期 6月: 0; 暖房期 12月: 0 | [5 empty] | ■ガス消費量総括表(m3)
室外機消費電力(kWh) |  |  | 冷房 | 夏季 | 冷房期 7月: 0; 冷房期 8月: 0; 冷房期 9月: 0 | 0 | 0 |  |  |  | 冷房期 |  | 0
|  |  |  | その他季 | 冷房期 6月: 0; 非空調期 4月: 0; 非空調期 5月: 0; 非空調期 10月: 0; 非空調期 11月: 0 | 0 |  |  |  |  | 暖房期 |  | 0
|  |  | 暖房 | その他季 | 暖房期 12月: 0; 暖房期 1月: 0; 暖房期 2月: 0; 暖房期 3月: 0 |  | 0 |  |  |  | 計 |  | 0
室内機消費電力(kWh) |  |  | 冷房 | 夏季 | 冷房期 7月: 0; 冷房期 8月: 0; 冷房期 9月: 0 | 0 | 0 |  |  |  | 月数 | その他期 | 冬期
|  |  |  | その他季 | 冷房期 6月: 0; 非空調期 4月: 0; 非空調期 5月: 0; 非空調期 10月: 0; 非空調期 11月: 0 | 0 |  |  |  |  | A | 4 | 4
|  |  | 暖房 | その他季 | 暖房期 12月: 0; 暖房期 1月: 0; 暖房期 2月: 0; 暖房期 3月: 0 |  | 0 |  |  |  | B | 0 | 0
蓄熱時消費電力量(kWh)注 |  |  | 冷房 | 夏季 | 冷房期 7月: 0; 冷房期 8月: 0; 冷房期 9月: 0 | 0 | 0 | 注:蓄熱を採用する系統のうち、蓄熱時間帯に消費する電力を記入 |  |  | C | 0 | 0
|  |  |  | その他季 | 冷房期 6月: 0; 非空調期 4月: 0; 非空調期 5月: 0; 非空調期 10月: 0; 非空調期 11月: 0 | 0 |  |  |  |  | 消費量 | その他期 | 冬期
|  |  | 暖房 | その他季 |  |  |  |  | 0 | 0 | 0 | 0 | 0 | 0 | 0 | 0 |  | 0 |  |  |  | A | 0 | 0
ガス消費原単位 |  |  |  | (m3/kW) | [17 empty] | B | 0 | 0
ガス使用量(m3) |  |  |  | その他期 | 冷房期 6月: 0; 冷房期 7月: 0; 冷房期 8月: 0; 冷房期 9月: 0 | 0 |  |  |  |  | C | 0 | 0
|  |  |  | 冬期 | 暖房期 12月: 0; 暖房期 1月: 0; 暖房期 2月: 0; 暖房期 3月: 0 | 0
■エネルギー費用算定に係る料金体系
電力料金の種別 |  |  |  | 九州電力 業務用電力A
ガス料金の種別 |  |  |  | なし
■エネルギー費用の算定
[5 empty] | 冷房期 7月: 算出根拠 |  |  | 金額（税込・円） |  | 備考
電力料金 |  |  | 基本料金（本事業による増加分） |  | 暖房期 2月: ↓力率(％）注 |  |  |  |  | 注：年間平均力率を入力してください。
[5 empty] | 冷房期 7月: 2046; 冷房期 8月: 円/kW月 ×; 冷房期 9月: 0; 暖房期 12月: kW × ｛ ( 185 -; 暖房期 2月: 85; 暖房期 3月: ） ／ 100 ｝ × 12 ヶ月 |  |  | 0
|  |  | 従量料金 | 冷房 | 夏季 | ( | 12.99 | + | -1.63 | + | 2.98 | ）円/kWh × | 0 | kWh |  |  |  |  | 0
[5 empty] | その他季 | ( | 12.06 | + | -1.63 | + | 2.98 | ）円/kWh × | 0 | kWh |  |  |  |  | 0
|  |  |  | 暖房 | その他季 | ( | 12.06 | + | -1.63 | + | 2.98 | ）円/kWh × | 0 | kWh |  |  |  |  | 0
|  |  |  | 非空調期 |  | ( | 12.06 | + | -1.63 | + | 2.98 | ）円/kWh × | 0 | kWh |  |  |  |  | 0
[7 empty] | ↑電力料金単価 |  | ↑燃料費調整単価 |  | ↑再エネ発電促進賦課金
|  |  | 小計 | [15 empty] | 0
ガス料金 |  |  | 定額基本料金（本事業による増加分）
流量基本料金（本事業による増加分）
|  |  | 従量料金 |  | 冷房期 6月: その他期
冬期
小計
合計 | [18 empty] | 0
●学校別エネルギー等積算表 |  |  | （基準年） |  | 暖房期 1月: 学校種別; 暖房期 2月: 小学校; 暖房期 3月: 通し番号; 非空調期 4月: 12; 非空調期 5月: 学校番号; 非空調期 10月: 37; 非空調期 11月: 学校名 | 赤坂小学校 | [6 empty] | （様式9-4B）
■空調設備の性能の設定
[5 empty] | 冷房期 6月: 機器性能; 暖房期 1月: 電力 |  | ガス |  |  |  |  | 備考
[5 empty] | 冷房期 6月: 能力（kW/台）; 冷房期 8月: 台数; 冷房期 9月: 機器能力; 暖房期 1月: 消費電力; 非空調期 5月: 待機時電力 |  | 消費ガス量
[5 empty] | 冷房期 9月: 能力計(kW); 暖房期 1月: （kW/台）; 暖房期 3月: 計(kW); 非空調期 5月: （kW/台）; 非空調期 11月: 計(kW) |  | （kW/台） |  | 計(kW) |  | 塩害対策
[5 empty] | 冷房 | 暖房 | （台） | 冷房 | 暖房 | 冷房 | 暖房 | 冷房 | 暖房 | 冷房 | 暖房 | 冷房 | 暖房 | 冷房 | 暖房 | 冷房 | 暖房
室外機 | 室外機系統名 | 機器登録記号 |  | EHP/GHP
[5 empty] | 冷房期 8月: 0; 冷房期 9月: 0; 暖房期 12月: 0; 暖房期 3月: 0; 非空調期 4月: 0; 非空調期 11月: 0 | 0 |  |  | 0 | 0
室内機 | 室外機系統名 | 対象室名称 | 機器登録番号 | EHP/GHP
[5 empty] | 冷房期 8月: 0; 冷房期 9月: 0; 暖房期 12月: 0; 暖房期 3月: 0; 非空調期 4月: 0; 非空調期 11月: 0 | 0
合計 |  |  |  |  | 暖房期 3月: 0; 非空調期 4月: 0; 非空調期 11月: 0 | 0 |  |  | 0 | 0
最大電力(kW) |  |  |  |  | 冷房期 6月: 0
■月別エネルギー消費量の算定
[5 empty] | 冷房期 6月: 冷房期; 暖房期 12月: 暖房期; 非空調期 4月: 非空調期 | 計 |  | 備考 |  |  | ■電力消費量総括表
[5 empty] | 6月 | 7月 | 8月 | 9月 | 12月 | 1月 | 2月 | 3月 | 4月 | 5月 | 10月 | 11月 | [5 empty] | 昼間電力消費量（kWh)
ピーク時負荷 |  |  | 冷房 | （MW） | 冷房期 6月: 0 | [5 empty] | 冷房期 | 夏季 | 0
|  |  | 暖房 | （MW） | 暖房期 12月: 0 | [6 empty] | その他季 | 0
空調運転時間(h) |  |  | 運転日数 | (日/月) | 20 | 15 | 10 | 20 | 15 | 20 | 20 | 15 | [9 empty] | 暖房期 |  | 0
|  |  | 運転時間 | (h/日) | 冷房期 6月: 8; 暖房期 12月: 8 | [5 empty] | 非空調期 |  | 0
|  |  | 冷房 | 夏季 | 冷房期 7月: 120; 冷房期 8月: 80; 冷房期 9月: 160 | 360 | 520 |  |  |  | 計 |  | 0
|  |  |  | その他季 | 冷房期 6月: 160 | 160 |  |  |  |  | 夜間電力消費量（kWh)
|  |  | 暖房 | その他季 | 暖房期 12月: 120; 暖房期 1月: 160; 暖房期 2月: 160; 暖房期 3月: 120 |  | 560 |  |  |  | 冷房期 | 夏季 | 0
月別負荷率(％) |  |  |  |  | 35 | 70 | 80 | 50 | 45 | 60 | 60 | 35 | [10 empty] | その他季 | 0
全負荷相当運転時間(h) |  |  | 冷房 | 夏季 | 冷房期 7月: 84; 冷房期 8月: 64; 冷房期 9月: 80 | 228 | 284 |  |  |  | 暖房期 |  | 0
|  |  |  | その他季 | 冷房期 6月: 56 | 56 |  |  |  |  | 計 |  | 0
|  |  | 暖房 | その他季 | 暖房期 12月: 54; 暖房期 1月: 96; 暖房期 2月: 96; 暖房期 3月: 42 |  | 288 |  |  |  | 計（kWh)
月別負荷(MWh) |  |  | 冷房 | 夏季 | 冷房期 7月: 0; 冷房期 8月: 0; 冷房期 9月: 0 | 0 | 0 |  |  |  | 冷房期 |  | 0
|  |  |  | その他季 | 冷房期 6月: 0 | 0 |  |  |  |  | 暖房期 |  | 0
|  |  | 暖房 | その他季 | 暖房期 12月: 0; 暖房期 1月: 0; 暖房期 2月: 0; 暖房期 3月: 0 |  | 0 |  |  |  | 計 |  | 0
待機時間(h) |  |  | 冷房 | 夏季 | 冷房期 7月: 624; 冷房期 8月: 664; 冷房期 9月: 560 | 1848
|  |  |  | その他季 | 冷房期 6月: 560; 非空調期 4月: 720; 非空調期 5月: 744; 非空調期 10月: 744; 非空調期 11月: 720 | 5832
|  |  | 暖房 | その他季 | 暖房期 12月: 624; 暖房期 1月: 584; 暖房期 2月: 512; 暖房期 3月: 624
電力消費原単位（室外機） |  |  |  | (kW/kW) | 冷房期 6月: 0; 暖房期 12月: 0 | [5 empty] | ■ガス消費量総括表(m3)
室外機消費電力(kWh) |  |  | 冷房 | 夏季 | 冷房期 7月: 0; 冷房期 8月: 0; 冷房期 9月: 0 | 0 | 0 |  |  |  | 冷房期 |  | 0
|  |  |  | その他季 | 冷房期 6月: 0; 非空調期 4月: 0; 非空調期 5月: 0; 非空調期 10月: 0; 非空調期 11月: 0 | 0 |  |  |  |  | 暖房期 |  | 0
|  |  | 暖房 | その他季 | 暖房期 12月: 0; 暖房期 1月: 0; 暖房期 2月: 0; 暖房期 3月: 0 |  | 0 |  |  |  | 計 |  | 0
室内機消費電力(kWh) |  |  | 冷房 | 夏季 | 冷房期 7月: 0; 冷房期 8月: 0; 冷房期 9月: 0 | 0 | 0 |  |  |  | 月数 | その他期 | 冬期
|  |  |  | その他季 | 冷房期 6月: 0; 非空調期 4月: 0; 非空調期 5月: 0; 非空調期 10月: 0; 非空調期 11月: 0 | 0 |  |  |  |  | A | 4 | 4
|  |  | 暖房 | その他季 | 暖房期 12月: 0; 暖房期 1月: 0; 暖房期 2月: 0; 暖房期 3月: 0 |  | 0 |  |  |  | B | 0 | 0
蓄熱時消費電力量(kWh)注 |  |  | 冷房 | 夏季 | 冷房期 7月: 0; 冷房期 8月: 0; 冷房期 9月: 0 | 0 | 0 | 注:蓄熱を採用する系統のうち、蓄熱時間帯に消費する電力を記入。 |  |  | C | 0 | 0
|  |  |  | その他季 | 冷房期 6月: 0; 非空調期 4月: 0; 非空調期 5月: 0; 非空調期 10月: 0; 非空調期 11月: 0 | 0 |  |  |  |  | 消費量 | その他期 | 冬期
|  |  | 暖房 | その他季 |  |  |  |  | 0 | 0 | 0 | 0 | 0 | 0 | 0 | 0 |  | 0 |  |  |  | A | 0 | 0
ガス消費原単位 |  |  |  | (m3/kW) | 冷房期 6月: 0; 暖房期 12月: 0 | [5 empty] | B | 0 | 0
ガス使用量(m3) |  |  |  | その他期 | 冷房期 6月: 0; 冷房期 7月: 0; 冷房期 8月: 0; 冷房期 9月: 0 | 0 |  |  |  |  | C | 0 | 0
|  |  |  | 冬期 | 暖房期 12月: 0; 暖房期 1月: 0; 暖房期 2月: 0; 暖房期 3月: 0 | 0
■エネルギー費用算定に係る料金体系
電力料金の種別 |  |  |  | 九州電力 業務用電力A | 冷房期 9月: INDEX
ガス料金の種別 |  |  |  | 西部ガス 小型空調 パッケージ契約 | 冷房期 9月: 2
■エネルギー費用の算定
[5 empty] | 冷房期 7月: 算出根拠 |  |  | 金額（税込・円） |  | 備考
電力料金 |  |  | 基本料金（本事業による増加分） |  | 暖房期 2月: ↓力率(％）注 |  |  |  |  | 注：年間平均力率を入力してください。
[5 empty] | 冷房期 7月: 2046; 冷房期 8月: 円/kW月 ×; 冷房期 9月: 0; 暖房期 12月: kW × ｛ ( 185 -; 暖房期 2月: 85; 暖房期 3月: ） ／ 100 ｝ × 12 ヶ月 |  |  | 0
|  |  | 従量料金 | 冷房 | 夏季 | ( | 12.99 | + | -1.63 | + | 2.98 | ）円/kWh × | 0 | kWh |  |  |  |  | 0
[5 empty] | その他季 | ( | 12.06 | + | -1.63 | + | 2.98 | ）円/kWh × | 0 | kWh |  |  |  |  | 0
|  |  |  | 暖房 | その他季 | ( | 12.06 | + | -1.63 | + | 2.98 | ）円/kWh × | 0 | kWh |  |  |  |  | 0
|  |  |  | 非空調期 |  | ( | 12.06 | + | -1.63 | + | 2.98 | ）円/kWh × | 0 | kWh |  |  |  |  | 0
[7 empty] | ↑電力料金単価 |  | ↑燃料費調整単価 |  | ↑再エネ発電促進賦課金
|  |  | 小計 | [15 empty] | 0
ガス料金 |  |  | 定額基本料金（本事業による増加分） |  |  | 4180 | 円/月 × | 12 | ヶ月 | 0 |  | 0 |  | 0 |  | 0 |  |  | 50160
|  |  | 流量基本料金（本事業による増加分） |  | 冷房期 7月: 1430; 冷房期 8月: 円/m3月 ×; 冷房期 9月: 0; 暖房期 12月: m3 ×; 暖房期 1月: 12; 暖房期 2月: ヶ月 |  |  | 0
|  |  | 従量料金 |  | その他期 | 62.95 | 円/m3 × | 0 | m3 | 0 |  | 0 |  | 0 |  | 0 |  |  | 0
[5 empty] | 冬期 | 62.95 | 円/m3 × | 0 | m3 | 0 |  | 0 |  | 0 |  | 0 |  |  | 0
|  |  | 小計 | [15 empty] | 50160
合計 | [18 empty] | 50160
●学校別エネルギー等積算表 |  |  | （基準年） |  | 暖房期 1月: 学校種別; 暖房期 2月: 小学校; 暖房期 3月: 通し番号; 非空調期 4月: 12; 非空調期 5月: 学校番号; 非空調期 10月: 37; 非空調期 11月: 学校名 | 赤坂小学校 | [6 empty] | （様式9-4C）
■空調設備の性能の設定
[5 empty] | 冷房期 6月: 機器性能; 暖房期 1月: 電力 |  | ガス |  |  |  |  | 備考
[5 empty] | 冷房期 6月: 能力（kW/台）; 冷房期 8月: 台数; 冷房期 9月: 機器能力; 暖房期 1月: 消費電力; 非空調期 5月: 待機時電力 |  | 消費ガス量
[5 empty] | 冷房期 9月: 能力計(kW); 暖房期 1月: （kW/台）; 暖房期 3月: 計(kW); 非空調期 5月: （kW/台）; 非空調期 11月: 計(kW) |  | （kW/台） |  | 計(kW) |  | 塩害対策
[5 empty] | 冷房 | 暖房 | （台） | 冷房 | 暖房 | 冷房 | 暖房 | 冷房 | 暖房 | 冷房 | 暖房 | 冷房 | 暖房 | 冷房 | 暖房 | 冷房 | 暖房
室外機 | 室外機系統名 | 機器登録記号 |  | EHP/GHP
[5 empty] | 冷房期 8月: 0; 冷房期 9月: 0; 暖房期 12月: 0; 暖房期 3月: 0; 非空調期 4月: 0; 非空調期 11月: 0 | 0 |  |  | 0 | 0
室内機 | 室外機系統名 | 対象室名称 | 機器登録番号 | EHP/GHP
[5 empty] | 冷房期 8月: 0; 冷房期 9月: 0; 暖房期 12月: 0; 暖房期 3月: 0; 非空調期 4月: 0; 非空調期 11月: 0 | 0
合計 |  |  |  |  | 暖房期 3月: 0; 非空調期 4月: 0; 非空調期 11月: 0 | 0 |  |  | 0 | 0
最大電力(kW) |  |  |  |  | 冷房期 6月: 0
■月別エネルギー消費量の算定
[5 empty] | 冷房期 6月: 冷房期; 暖房期 12月: 暖房期; 非空調期 4月: 非空調期 | 計 |  | 備考 |  |  | ■電力消費量総括表
[5 empty] | 6月 | 7月 | 8月 | 9月 | 12月 | 1月 | 2月 | 3月 | 4月 | 5月 | 10月 | 11月 | [5 empty] | 昼間電力消費量（kWh)
ピーク時負荷 |  |  | 冷房 | （MW） | 冷房期 6月: 0 | [5 empty] | 冷房期 | 夏季 | 0
|  |  | 暖房 | （MW） | 暖房期 12月: 0 | [6 empty] | その他季 | 0
空調運転時間(h) |  |  | 運転日数 | (日/月) | 20 | 15 | 10 | 20 | 15 | 20 | 20 | 15 | [9 empty] | 暖房期 |  | 0
|  |  | 運転時間 | (h/日) | 冷房期 6月: 8; 暖房期 12月: 8 | [5 empty] | 非空調期 |  | 0
|  |  | 冷房 | 夏季 | 冷房期 7月: 120; 冷房期 8月: 80; 冷房期 9月: 160 | 360 | 520 |  |  |  | 計 |  | 0
|  |  |  | その他季 | 冷房期 6月: 160 | 160 |  |  |  |  | 夜間電力消費量（kWh)
|  |  | 暖房 | その他季 | 暖房期 12月: 120; 暖房期 1月: 160; 暖房期 2月: 160; 暖房期 3月: 120 |  | 560 |  |  |  | 冷房期 | 夏季 | 0
月別負荷率(％) |  |  |  |  | 35 | 70 | 80 | 50 | 45 | 60 | 60 | 35 | [10 empty] | その他季 | 0
全負荷相当運転時間(h) |  |  | 冷房 | 夏季 | 冷房期 7月: 84; 冷房期 8月: 64; 冷房期 9月: 80 | 228 | 284 |  |  |  | 暖房期 |  | 0
|  |  |  | その他季 | 冷房期 6月: 56 | 56 |  |  |  |  | 計 |  | 0
|  |  | 暖房 | その他季 | 暖房期 12月: 54; 暖房期 1月: 96; 暖房期 2月: 96; 暖房期 3月: 42 |  | 288 |  |  |  | 計（kWh)
月別負荷(MWh) |  |  | 冷房 | 夏季 | 冷房期 7月: 0; 冷房期 8月: 0; 冷房期 9月: 0 | 0 | 0 |  |  |  | 冷房期 |  | 0
|  |  |  | その他季 | 冷房期 6月: 0 | 0 |  |  |  |  | 暖房期 |  | 0
|  |  | 暖房 | その他季 | 暖房期 12月: 0; 暖房期 1月: 0; 暖房期 2月: 0; 暖房期 3月: 0 |  | 0 |  |  |  | 計 |  | 0
待機時間(h) |  |  | 冷房 | 夏季 | 冷房期 7月: 624; 冷房期 8月: 664; 冷房期 9月: 560 | 1848
|  |  |  | その他季 | 冷房期 6月: 560; 非空調期 4月: 720; 非空調期 5月: 744; 非空調期 10月: 744; 非空調期 11月: 720 | 5832
|  |  | 暖房 | その他季 | 暖房期 12月: 624; 暖房期 1月: 584; 暖房期 2月: 512; 暖房期 3月: 624
電力消費原単位（室外機） |  |  |  | (kW/kW) | 冷房期 6月: 0; 暖房期 12月: 0 | [5 empty] | ■ガス消費量総括表(m3)
室外機消費電力(kWh) |  |  | 冷房 | 夏季 | 冷房期 7月: 0; 冷房期 8月: 0; 冷房期 9月: 0 | 0 | 0 |  |  |  | 冷房期 |  | 0
|  |  |  | その他季 | 冷房期 6月: 0; 非空調期 4月: 0; 非空調期 5月: 0; 非空調期 10月: 0; 非空調期 11月: 0 | 0 |  |  |  |  | 暖房期 |  | 0
|  |  | 暖房 | その他季 | 暖房期 12月: 0; 暖房期 1月: 0; 暖房期 2月: 0; 暖房期 3月: 0 |  | 0 |  |  |  | 計 |  | 0
室内機消費電力(kWh) |  |  | 冷房 | 夏季 | 冷房期 7月: 0; 冷房期 8月: 0; 冷房期 9月: 0 | 0 | 0 |  |  |  | 月数 | その他期 | 冬期
|  |  |  | その他季 | 冷房期 6月: 0; 非空調期 4月: 0; 非空調期 5月: 0; 非空調期 10月: 0; 非空調期 11月: 0 | 0 |  |  |  |  | 50m3以下 | 4 | 4
|  |  | 暖房 | その他季 | 暖房期 12月: 0; 暖房期 1月: 0; 暖房期 2月: 0; 暖房期 3月: 0 |  | 0 |  |  |  | 50m3超 | 0 | 0
蓄熱時消費電力量(kWh)注 |  |  | 冷房 | 夏季 | 冷房期 7月: 0; 冷房期 8月: 0; 冷房期 9月: 0 | 0 | 0 | 注:蓄熱を採用する系統のうち、蓄熱時間帯に消費する電力を記入。
|  |  |  | その他季 | 冷房期 6月: 0; 非空調期 4月: 0; 非空調期 5月: 0; 非空調期 10月: 0; 非空調期 11月: 0 | 0 |  |  |  |  | 消費量 | その他期 | 冬期
|  |  | 暖房 | その他季 |  |  |  |  | 0 | 0 | 0 | 0 | 0 | 0 | 0 | 0 |  | 0 |  |  |  | 50m3以下 | 0 | 0
ガス消費原単位 |  |  |  | (m3/kW) | 冷房期 6月: 0; 暖房期 12月: 0 | [5 empty] | 50m3超 | 0 | 0
ガス使用量(m3) |  |  |  | その他期 | 冷房期 6月: 0; 冷房期 7月: 0; 冷房期 8月: 0; 冷房期 9月: 0 | 0
|  |  |  | 冬期 | 暖房期 12月: 0; 暖房期 1月: 0; 暖房期 2月: 0; 暖房期 3月: 0 | 0
■エネルギー費用算定に係る料金体系
電力料金の種別 |  |  |  | 九州電力 業務用電力A | 冷房期 9月: INDEX
ガス料金の種別 |  |  |  | 液化石油ガス(LPガス) | 冷房期 9月: 3
■エネルギー費用の算定
[5 empty] | 冷房期 7月: 算出根拠 |  |  | 金額（税込・円） |  | 備考
電力料金 |  |  | 基本料金（本事業による増加分） |  | 暖房期 2月: ↓力率(％）注 |  |  |  |  | 注：年間平均力率を入力してください。
[5 empty] | 冷房期 7月: 2046; 冷房期 8月: 円/kW月 ×; 冷房期 9月: 0; 暖房期 12月: kW × ｛ ( 185 -; 暖房期 2月: 85; 暖房期 3月: ） ／ 100 ｝ × 12 ヶ月 |  |  | 0
|  |  | 従量料金 | 冷房 | 夏季 | ( | 12.99 | + | -1.63 | + | 2.98 | ）円/kWh × | 0 | kWh |  |  |  |  | 0
[5 empty] | その他季 | ( | 12.06 | + | -1.63 | + | 2.98 | ）円/kWh × | 0 | kWh |  |  |  |  | 0
|  |  |  | 暖房 | その他季 | ( | 12.06 | + | -1.63 | + | 2.98 | ）円/kWh × | 0 | kWh |  |  |  |  | 0
|  |  |  | 非空調期 |  | ( | 12.06 | + | -1.63 | + | 2.98 | ）円/kWh × | 0 | kWh |  |  |  |  | 0
[7 empty] | ↑電力料金単価 |  | ↑燃料費調整単価 |  | ↑再エネ発電促進賦課金
|  |  | 小計 | [15 empty] | 0
ガス料金 |  |  | 基本料金（本事業分） |  |  | 1760 | 円/月 × | 12 | ヶ月 | 0 |  | 0 |  | 0 |  | 0 |  |  | 21120
|  |  | 従量料金 |  |  | 406 | 円/m3 × | 0 | m3 ＋ | 331 | 円/m3 × | 0 | m3 | 0 |  | 0 |  |  | 0
|  |  | 小計 | [15 empty] | 21120
合計 | [18 empty] | 21120
●学校別エネルギー等積算表 |  |  |  | ※黄色のセルの必要箇所に入力すること。 | 暖房期 1月: 学校種別; 暖房期 2月: 小学校; 暖房期 3月: 通し番号; 非空調期 4月: 12; 非空調期 5月: 学校番号; 非空調期 10月: 37; 非空調期 11月: 学校名 | 赤坂小学校 | [5 empty] | （様式9-4-12）
■空調設備の性能の設定 |  |  |  |  | 冷房期 6月: 機器性能; 暖房期 1月: 電力 |  | ガス |  |  |  | 塩害 対応 | 備考
[5 empty] | 冷房期 6月: 能力（kW/台）; 冷房期 8月: 台数; 冷房期 9月: 機器能力; 暖房期 1月: 消費電力; 非空調期 5月: 待機時電力 |  | 消費ガス量
[5 empty] | 冷房期 9月: 能力計(kW); 暖房期 1月: （kW/台）; 暖房期 3月: 計(kW); 非空調期 5月: （kW/台）; 非空調期 11月: 計(kW) |  | （kW/台） |  | 計(kW)
[5 empty] | 冷房 | 暖房 | （台） | 冷房 | 暖房 | 冷房 | 暖房 | 冷房 | 暖房 | 冷房 | 暖房 | 冷房 | 暖房 | 冷房 | 暖房 | 冷房 | 暖房
室外機 | 室外機系統名 | 機器登録記号 |  | EHP/GHP
[5 empty] | 冷房期 6月: EHP合計; 冷房期 8月: 0; 冷房期 9月: 0; 暖房期 12月: 0; 暖房期 3月: 0; 非空調期 4月: 0; 非空調期 11月: 0 | 0
[5 empty] | 冷房期 6月: GHP（都市ガス）合計; 冷房期 8月: 0; 冷房期 9月: 0; 暖房期 12月: 0; 暖房期 3月: 0; 非空調期 4月: 0; 非空調期 11月: 0 | 0 |  |  | 0 | 0
[5 empty] | 冷房期 6月: GHP（LPガス）合計; 冷房期 8月: 0; 冷房期 9月: 0; 暖房期 12月: 0; 暖房期 3月: 0; 非空調期 4月: 0; 非空調期 11月: 0 | 0 |  |  | 0 | 0
室内機 | 室外機系統名 | 対象室名称 | 機器登録番号 | EHP/GHP
0
0
0
0
0
0
0
0
[5 empty] | 冷房期 6月: EHP合計; 冷房期 8月: 0; 冷房期 9月: 0; 暖房期 12月: 0; 暖房期 3月: 0; 非空調期 4月: 0; 非空調期 11月: 0 | 0
[5 empty] | 冷房期 6月: GHP（都市ガス）合計; 冷房期 8月: 0; 冷房期 9月: 0; 暖房期 12月: 0; 暖房期 3月: 0; 非空調期 4月: 0; 非空調期 11月: 0 | 0
[5 empty] | 冷房期 6月: GHP（LPガス）合計; 冷房期 8月: 0; 冷房期 9月: 0; 暖房期 12月: 0; 暖房期 3月: 0; 非空調期 4月: 0; 非空調期 11月: 0 | 0
最大電力(kW) |  |  | EHP |  | 冷房期 6月: 0; 冷房期 8月: 合計; 暖房期 1月: EHP; 暖房期 3月: 0; 非空調期 4月: 0; 非空調期 11月: 0 | 0
|  |  | GHP（都市ガス） |  | 冷房期 6月: 0; 暖房期 1月: GHP（都市ガス）; 暖房期 3月: 0; 非空調期 4月: 0; 非空調期 11月: 0 | 0 |  |  | 0 | 0
|  |  | GHP（LPガス） |  | 冷房期 6月: 0; 暖房期 1月: GHP（LPガス）; 暖房期 3月: 0; 非空調期 4月: 0; 非空調期 11月: 0 | 0 |  |  | 0 | 0
■月別エネルギー消費量の算定 |  |  |  |  | 冷房期 6月: 冷房期; 暖房期 1月: 暖房期; 非空調期 10月: 非空調期 |  |  |  | 計 | 備考
[5 empty] | 6月 | 7月 | 8月 | 9月 | 計 | 12月 | 1月 | 2月 | 3月 | 計 | 4月 | 5月 | 10月 | 11月 | 計
空調運転時間(h) （1日当たり８時間） |  |  | 運転日数 |  | 20 | 15 | 10 | 20 | 65 | 15 | 20 | 20 | 15 | 70 | [5 empty] | 135
|  |  | 総運転時間 |  | 160 | 120 | 80 | 160 | 520 | 120 | 160 | 160 | 120 | 560 | [5 empty] | 1080
月別負荷率(％) |  |  |  |  | 35 | 70 | 80 | 50 | - | 45 | 60 | 60 | 35 | -
全負荷相当運転時間(h) |  |  |  |  | 56 | 84 | 64 | 80 | 284 | 54 | 96 | 96 | 42 | 288 | [5 empty] | 572
月別負荷(MWh) |  | EHP |  |  | 0 | 0 | 0 | 0 | 0 | 0 | 0 | 0 | 0 | 0 | [5 empty] | 0
|  | GHP（都市ガス） |  |  | 0 | 0 | 0 | 0 | 0 | 0 | 0 | 0 | 0 | 0 | [5 empty] | 0
|  | GHP（LPガス） |  |  | 0 | 0 | 0 | 0 | 0 | 0 | 0 | 0 | 0 | 0 | [5 empty] | 0
待機時間(h) |  |  |  |  | 664 | 660 | 680 | 640 | 2644 | 690 | 648 | 576 | 702 | 2616 | 720 | 744 | 744 | 720 | 2928 | 8188
消費電力(kWh) （室外機・ 室内機合計） |  | EHP |  |  | 0 | 0 | 0 | 0 | 0 | 0 | 0 | 0 | 0 | 0 | 0 | 0 | 0 | 0 | 0 | 0
|  | GHP（都市ガス） |  |  | 0 | 0 | 0 | 0 | 0 | 0 | 0 | 0 | 0 | 0 | 0 | 0 | 0 | 0 | 0 | 0
|  | GHP（LPガス） |  |  | 0 | 0 | 0 | 0 | 0 | 0 | 0 | 0 | 0 | 0 | 0 | 0 | 0 | 0 | 0 | 0
|  | 小計 |  |  | 冷房期 6月: 0; 冷房期 7月: 0; 暖房期 12月: 0; 非空調期 5月: 0 |  |  | 0 | 0
蓄熱時消費電力量 (kWh)注 |  | EHP | 冷房 | 夏季 | [15 empty] | 0 | bar: 冷房期 7月 to 暖房期 12月; 非空調期 5月
|  |  |  | その他季 | [15 empty] | 0 | bar: 冷房期 6月; 非空調期 10月 to 非空調期 11月
|  |  | 暖房 | その他季 | bar: 暖房期 1月 to 非空調期 4月; 非空調期 10月 to 非空調期 11月
|  | GHP （都市ガス） | 冷房 | 夏季 | [15 empty] | 0 | bar: 冷房期 7月 to 暖房期 12月; 非空調期 5月
|  |  |  | その他季 | [15 empty] | 0 | bar: 冷房期 6月; 非空調期 10月 to 非空調期 11月
|  |  | 暖房 | その他季 | bar: 暖房期 1月 to 非空調期 4月; 非空調期 10月 to 非空調期 11月
|  | GHP （LPガス） | 冷房 | 夏季 | [15 empty] | 0 | bar: 冷房期 7月 to 暖房期 12月; 非空調期 5月
|  |  |  | その他季 | [15 empty] | 0 | bar: 冷房期 6月; 非空調期 10月 to 非空調期 11月
|  |  | 暖房 | その他季 | bar: 暖房期 1月 to 非空調期 4月; 非空調期 10月 to 非空調期 11月
都市ガス ガス使用量(m3) |  |  |  |  | 0 | 0 | 0 | 0 | 0 | 0 | 0 | 0 | 0 | 0 | [5 empty] | 0
LPガス ガス使用量(m3) |  |  |  |  | 0 | 0 | 0 | 0 | 0 | 0 | 0 | 0 | 0 | 0 | [5 empty] | 0
■エネルギー費用算定に係る料金体系 |  |  |  |  | 冷房期 8月: ○ピーク時負荷（MW); 暖房期 3月: ○電力消費原単位（室外機、kW/kW） | ○ガス消費原単位（㎥/kW）
電力料金の種別 |  | 九州電力 業務用電力A |  |  | 暖房期 12月: 冷房期; 暖房期 1月: 暖房期; 非空調期 5月: 冷房期; 非空調期 10月: 暖房期 |  | 冷房期 | 暖房期
都市ガス料金の種別 |  | 西部ガス 小型空調 パッケージ契約 |  |  | 冷房期 8月: EHP; 暖房期 12月: 0; 暖房期 1月: 0; 暖房期 3月: EHP; 非空調期 5月: 0; 非空調期 10月: 0 | 都市ガス | 0 | 0
ＬＰガス料金の種別 |  | 液化石油ガス(LPガス) |  |  | 冷房期 8月: GHP（都市ガス）; 暖房期 12月: 0; 暖房期 1月: 0; 暖房期 3月: GHP（都市ガス）; 非空調期 5月: 0; 非空調期 10月: 0 | LPガス | 0 | 0
[7 empty] | GHP（LPガス） |  | 0 | 0 |  | GHP（LPガス） |  | 0 | 0
■エネルギー費用の算定 |  |  |  |  | 冷房期 7月: 算出根拠 |  |  | 金額（税込・円） |  | 備考
電力料金 |  |  | 基本料金 （本事業による増加分） | EHP | 冷房期 7月: 2046; 冷房期 8月: 円/kW月 ×; 冷房期 9月: 0; 暖房期 12月: kW × ｛ ( 185 -; 暖房期 2月: 85; 暖房期 3月: ） ／ 100 ｝ × 12 ヶ月; 非空調期 5月: ※黄色セルに年間力率を入力してください |  |  | 0
|  |  |  | GHP（都市ガス） | 冷房期 7月: 2046; 冷房期 8月: 円/kW月 ×; 冷房期 9月: 0; 暖房期 12月: kW × ｛ ( 185 -; 暖房期 2月: 85; 暖房期 3月: ） ／ 100 ｝ × 12 ヶ月; 非空調期 5月: ※黄色セルに年間力率を入力してください |  |  | 0
|  |  |  | GHP（LPガス） | 冷房期 7月: 2046; 冷房期 8月: 円/kW月 ×; 冷房期 9月: 0; 暖房期 12月: kW × ｛ ( 185 -; 暖房期 2月: 85; 暖房期 3月: ） ／ 100 ｝ × 12 ヶ月; 非空調期 5月: ※黄色セルに年間力率を入力してください |  |  | 0
|  |  | 従量料金 | 冷房 | 夏季 | ( | 12.99 | + | -1.63 | + | 2.98 | ）円/kWh × | 0 | kWh |  |  |  |  | 0
[5 empty] | その他季 | ( | 12.06 | + | -1.63 | + | 2.98 | ）円/kWh × | 0 | kWh |  |  |  |  | 0
|  |  |  | 暖房 | その他季 | ( | 12.06 | + | -1.63 | + | 2.98 | ）円/kWh × | 0 | kWh |  |  |  |  | 0
|  |  |  | 非空調期 |  | ( | 12.06 | + | -1.63 | + | 2.98 | ）円/kWh × | 0 | kWh |  |  |  |  | 0
|  |  | 小計 |  | 冷房期 8月: ↑電力料金単価; 暖房期 12月: ↑燃料費調整単価; 暖房期 2月: ↑再エネ発電促進賦課金 |  |  | 0
ガス料金(GHP 都市ガス) |  |  | 定額基本料金（本事業による増加分） |  |  | 4180 | 円/月 × | 12 | ヶ月 | 0 |  | 0 |  | 0 |  | 0 |  | 0
|  |  | 流量基本料金（本事業による増加分） |  |  | 1430 | 円/m3月 × | 0 | m3 × | 12 | ヶ月 | 0 | 0 | 0 | 0 | 0 | 0 | 0 | 0
|  |  | 従量料金 |  | その他期 | 62.95 | 円/m3 × | 0 | m3 | 0 |  | 0 |  | 0 |  | 0 |  | 0 | 0
[5 empty] | 冬期 | 62.95 | 円/m3 × | 0 | m3 | 0 |  | 0 |  | 0 |  | 0 |  | 0 | 0
|  |  | 小計 | [15 empty] | 0
ガス料金GHP LPガス) |  |  | 基本料金（本事業分） |  |  | 1760 | 円/月 × | 12 | ヶ月 | 0 |  | 0 |  | 0 |  | 0 |  | 0
|  |  | 従量料金 | (50㎥以下+50超え) |  | 406 | 円/m3 × | 0 | m3 ＋ | 331 | 円/m3 × | 0 | m3 | 0 |  | 0 |  | 0 | 0
|  |  | 小計 |  |  | 0 | 0 | 0 | 0 | 0 | 0 | 0 | 0 | 0 | 0 | 0 | 0 | 0 | 0

## 様式９－４－13
●学校別エネルギー等積算表 |  |  | （基準年） | [6 empty] | 学校種別 | 小学校 | 通し番号 | 13 | 学校番号 | 38 | 学校名 | 百道小学校 | [6 empty] | （様式9-4A）
■空調設備の性能の設定
[5 empty] | 機器性能 |  |  |  |  | 電力 | [7 empty] | ガス |  |  |  |  | 備考
[5 empty] | 能力（kW/台） |  | 台数 | 機器能力 |  | 消費電力 |  |  |  | 待機時電力 |  |  |  | 消費ガス量
[8 empty] | 能力計(kW) |  | （kW/台） |  | 計(kW) |  | （kW/台） |  | 計(kW) |  | （kW/台） |  | 計(kW) |  | 塩害対策
[5 empty] | 冷房 | 暖房 | （台） | 冷房 | 暖房 | 冷房 | 暖房 | 冷房 | 暖房 | 冷房 | 暖房 | 冷房 | 暖房 | 冷房 | 暖房 | 冷房 | 暖房
室外機 | 室外機系統名 | 機器登録記号 |  | EHP/GHP
[7 empty] | 0 | 0 | 0 |  |  | 0 | 0 |  |  | 0 | 0 |  |  | 0 | 0
室内機 | 室外機系統名 | 対象室名称 | 機器登録番号 | EHP/GHP
0
0
0
0
0
0
0
0
0
0
0
0
[7 empty] | 0 | 0 | 0 |  |  | 0 | 0 |  |  | 0 | 0
合計 | [11 empty] | 0 | 0 |  |  | 0 | 0 |  |  | 0 | 0
最大電力(kW) |  |  |  |  | 0
■月別エネルギー消費量の算定
[5 empty] | 冷房期 |  |  |  | 暖房期 |  |  |  | 非空調期 |  |  |  | 計 |  | 備考 |  |  | ■電力消費量総括表
[5 empty] | 6月 | 7月 | 8月 | 9月 | 12月 | 1月 | 2月 | 3月 | 4月 | 5月 | 10月 | 11月 | [5 empty] | 昼間電力消費量（kWh)
ピーク時負荷 |  |  | 冷房 | （MW） | 冷房期 6月: 0 | [5 empty] | 冷房期 | 夏季 | 0
|  |  | 暖房 | （MW） | 暖房期 12月: 0 | [6 empty] | その他季 | 0
空調運転時間(h) |  |  | 運転日数 | (日/月) | 20 | 15 | 10 | 20 | 15 | 20 | 20 | 15 | [9 empty] | 暖房期 |  | 0
|  |  | 運転時間 | (h/日) | 冷房期 6月: 8; 暖房期 12月: 8 | [5 empty] | 非空調期 |  | 0
|  |  | 冷房 | 夏季 | 冷房期 7月: 120; 冷房期 8月: 80; 冷房期 9月: 160 | 360 | 520 |  |  |  | 計 |  | 0
|  |  |  | その他季 | 冷房期 6月: 160 | 160 |  |  |  |  | 夜間電力消費量（kWh)
|  |  | 暖房 | その他季 | 暖房期 12月: 120; 暖房期 1月: 160; 暖房期 2月: 160; 暖房期 3月: 120 |  | 560 |  |  |  | 冷房期 | 夏季 | 0
月別負荷率(％) |  |  |  |  | 35 | 70 | 80 | 50 | 45 | 60 | 60 | 35 | [10 empty] | その他季 | 0
全負荷相当運転時間(h) |  |  | 冷房 | 夏季 | 冷房期 7月: 84; 冷房期 8月: 64; 冷房期 9月: 80 | 228 | 284 |  |  |  | 暖房期 |  | 0
|  |  |  | その他季 | 冷房期 6月: 56 | 56 |  |  |  |  | 計 |  | 0
|  |  | 暖房 | その他季 | 暖房期 12月: 54; 暖房期 1月: 96; 暖房期 2月: 96; 暖房期 3月: 42 |  | 288 |  |  |  | 計（kWh)
月別負荷(MWh) |  |  | 冷房 | 夏季 | 冷房期 7月: 0; 冷房期 8月: 0; 冷房期 9月: 0 | 0 | 0 |  |  |  | 冷房期 |  | 0
|  |  |  | その他季 | 冷房期 6月: 0 | 0 |  |  |  |  | 暖房期 |  | 0
|  |  | 暖房 | その他季 | 暖房期 12月: 0; 暖房期 1月: 0; 暖房期 2月: 0; 暖房期 3月: 0 |  | 0 |  |  |  | 計 |  | 0
待機時間(h) |  |  | 冷房 | 夏季 | 冷房期 7月: 624; 冷房期 8月: 664; 冷房期 9月: 560 | 1848
|  |  |  | その他季 | 冷房期 6月: 560; 非空調期 4月: 720; 非空調期 5月: 744; 非空調期 10月: 744; 非空調期 11月: 720 | 5832
|  |  | 暖房 | その他季 | 暖房期 12月: 624; 暖房期 1月: 584; 暖房期 2月: 512; 暖房期 3月: 624
電力消費原単位（室外機） |  |  |  | (kW/kW) | 冷房期 6月: 0; 暖房期 12月: 0 | [5 empty] | ■ガス消費量総括表(m3)
室外機消費電力(kWh) |  |  | 冷房 | 夏季 | 冷房期 7月: 0; 冷房期 8月: 0; 冷房期 9月: 0 | 0 | 0 |  |  |  | 冷房期 |  | 0
|  |  |  | その他季 | 冷房期 6月: 0; 非空調期 4月: 0; 非空調期 5月: 0; 非空調期 10月: 0; 非空調期 11月: 0 | 0 |  |  |  |  | 暖房期 |  | 0
|  |  | 暖房 | その他季 | 暖房期 12月: 0; 暖房期 1月: 0; 暖房期 2月: 0; 暖房期 3月: 0 |  | 0 |  |  |  | 計 |  | 0
室内機消費電力(kWh) |  |  | 冷房 | 夏季 | 冷房期 7月: 0; 冷房期 8月: 0; 冷房期 9月: 0 | 0 | 0 |  |  |  | 月数 | その他期 | 冬期
|  |  |  | その他季 | 冷房期 6月: 0; 非空調期 4月: 0; 非空調期 5月: 0; 非空調期 10月: 0; 非空調期 11月: 0 | 0 |  |  |  |  | A | 4 | 4
|  |  | 暖房 | その他季 | 暖房期 12月: 0; 暖房期 1月: 0; 暖房期 2月: 0; 暖房期 3月: 0 |  | 0 |  |  |  | B | 0 | 0
蓄熱時消費電力量(kWh)注 |  |  | 冷房 | 夏季 | 冷房期 7月: 0; 冷房期 8月: 0; 冷房期 9月: 0 | 0 | 0 | 注:蓄熱を採用する系統のうち、蓄熱時間帯に消費する電力を記入 |  |  | C | 0 | 0
|  |  |  | その他季 | 冷房期 6月: 0; 非空調期 4月: 0; 非空調期 5月: 0; 非空調期 10月: 0; 非空調期 11月: 0 | 0 |  |  |  |  | 消費量 | その他期 | 冬期
|  |  | 暖房 | その他季 |  |  |  |  | 0 | 0 | 0 | 0 | 0 | 0 | 0 | 0 |  | 0 |  |  |  | A | 0 | 0
ガス消費原単位 |  |  |  | (m3/kW) | [17 empty] | B | 0 | 0
ガス使用量(m3) |  |  |  | その他期 | 冷房期 6月: 0; 冷房期 7月: 0; 冷房期 8月: 0; 冷房期 9月: 0 | 0 |  |  |  |  | C | 0 | 0
|  |  |  | 冬期 | 暖房期 12月: 0; 暖房期 1月: 0; 暖房期 2月: 0; 暖房期 3月: 0 | 0
■エネルギー費用算定に係る料金体系
電力料金の種別 |  |  |  | 九州電力 業務用電力A
ガス料金の種別 |  |  |  | なし
■エネルギー費用の算定
[5 empty] | 冷房期 7月: 算出根拠 |  |  | 金額（税込・円） |  | 備考
電力料金 |  |  | 基本料金（本事業による増加分） |  | 暖房期 2月: ↓力率(％）注 |  |  |  |  | 注：年間平均力率を入力してください。
[5 empty] | 冷房期 7月: 2046; 冷房期 8月: 円/kW月 ×; 冷房期 9月: 0; 暖房期 12月: kW × ｛ ( 185 -; 暖房期 2月: 85; 暖房期 3月: ） ／ 100 ｝ × 12 ヶ月 |  |  | 0
|  |  | 従量料金 | 冷房 | 夏季 | ( | 12.99 | + | -1.63 | + | 2.98 | ）円/kWh × | 0 | kWh |  |  |  |  | 0
[5 empty] | その他季 | ( | 12.06 | + | -1.63 | + | 2.98 | ）円/kWh × | 0 | kWh |  |  |  |  | 0
|  |  |  | 暖房 | その他季 | ( | 12.06 | + | -1.63 | + | 2.98 | ）円/kWh × | 0 | kWh |  |  |  |  | 0
|  |  |  | 非空調期 |  | ( | 12.06 | + | -1.63 | + | 2.98 | ）円/kWh × | 0 | kWh |  |  |  |  | 0
[7 empty] | ↑電力料金単価 |  | ↑燃料費調整単価 |  | ↑再エネ発電促進賦課金
|  |  | 小計 | [15 empty] | 0
ガス料金 |  |  | 定額基本料金（本事業による増加分）
流量基本料金（本事業による増加分）
|  |  | 従量料金 |  | 冷房期 6月: その他期
冬期
小計
合計 | [18 empty] | 0
●学校別エネルギー等積算表 |  |  | （基準年） |  | 暖房期 1月: 学校種別; 暖房期 2月: 小学校; 暖房期 3月: 通し番号; 非空調期 4月: 13; 非空調期 5月: 学校番号; 非空調期 10月: 38; 非空調期 11月: 学校名 | 百道小学校 | [6 empty] | （様式9-4B）
■空調設備の性能の設定
[5 empty] | 冷房期 6月: 機器性能; 暖房期 1月: 電力 |  | ガス |  |  |  |  | 備考
[5 empty] | 冷房期 6月: 能力（kW/台）; 冷房期 8月: 台数; 冷房期 9月: 機器能力; 暖房期 1月: 消費電力; 非空調期 5月: 待機時電力 |  | 消費ガス量
[5 empty] | 冷房期 9月: 能力計(kW); 暖房期 1月: （kW/台）; 暖房期 3月: 計(kW); 非空調期 5月: （kW/台）; 非空調期 11月: 計(kW) |  | （kW/台） |  | 計(kW) |  | 塩害対策
[5 empty] | 冷房 | 暖房 | （台） | 冷房 | 暖房 | 冷房 | 暖房 | 冷房 | 暖房 | 冷房 | 暖房 | 冷房 | 暖房 | 冷房 | 暖房 | 冷房 | 暖房
室外機 | 室外機系統名 | 機器登録記号 |  | EHP/GHP
[5 empty] | 冷房期 8月: 0; 冷房期 9月: 0; 暖房期 12月: 0; 暖房期 3月: 0; 非空調期 4月: 0; 非空調期 11月: 0 | 0 |  |  | 0 | 0
室内機 | 室外機系統名 | 対象室名称 | 機器登録番号 | EHP/GHP
[5 empty] | 冷房期 8月: 0; 冷房期 9月: 0; 暖房期 12月: 0; 暖房期 3月: 0; 非空調期 4月: 0; 非空調期 11月: 0 | 0
合計 |  |  |  |  | 暖房期 3月: 0; 非空調期 4月: 0; 非空調期 11月: 0 | 0 |  |  | 0 | 0
最大電力(kW) |  |  |  |  | 冷房期 6月: 0
■月別エネルギー消費量の算定
[5 empty] | 冷房期 6月: 冷房期; 暖房期 12月: 暖房期; 非空調期 4月: 非空調期 | 計 |  | 備考 |  |  | ■電力消費量総括表
[5 empty] | 6月 | 7月 | 8月 | 9月 | 12月 | 1月 | 2月 | 3月 | 4月 | 5月 | 10月 | 11月 | [5 empty] | 昼間電力消費量（kWh)
ピーク時負荷 |  |  | 冷房 | （MW） | 冷房期 6月: 0 | [5 empty] | 冷房期 | 夏季 | 0
|  |  | 暖房 | （MW） | 暖房期 12月: 0 | [6 empty] | その他季 | 0
空調運転時間(h) |  |  | 運転日数 | (日/月) | 20 | 15 | 10 | 20 | 15 | 20 | 20 | 15 | [9 empty] | 暖房期 |  | 0
|  |  | 運転時間 | (h/日) | 冷房期 6月: 8; 暖房期 12月: 8 | [5 empty] | 非空調期 |  | 0
|  |  | 冷房 | 夏季 | 冷房期 7月: 120; 冷房期 8月: 80; 冷房期 9月: 160 | 360 | 520 |  |  |  | 計 |  | 0
|  |  |  | その他季 | 冷房期 6月: 160 | 160 |  |  |  |  | 夜間電力消費量（kWh)
|  |  | 暖房 | その他季 | 暖房期 12月: 120; 暖房期 1月: 160; 暖房期 2月: 160; 暖房期 3月: 120 |  | 560 |  |  |  | 冷房期 | 夏季 | 0
月別負荷率(％) |  |  |  |  | 35 | 70 | 80 | 50 | 45 | 60 | 60 | 35 | [10 empty] | その他季 | 0
全負荷相当運転時間(h) |  |  | 冷房 | 夏季 | 冷房期 7月: 84; 冷房期 8月: 64; 冷房期 9月: 80 | 228 | 284 |  |  |  | 暖房期 |  | 0
|  |  |  | その他季 | 冷房期 6月: 56 | 56 |  |  |  |  | 計 |  | 0
|  |  | 暖房 | その他季 | 暖房期 12月: 54; 暖房期 1月: 96; 暖房期 2月: 96; 暖房期 3月: 42 |  | 288 |  |  |  | 計（kWh)
月別負荷(MWh) |  |  | 冷房 | 夏季 | 冷房期 7月: 0; 冷房期 8月: 0; 冷房期 9月: 0 | 0 | 0 |  |  |  | 冷房期 |  | 0
|  |  |  | その他季 | 冷房期 6月: 0 | 0 |  |  |  |  | 暖房期 |  | 0
|  |  | 暖房 | その他季 | 暖房期 12月: 0; 暖房期 1月: 0; 暖房期 2月: 0; 暖房期 3月: 0 |  | 0 |  |  |  | 計 |  | 0
待機時間(h) |  |  | 冷房 | 夏季 | 冷房期 7月: 624; 冷房期 8月: 664; 冷房期 9月: 560 | 1848
|  |  |  | その他季 | 冷房期 6月: 560; 非空調期 4月: 720; 非空調期 5月: 744; 非空調期 10月: 744; 非空調期 11月: 720 | 5832
|  |  | 暖房 | その他季 | 暖房期 12月: 624; 暖房期 1月: 584; 暖房期 2月: 512; 暖房期 3月: 624
電力消費原単位（室外機） |  |  |  | (kW/kW) | 冷房期 6月: 0; 暖房期 12月: 0 | [5 empty] | ■ガス消費量総括表(m3)
室外機消費電力(kWh) |  |  | 冷房 | 夏季 | 冷房期 7月: 0; 冷房期 8月: 0; 冷房期 9月: 0 | 0 | 0 |  |  |  | 冷房期 |  | 0
|  |  |  | その他季 | 冷房期 6月: 0; 非空調期 4月: 0; 非空調期 5月: 0; 非空調期 10月: 0; 非空調期 11月: 0 | 0 |  |  |  |  | 暖房期 |  | 0
|  |  | 暖房 | その他季 | 暖房期 12月: 0; 暖房期 1月: 0; 暖房期 2月: 0; 暖房期 3月: 0 |  | 0 |  |  |  | 計 |  | 0
室内機消費電力(kWh) |  |  | 冷房 | 夏季 | 冷房期 7月: 0; 冷房期 8月: 0; 冷房期 9月: 0 | 0 | 0 |  |  |  | 月数 | その他期 | 冬期
|  |  |  | その他季 | 冷房期 6月: 0; 非空調期 4月: 0; 非空調期 5月: 0; 非空調期 10月: 0; 非空調期 11月: 0 | 0 |  |  |  |  | A | 4 | 4
|  |  | 暖房 | その他季 | 暖房期 12月: 0; 暖房期 1月: 0; 暖房期 2月: 0; 暖房期 3月: 0 |  | 0 |  |  |  | B | 0 | 0
蓄熱時消費電力量(kWh)注 |  |  | 冷房 | 夏季 | 冷房期 7月: 0; 冷房期 8月: 0; 冷房期 9月: 0 | 0 | 0 | 注:蓄熱を採用する系統のうち、蓄熱時間帯に消費する電力を記入。 |  |  | C | 0 | 0
|  |  |  | その他季 | 冷房期 6月: 0; 非空調期 4月: 0; 非空調期 5月: 0; 非空調期 10月: 0; 非空調期 11月: 0 | 0 |  |  |  |  | 消費量 | その他期 | 冬期
|  |  | 暖房 | その他季 |  |  |  |  | 0 | 0 | 0 | 0 | 0 | 0 | 0 | 0 |  | 0 |  |  |  | A | 0 | 0
ガス消費原単位 |  |  |  | (m3/kW) | 冷房期 6月: 0; 暖房期 12月: 0 | [5 empty] | B | 0 | 0
ガス使用量(m3) |  |  |  | その他期 | 冷房期 6月: 0; 冷房期 7月: 0; 冷房期 8月: 0; 冷房期 9月: 0 | 0 |  |  |  |  | C | 0 | 0
|  |  |  | 冬期 | 暖房期 12月: 0; 暖房期 1月: 0; 暖房期 2月: 0; 暖房期 3月: 0 | 0
■エネルギー費用算定に係る料金体系
電力料金の種別 |  |  |  | 九州電力 業務用電力A | 冷房期 9月: INDEX
ガス料金の種別 |  |  |  | 西部ガス 小型空調 パッケージ契約 | 冷房期 9月: 2
■エネルギー費用の算定
[5 empty] | 冷房期 7月: 算出根拠 |  |  | 金額（税込・円） |  | 備考
電力料金 |  |  | 基本料金（本事業による増加分） |  | 暖房期 2月: ↓力率(％）注 |  |  |  |  | 注：年間平均力率を入力してください。
[5 empty] | 冷房期 7月: 2046; 冷房期 8月: 円/kW月 ×; 冷房期 9月: 0; 暖房期 12月: kW × ｛ ( 185 -; 暖房期 2月: 85; 暖房期 3月: ） ／ 100 ｝ × 12 ヶ月 |  |  | 0
|  |  | 従量料金 | 冷房 | 夏季 | ( | 12.99 | + | -1.63 | + | 2.98 | ）円/kWh × | 0 | kWh |  |  |  |  | 0
[5 empty] | その他季 | ( | 12.06 | + | -1.63 | + | 2.98 | ）円/kWh × | 0 | kWh |  |  |  |  | 0
|  |  |  | 暖房 | その他季 | ( | 12.06 | + | -1.63 | + | 2.98 | ）円/kWh × | 0 | kWh |  |  |  |  | 0
|  |  |  | 非空調期 |  | ( | 12.06 | + | -1.63 | + | 2.98 | ）円/kWh × | 0 | kWh |  |  |  |  | 0
[7 empty] | ↑電力料金単価 |  | ↑燃料費調整単価 |  | ↑再エネ発電促進賦課金
|  |  | 小計 | [15 empty] | 0
ガス料金 |  |  | 定額基本料金（本事業による増加分） |  |  | 4180 | 円/月 × | 12 | ヶ月 | 0 |  | 0 |  | 0 |  | 0 |  |  | 50160
|  |  | 流量基本料金（本事業による増加分） |  | 冷房期 7月: 1430; 冷房期 8月: 円/m3月 ×; 冷房期 9月: 0; 暖房期 12月: m3 ×; 暖房期 1月: 12; 暖房期 2月: ヶ月 |  |  | 0
|  |  | 従量料金 |  | その他期 | 62.95 | 円/m3 × | 0 | m3 | 0 |  | 0 |  | 0 |  | 0 |  |  | 0
[5 empty] | 冬期 | 62.95 | 円/m3 × | 0 | m3 | 0 |  | 0 |  | 0 |  | 0 |  |  | 0
|  |  | 小計 | [15 empty] | 50160
合計 | [18 empty] | 50160
●学校別エネルギー等積算表 |  |  | （基準年） |  | 暖房期 1月: 学校種別; 暖房期 2月: 小学校; 暖房期 3月: 通し番号; 非空調期 4月: 13; 非空調期 5月: 学校番号; 非空調期 10月: 38; 非空調期 11月: 学校名 | 百道小学校 | [6 empty] | （様式9-4C）
■空調設備の性能の設定
[5 empty] | 冷房期 6月: 機器性能; 暖房期 1月: 電力 |  | ガス |  |  |  |  | 備考
[5 empty] | 冷房期 6月: 能力（kW/台）; 冷房期 8月: 台数; 冷房期 9月: 機器能力; 暖房期 1月: 消費電力; 非空調期 5月: 待機時電力 |  | 消費ガス量
[5 empty] | 冷房期 9月: 能力計(kW); 暖房期 1月: （kW/台）; 暖房期 3月: 計(kW); 非空調期 5月: （kW/台）; 非空調期 11月: 計(kW) |  | （kW/台） |  | 計(kW) |  | 塩害対策
[5 empty] | 冷房 | 暖房 | （台） | 冷房 | 暖房 | 冷房 | 暖房 | 冷房 | 暖房 | 冷房 | 暖房 | 冷房 | 暖房 | 冷房 | 暖房 | 冷房 | 暖房
室外機 | 室外機系統名 | 機器登録記号 |  | EHP/GHP
[5 empty] | 冷房期 8月: 0; 冷房期 9月: 0; 暖房期 12月: 0; 暖房期 3月: 0; 非空調期 4月: 0; 非空調期 11月: 0 | 0 |  |  | 0 | 0
室内機 | 室外機系統名 | 対象室名称 | 機器登録番号 | EHP/GHP
[5 empty] | 冷房期 8月: 0; 冷房期 9月: 0; 暖房期 12月: 0; 暖房期 3月: 0; 非空調期 4月: 0; 非空調期 11月: 0 | 0
合計 |  |  |  |  | 暖房期 3月: 0; 非空調期 4月: 0; 非空調期 11月: 0 | 0 |  |  | 0 | 0
最大電力(kW) |  |  |  |  | 冷房期 6月: 0
■月別エネルギー消費量の算定
[5 empty] | 冷房期 6月: 冷房期; 暖房期 12月: 暖房期; 非空調期 4月: 非空調期 | 計 |  | 備考 |  |  | ■電力消費量総括表
[5 empty] | 6月 | 7月 | 8月 | 9月 | 12月 | 1月 | 2月 | 3月 | 4月 | 5月 | 10月 | 11月 | [5 empty] | 昼間電力消費量（kWh)
ピーク時負荷 |  |  | 冷房 | （MW） | 冷房期 6月: 0 | [5 empty] | 冷房期 | 夏季 | 0
|  |  | 暖房 | （MW） | 暖房期 12月: 0 | [6 empty] | その他季 | 0
空調運転時間(h) |  |  | 運転日数 | (日/月) | 20 | 15 | 10 | 20 | 15 | 20 | 20 | 15 | [9 empty] | 暖房期 |  | 0
|  |  | 運転時間 | (h/日) | 冷房期 6月: 8; 暖房期 12月: 8 | [5 empty] | 非空調期 |  | 0
|  |  | 冷房 | 夏季 | 冷房期 7月: 120; 冷房期 8月: 80; 冷房期 9月: 160 | 360 | 520 |  |  |  | 計 |  | 0
|  |  |  | その他季 | 冷房期 6月: 160 | 160 |  |  |  |  | 夜間電力消費量（kWh)
|  |  | 暖房 | その他季 | 暖房期 12月: 120; 暖房期 1月: 160; 暖房期 2月: 160; 暖房期 3月: 120 |  | 560 |  |  |  | 冷房期 | 夏季 | 0
月別負荷率(％) |  |  |  |  | 35 | 70 | 80 | 50 | 45 | 60 | 60 | 35 | [10 empty] | その他季 | 0
全負荷相当運転時間(h) |  |  | 冷房 | 夏季 | 冷房期 7月: 84; 冷房期 8月: 64; 冷房期 9月: 80 | 228 | 284 |  |  |  | 暖房期 |  | 0
|  |  |  | その他季 | 冷房期 6月: 56 | 56 |  |  |  |  | 計 |  | 0
|  |  | 暖房 | その他季 | 暖房期 12月: 54; 暖房期 1月: 96; 暖房期 2月: 96; 暖房期 3月: 42 |  | 288 |  |  |  | 計（kWh)
月別負荷(MWh) |  |  | 冷房 | 夏季 | 冷房期 7月: 0; 冷房期 8月: 0; 冷房期 9月: 0 | 0 | 0 |  |  |  | 冷房期 |  | 0
|  |  |  | その他季 | 冷房期 6月: 0 | 0 |  |  |  |  | 暖房期 |  | 0
|  |  | 暖房 | その他季 | 暖房期 12月: 0; 暖房期 1月: 0; 暖房期 2月: 0; 暖房期 3月: 0 |  | 0 |  |  |  | 計 |  | 0
待機時間(h) |  |  | 冷房 | 夏季 | 冷房期 7月: 624; 冷房期 8月: 664; 冷房期 9月: 560 | 1848
|  |  |  | その他季 | 冷房期 6月: 560; 非空調期 4月: 720; 非空調期 5月: 744; 非空調期 10月: 744; 非空調期 11月: 720 | 5832
|  |  | 暖房 | その他季 | 暖房期 12月: 624; 暖房期 1月: 584; 暖房期 2月: 512; 暖房期 3月: 624
電力消費原単位（室外機） |  |  |  | (kW/kW) | 冷房期 6月: 0; 暖房期 12月: 0 | [5 empty] | ■ガス消費量総括表(m3)
室外機消費電力(kWh) |  |  | 冷房 | 夏季 | 冷房期 7月: 0; 冷房期 8月: 0; 冷房期 9月: 0 | 0 | 0 |  |  |  | 冷房期 |  | 0
|  |  |  | その他季 | 冷房期 6月: 0; 非空調期 4月: 0; 非空調期 5月: 0; 非空調期 10月: 0; 非空調期 11月: 0 | 0 |  |  |  |  | 暖房期 |  | 0
|  |  | 暖房 | その他季 | 暖房期 12月: 0; 暖房期 1月: 0; 暖房期 2月: 0; 暖房期 3月: 0 |  | 0 |  |  |  | 計 |  | 0
室内機消費電力(kWh) |  |  | 冷房 | 夏季 | 冷房期 7月: 0; 冷房期 8月: 0; 冷房期 9月: 0 | 0 | 0 |  |  |  | 月数 | その他期 | 冬期
|  |  |  | その他季 | 冷房期 6月: 0; 非空調期 4月: 0; 非空調期 5月: 0; 非空調期 10月: 0; 非空調期 11月: 0 | 0 |  |  |  |  | 50m3以下 | 4 | 4
|  |  | 暖房 | その他季 | 暖房期 12月: 0; 暖房期 1月: 0; 暖房期 2月: 0; 暖房期 3月: 0 |  | 0 |  |  |  | 50m3超 | 0 | 0
蓄熱時消費電力量(kWh)注 |  |  | 冷房 | 夏季 | 冷房期 7月: 0; 冷房期 8月: 0; 冷房期 9月: 0 | 0 | 0 | 注:蓄熱を採用する系統のうち、蓄熱時間帯に消費する電力を記入。
|  |  |  | その他季 | 冷房期 6月: 0; 非空調期 4月: 0; 非空調期 5月: 0; 非空調期 10月: 0; 非空調期 11月: 0 | 0 |  |  |  |  | 消費量 | その他期 | 冬期
|  |  | 暖房 | その他季 |  |  |  |  | 0 | 0 | 0 | 0 | 0 | 0 | 0 | 0 |  | 0 |  |  |  | 50m3以下 | 0 | 0
ガス消費原単位 |  |  |  | (m3/kW) | 冷房期 6月: 0; 暖房期 12月: 0 | [5 empty] | 50m3超 | 0 | 0
ガス使用量(m3) |  |  |  | その他期 | 冷房期 6月: 0; 冷房期 7月: 0; 冷房期 8月: 0; 冷房期 9月: 0 | 0
|  |  |  | 冬期 | 暖房期 12月: 0; 暖房期 1月: 0; 暖房期 2月: 0; 暖房期 3月: 0 | 0
■エネルギー費用算定に係る料金体系
電力料金の種別 |  |  |  | 九州電力 業務用電力A | 冷房期 9月: INDEX
ガス料金の種別 |  |  |  | 液化石油ガス(LPガス) | 冷房期 9月: 3
■エネルギー費用の算定
[5 empty] | 冷房期 7月: 算出根拠 |  |  | 金額（税込・円） |  | 備考
電力料金 |  |  | 基本料金（本事業による増加分） |  | 暖房期 2月: ↓力率(％）注 |  |  |  |  | 注：年間平均力率を入力してください。
[5 empty] | 冷房期 7月: 2046; 冷房期 8月: 円/kW月 ×; 冷房期 9月: 0; 暖房期 12月: kW × ｛ ( 185 -; 暖房期 2月: 85; 暖房期 3月: ） ／ 100 ｝ × 12 ヶ月 |  |  | 0
|  |  | 従量料金 | 冷房 | 夏季 | ( | 12.99 | + | -1.63 | + | 2.98 | ）円/kWh × | 0 | kWh |  |  |  |  | 0
[5 empty] | その他季 | ( | 12.06 | + | -1.63 | + | 2.98 | ）円/kWh × | 0 | kWh |  |  |  |  | 0
|  |  |  | 暖房 | その他季 | ( | 12.06 | + | -1.63 | + | 2.98 | ）円/kWh × | 0 | kWh |  |  |  |  | 0
|  |  |  | 非空調期 |  | ( | 12.06 | + | -1.63 | + | 2.98 | ）円/kWh × | 0 | kWh |  |  |  |  | 0
[7 empty] | ↑電力料金単価 |  | ↑燃料費調整単価 |  | ↑再エネ発電促進賦課金
|  |  | 小計 | [15 empty] | 0
ガス料金 |  |  | 基本料金（本事業分） |  |  | 1760 | 円/月 × | 12 | ヶ月 | 0 |  | 0 |  | 0 |  | 0 |  |  | 21120
|  |  | 従量料金 |  |  | 406 | 円/m3 × | 0 | m3 ＋ | 331 | 円/m3 × | 0 | m3 | 0 |  | 0 |  |  | 0
|  |  | 小計 | [15 empty] | 21120
合計 | [18 empty] | 21120
●学校別エネルギー等積算表 |  |  |  | ※黄色のセルの必要箇所に入力すること。 | 暖房期 1月: 学校種別; 暖房期 2月: 小学校; 暖房期 3月: 通し番号; 非空調期 4月: 13; 非空調期 5月: 学校番号; 非空調期 10月: 38; 非空調期 11月: 学校名 | 百道小学校 | [5 empty] | （様式9-4-13）
■空調設備の性能の設定 |  |  |  |  | 冷房期 6月: 機器性能; 暖房期 1月: 電力 |  | ガス |  |  |  | 塩害 対応 | 備考
[5 empty] | 冷房期 6月: 能力（kW/台）; 冷房期 8月: 台数; 冷房期 9月: 機器能力; 暖房期 1月: 消費電力; 非空調期 5月: 待機時電力 |  | 消費ガス量
[5 empty] | 冷房期 9月: 能力計(kW); 暖房期 1月: （kW/台）; 暖房期 3月: 計(kW); 非空調期 5月: （kW/台）; 非空調期 11月: 計(kW) |  | （kW/台） |  | 計(kW)
[5 empty] | 冷房 | 暖房 | （台） | 冷房 | 暖房 | 冷房 | 暖房 | 冷房 | 暖房 | 冷房 | 暖房 | 冷房 | 暖房 | 冷房 | 暖房 | 冷房 | 暖房
室外機 | 室外機系統名 | 機器登録記号 |  | EHP/GHP
[5 empty] | 冷房期 6月: EHP合計; 冷房期 8月: 0; 冷房期 9月: 0; 暖房期 12月: 0; 暖房期 3月: 0; 非空調期 4月: 0; 非空調期 11月: 0 | 0
[5 empty] | 冷房期 6月: GHP（都市ガス）合計; 冷房期 8月: 0; 冷房期 9月: 0; 暖房期 12月: 0; 暖房期 3月: 0; 非空調期 4月: 0; 非空調期 11月: 0 | 0 |  |  | 0 | 0
[5 empty] | 冷房期 6月: GHP（LPガス）合計; 冷房期 8月: 0; 冷房期 9月: 0; 暖房期 12月: 0; 暖房期 3月: 0; 非空調期 4月: 0; 非空調期 11月: 0 | 0 |  |  | 0 | 0
室内機 | 室外機系統名 | 対象室名称 | 機器登録番号 | EHP/GHP
0
0
0
0
0
0
0
0
[5 empty] | 冷房期 6月: EHP合計; 冷房期 8月: 0; 冷房期 9月: 0; 暖房期 12月: 0; 暖房期 3月: 0; 非空調期 4月: 0; 非空調期 11月: 0 | 0
[5 empty] | 冷房期 6月: GHP（都市ガス）合計; 冷房期 8月: 0; 冷房期 9月: 0; 暖房期 12月: 0; 暖房期 3月: 0; 非空調期 4月: 0; 非空調期 11月: 0 | 0
[5 empty] | 冷房期 6月: GHP（LPガス）合計; 冷房期 8月: 0; 冷房期 9月: 0; 暖房期 12月: 0; 暖房期 3月: 0; 非空調期 4月: 0; 非空調期 11月: 0 | 0
最大電力(kW) |  |  | EHP |  | 冷房期 6月: 0; 冷房期 8月: 合計; 暖房期 1月: EHP; 暖房期 3月: 0; 非空調期 4月: 0; 非空調期 11月: 0 | 0
|  |  | GHP（都市ガス） |  | 冷房期 6月: 0; 暖房期 1月: GHP（都市ガス）; 暖房期 3月: 0; 非空調期 4月: 0; 非空調期 11月: 0 | 0 |  |  | 0 | 0
|  |  | GHP（LPガス） |  | 冷房期 6月: 0; 暖房期 1月: GHP（LPガス）; 暖房期 3月: 0; 非空調期 4月: 0; 非空調期 11月: 0 | 0 |  |  | 0 | 0
■月別エネルギー消費量の算定 |  |  |  |  | 冷房期 6月: 冷房期; 暖房期 1月: 暖房期; 非空調期 10月: 非空調期 |  |  |  | 計 | 備考
[5 empty] | 6月 | 7月 | 8月 | 9月 | 計 | 12月 | 1月 | 2月 | 3月 | 計 | 4月 | 5月 | 10月 | 11月 | 計
空調運転時間(h) （1日当たり８時間） |  |  | 運転日数 |  | 20 | 15 | 10 | 20 | 65 | 15 | 20 | 20 | 15 | 70 | [5 empty] | 135
|  |  | 総運転時間 |  | 160 | 120 | 80 | 160 | 520 | 120 | 160 | 160 | 120 | 560 | [5 empty] | 1080
月別負荷率(％) |  |  |  |  | 35 | 70 | 80 | 50 | - | 45 | 60 | 60 | 35 | -
全負荷相当運転時間(h) |  |  |  |  | 56 | 84 | 64 | 80 | 284 | 54 | 96 | 96 | 42 | 288 | [5 empty] | 572
月別負荷(MWh) |  | EHP |  |  | 0 | 0 | 0 | 0 | 0 | 0 | 0 | 0 | 0 | 0 | [5 empty] | 0
|  | GHP（都市ガス） |  |  | 0 | 0 | 0 | 0 | 0 | 0 | 0 | 0 | 0 | 0 | [5 empty] | 0
|  | GHP（LPガス） |  |  | 0 | 0 | 0 | 0 | 0 | 0 | 0 | 0 | 0 | 0 | [5 empty] | 0
待機時間(h) |  |  |  |  | 664 | 660 | 680 | 640 | 2644 | 690 | 648 | 576 | 702 | 2616 | 720 | 744 | 744 | 720 | 2928 | 8188
消費電力(kWh) （室外機・ 室内機合計） |  | EHP |  |  | 0 | 0 | 0 | 0 | 0 | 0 | 0 | 0 | 0 | 0 | 0 | 0 | 0 | 0 | 0 | 0
|  | GHP（都市ガス） |  |  | 0 | 0 | 0 | 0 | 0 | 0 | 0 | 0 | 0 | 0 | 0 | 0 | 0 | 0 | 0 | 0
|  | GHP（LPガス） |  |  | 0 | 0 | 0 | 0 | 0 | 0 | 0 | 0 | 0 | 0 | 0 | 0 | 0 | 0 | 0 | 0
|  | 小計 |  |  | 冷房期 6月: 0; 冷房期 7月: 0; 暖房期 12月: 0; 非空調期 5月: 0 |  |  | 0 | 0
蓄熱時消費電力量 (kWh)注 |  | EHP | 冷房 | 夏季 | [15 empty] | 0 | bar: 冷房期 7月 to 暖房期 12月; 非空調期 5月
|  |  |  | その他季 | [15 empty] | 0 | bar: 冷房期 6月; 非空調期 10月 to 非空調期 11月
|  |  | 暖房 | その他季 | bar: 暖房期 1月 to 非空調期 4月; 非空調期 10月 to 非空調期 11月
|  | GHP （都市ガス） | 冷房 | 夏季 | [15 empty] | 0 | bar: 冷房期 7月 to 暖房期 12月; 非空調期 5月
|  |  |  | その他季 | [15 empty] | 0 | bar: 冷房期 6月; 非空調期 10月 to 非空調期 11月
|  |  | 暖房 | その他季 | bar: 暖房期 1月 to 非空調期 4月; 非空調期 10月 to 非空調期 11月
|  | GHP （LPガス） | 冷房 | 夏季 | [15 empty] | 0 | bar: 冷房期 7月 to 暖房期 12月; 非空調期 5月
|  |  |  | その他季 | [15 empty] | 0 | bar: 冷房期 6月; 非空調期 10月 to 非空調期 11月
|  |  | 暖房 | その他季 | bar: 暖房期 1月 to 非空調期 4月; 非空調期 10月 to 非空調期 11月
都市ガス ガス使用量(m3) |  |  |  |  | 0 | 0 | 0 | 0 | 0 | 0 | 0 | 0 | 0 | 0 | [5 empty] | 0
LPガス ガス使用量(m3) |  |  |  |  | 0 | 0 | 0 | 0 | 0 | 0 | 0 | 0 | 0 | 0 | [5 empty] | 0
■エネルギー費用算定に係る料金体系 |  |  |  |  | 冷房期 8月: ○ピーク時負荷（MW); 暖房期 3月: ○電力消費原単位（室外機、kW/kW） | ○ガス消費原単位（㎥/kW）
電力料金の種別 |  | 九州電力 業務用電力A |  |  | 暖房期 12月: 冷房期; 暖房期 1月: 暖房期; 非空調期 5月: 冷房期; 非空調期 10月: 暖房期 |  | 冷房期 | 暖房期
都市ガス料金の種別 |  | 西部ガス 小型空調 パッケージ契約 |  |  | 冷房期 8月: EHP; 暖房期 12月: 0; 暖房期 1月: 0; 暖房期 3月: EHP; 非空調期 5月: 0; 非空調期 10月: 0 | 都市ガス | 0 | 0
ＬＰガス料金の種別 |  | 液化石油ガス(LPガス) |  |  | 冷房期 8月: GHP（都市ガス）; 暖房期 12月: 0; 暖房期 1月: 0; 暖房期 3月: GHP（都市ガス）; 非空調期 5月: 0; 非空調期 10月: 0 | LPガス | 0 | 0
[7 empty] | GHP（LPガス） |  | 0 | 0 |  | GHP（LPガス） |  | 0 | 0
■エネルギー費用の算定 |  |  |  |  | 冷房期 7月: 算出根拠 |  |  | 金額（税込・円） |  | 備考
電力料金 |  |  | 基本料金 （本事業による増加分） | EHP | 冷房期 7月: 2046; 冷房期 8月: 円/kW月 ×; 冷房期 9月: 0; 暖房期 12月: kW × ｛ ( 185 -; 暖房期 2月: 85; 暖房期 3月: ） ／ 100 ｝ × 12 ヶ月; 非空調期 5月: ※黄色セルに年間力率を入力してください |  |  | 0
|  |  |  | GHP（都市ガス） | 冷房期 7月: 2046; 冷房期 8月: 円/kW月 ×; 冷房期 9月: 0; 暖房期 12月: kW × ｛ ( 185 -; 暖房期 2月: 85; 暖房期 3月: ） ／ 100 ｝ × 12 ヶ月; 非空調期 5月: ※黄色セルに年間力率を入力してください |  |  | 0
|  |  |  | GHP（LPガス） | 冷房期 7月: 2046; 冷房期 8月: 円/kW月 ×; 冷房期 9月: 0; 暖房期 12月: kW × ｛ ( 185 -; 暖房期 2月: 85; 暖房期 3月: ） ／ 100 ｝ × 12 ヶ月; 非空調期 5月: ※黄色セルに年間力率を入力してください |  |  | 0
|  |  | 従量料金 | 冷房 | 夏季 | ( | 12.99 | + | -1.63 | + | 2.98 | ）円/kWh × | 0 | kWh |  |  |  |  | 0
[5 empty] | その他季 | ( | 12.06 | + | -1.63 | + | 2.98 | ）円/kWh × | 0 | kWh |  |  |  |  | 0
|  |  |  | 暖房 | その他季 | ( | 12.06 | + | -1.63 | + | 2.98 | ）円/kWh × | 0 | kWh |  |  |  |  | 0
|  |  |  | 非空調期 |  | ( | 12.06 | + | -1.63 | + | 2.98 | ）円/kWh × | 0 | kWh |  |  |  |  | 0
|  |  | 小計 |  | 冷房期 8月: ↑電力料金単価; 暖房期 12月: ↑燃料費調整単価; 暖房期 2月: ↑再エネ発電促進賦課金 |  |  | 0
ガス料金(GHP 都市ガス) |  |  | 定額基本料金（本事業による増加分） |  |  | 4180 | 円/月 × | 12 | ヶ月 | 0 |  | 0 |  | 0 |  | 0 |  | 0
|  |  | 流量基本料金（本事業による増加分） |  |  | 1430 | 円/m3月 × | 0 | m3 × | 12 | ヶ月 | 0 | 0 | 0 | 0 | 0 | 0 | 0 | 0
|  |  | 従量料金 |  | その他期 | 62.95 | 円/m3 × | 0 | m3 | 0 |  | 0 |  | 0 |  | 0 |  | 0 | 0
[5 empty] | 冬期 | 62.95 | 円/m3 × | 0 | m3 | 0 |  | 0 |  | 0 |  | 0 |  | 0 | 0
|  |  | 小計 | [15 empty] | 0
ガス料金GHP LPガス) |  |  | 基本料金（本事業分） |  |  | 1760 | 円/月 × | 12 | ヶ月 | 0 |  | 0 |  | 0 |  | 0 |  | 0
|  |  | 従量料金 | (50㎥以下+50超え) |  | 406 | 円/m3 × | 0 | m3 ＋ | 331 | 円/m3 × | 0 | m3 | 0 |  | 0 |  | 0 | 0
|  |  | 小計 |  |  | 0 | 0 | 0 | 0 | 0 | 0 | 0 | 0 | 0 | 0 | 0 | 0 | 0 | 0

## 様式９－４－14
●学校別エネルギー等積算表 |  |  | （基準年） | [6 empty] | 学校種別 | 小学校 | 通し番号 | 14 | 学校番号 | 41 | 学校名 | 田隈小学校 | [6 empty] | （様式9-4A）
■空調設備の性能の設定
[5 empty] | 機器性能 |  |  |  |  | 電力 | [7 empty] | ガス |  |  |  |  | 備考
[5 empty] | 能力（kW/台） |  | 台数 | 機器能力 |  | 消費電力 |  |  |  | 待機時電力 |  |  |  | 消費ガス量
[8 empty] | 能力計(kW) |  | （kW/台） |  | 計(kW) |  | （kW/台） |  | 計(kW) |  | （kW/台） |  | 計(kW) |  | 塩害対策
[5 empty] | 冷房 | 暖房 | （台） | 冷房 | 暖房 | 冷房 | 暖房 | 冷房 | 暖房 | 冷房 | 暖房 | 冷房 | 暖房 | 冷房 | 暖房 | 冷房 | 暖房
室外機 | 室外機系統名 | 機器登録記号 |  | EHP/GHP
[7 empty] | 0 | 0 | 0 |  |  | 0 | 0 |  |  | 0 | 0 |  |  | 0 | 0
室内機 | 室外機系統名 | 対象室名称 | 機器登録番号 | EHP/GHP
0
0
0
0
0
0
0
0
0
0
0
0
[7 empty] | 0 | 0 | 0 |  |  | 0 | 0 |  |  | 0 | 0
合計 | [11 empty] | 0 | 0 |  |  | 0 | 0 |  |  | 0 | 0
最大電力(kW) |  |  |  |  | 0
■月別エネルギー消費量の算定
[5 empty] | 冷房期 |  |  |  | 暖房期 |  |  |  | 非空調期 |  |  |  | 計 |  | 備考 |  |  | ■電力消費量総括表
[5 empty] | 6月 | 7月 | 8月 | 9月 | 12月 | 1月 | 2月 | 3月 | 4月 | 5月 | 10月 | 11月 | [5 empty] | 昼間電力消費量（kWh)
ピーク時負荷 |  |  | 冷房 | （MW） | 冷房期 6月: 0 | [5 empty] | 冷房期 | 夏季 | 0
|  |  | 暖房 | （MW） | 暖房期 12月: 0 | [6 empty] | その他季 | 0
空調運転時間(h) |  |  | 運転日数 | (日/月) | 20 | 15 | 10 | 20 | 15 | 20 | 20 | 15 | [9 empty] | 暖房期 |  | 0
|  |  | 運転時間 | (h/日) | 冷房期 6月: 8; 暖房期 12月: 8 | [5 empty] | 非空調期 |  | 0
|  |  | 冷房 | 夏季 | 冷房期 7月: 120; 冷房期 8月: 80; 冷房期 9月: 160 | 360 | 520 |  |  |  | 計 |  | 0
|  |  |  | その他季 | 冷房期 6月: 160 | 160 |  |  |  |  | 夜間電力消費量（kWh)
|  |  | 暖房 | その他季 | 暖房期 12月: 120; 暖房期 1月: 160; 暖房期 2月: 160; 暖房期 3月: 120 |  | 560 |  |  |  | 冷房期 | 夏季 | 0
月別負荷率(％) |  |  |  |  | 35 | 70 | 80 | 50 | 45 | 60 | 60 | 35 | [10 empty] | その他季 | 0
全負荷相当運転時間(h) |  |  | 冷房 | 夏季 | 冷房期 7月: 84; 冷房期 8月: 64; 冷房期 9月: 80 | 228 | 284 |  |  |  | 暖房期 |  | 0
|  |  |  | その他季 | 冷房期 6月: 56 | 56 |  |  |  |  | 計 |  | 0
|  |  | 暖房 | その他季 | 暖房期 12月: 54; 暖房期 1月: 96; 暖房期 2月: 96; 暖房期 3月: 42 |  | 288 |  |  |  | 計（kWh)
月別負荷(MWh) |  |  | 冷房 | 夏季 | 冷房期 7月: 0; 冷房期 8月: 0; 冷房期 9月: 0 | 0 | 0 |  |  |  | 冷房期 |  | 0
|  |  |  | その他季 | 冷房期 6月: 0 | 0 |  |  |  |  | 暖房期 |  | 0
|  |  | 暖房 | その他季 | 暖房期 12月: 0; 暖房期 1月: 0; 暖房期 2月: 0; 暖房期 3月: 0 |  | 0 |  |  |  | 計 |  | 0
待機時間(h) |  |  | 冷房 | 夏季 | 冷房期 7月: 624; 冷房期 8月: 664; 冷房期 9月: 560 | 1848
|  |  |  | その他季 | 冷房期 6月: 560; 非空調期 4月: 720; 非空調期 5月: 744; 非空調期 10月: 744; 非空調期 11月: 720 | 5832
|  |  | 暖房 | その他季 | 暖房期 12月: 624; 暖房期 1月: 584; 暖房期 2月: 512; 暖房期 3月: 624
電力消費原単位（室外機） |  |  |  | (kW/kW) | 冷房期 6月: 0; 暖房期 12月: 0 | [5 empty] | ■ガス消費量総括表(m3)
室外機消費電力(kWh) |  |  | 冷房 | 夏季 | 冷房期 7月: 0; 冷房期 8月: 0; 冷房期 9月: 0 | 0 | 0 |  |  |  | 冷房期 |  | 0
|  |  |  | その他季 | 冷房期 6月: 0; 非空調期 4月: 0; 非空調期 5月: 0; 非空調期 10月: 0; 非空調期 11月: 0 | 0 |  |  |  |  | 暖房期 |  | 0
|  |  | 暖房 | その他季 | 暖房期 12月: 0; 暖房期 1月: 0; 暖房期 2月: 0; 暖房期 3月: 0 |  | 0 |  |  |  | 計 |  | 0
室内機消費電力(kWh) |  |  | 冷房 | 夏季 | 冷房期 7月: 0; 冷房期 8月: 0; 冷房期 9月: 0 | 0 | 0 |  |  |  | 月数 | その他期 | 冬期
|  |  |  | その他季 | 冷房期 6月: 0; 非空調期 4月: 0; 非空調期 5月: 0; 非空調期 10月: 0; 非空調期 11月: 0 | 0 |  |  |  |  | A | 4 | 4
|  |  | 暖房 | その他季 | 暖房期 12月: 0; 暖房期 1月: 0; 暖房期 2月: 0; 暖房期 3月: 0 |  | 0 |  |  |  | B | 0 | 0
蓄熱時消費電力量(kWh)注 |  |  | 冷房 | 夏季 | 冷房期 7月: 0; 冷房期 8月: 0; 冷房期 9月: 0 | 0 | 0 | 注:蓄熱を採用する系統のうち、蓄熱時間帯に消費する電力を記入 |  |  | C | 0 | 0
|  |  |  | その他季 | 冷房期 6月: 0; 非空調期 4月: 0; 非空調期 5月: 0; 非空調期 10月: 0; 非空調期 11月: 0 | 0 |  |  |  |  | 消費量 | その他期 | 冬期
|  |  | 暖房 | その他季 |  |  |  |  | 0 | 0 | 0 | 0 | 0 | 0 | 0 | 0 |  | 0 |  |  |  | A | 0 | 0
ガス消費原単位 |  |  |  | (m3/kW) | [17 empty] | B | 0 | 0
ガス使用量(m3) |  |  |  | その他期 | 冷房期 6月: 0; 冷房期 7月: 0; 冷房期 8月: 0; 冷房期 9月: 0 | 0 |  |  |  |  | C | 0 | 0
|  |  |  | 冬期 | 暖房期 12月: 0; 暖房期 1月: 0; 暖房期 2月: 0; 暖房期 3月: 0 | 0
■エネルギー費用算定に係る料金体系
電力料金の種別 |  |  |  | 九州電力 業務用電力A
ガス料金の種別 |  |  |  | なし
■エネルギー費用の算定
[5 empty] | 冷房期 7月: 算出根拠 |  |  | 金額（税込・円） |  | 備考
電力料金 |  |  | 基本料金（本事業による増加分） |  | 暖房期 2月: ↓力率(％）注 |  |  |  |  | 注：年間平均力率を入力してください。
[5 empty] | 冷房期 7月: 2046; 冷房期 8月: 円/kW月 ×; 冷房期 9月: 0; 暖房期 12月: kW × ｛ ( 185 -; 暖房期 2月: 85; 暖房期 3月: ） ／ 100 ｝ × 12 ヶ月 |  |  | 0
|  |  | 従量料金 | 冷房 | 夏季 | ( | 12.99 | + | -1.63 | + | 2.98 | ）円/kWh × | 0 | kWh |  |  |  |  | 0
[5 empty] | その他季 | ( | 12.06 | + | -1.63 | + | 2.98 | ）円/kWh × | 0 | kWh |  |  |  |  | 0
|  |  |  | 暖房 | その他季 | ( | 12.06 | + | -1.63 | + | 2.98 | ）円/kWh × | 0 | kWh |  |  |  |  | 0
|  |  |  | 非空調期 |  | ( | 12.06 | + | -1.63 | + | 2.98 | ）円/kWh × | 0 | kWh |  |  |  |  | 0
[7 empty] | ↑電力料金単価 |  | ↑燃料費調整単価 |  | ↑再エネ発電促進賦課金
|  |  | 小計 | [15 empty] | 0
ガス料金 |  |  | 定額基本料金（本事業による増加分）
流量基本料金（本事業による増加分）
|  |  | 従量料金 |  | 冷房期 6月: その他期
冬期
小計
合計 | [18 empty] | 0
●学校別エネルギー等積算表 |  |  | （基準年） |  | 暖房期 1月: 学校種別; 暖房期 2月: 小学校; 暖房期 3月: 通し番号; 非空調期 4月: 14; 非空調期 5月: 学校番号; 非空調期 10月: 41; 非空調期 11月: 学校名 | 田隈小学校 | [6 empty] | （様式9-4B）
■空調設備の性能の設定
[5 empty] | 冷房期 6月: 機器性能; 暖房期 1月: 電力 |  | ガス |  |  |  |  | 備考
[5 empty] | 冷房期 6月: 能力（kW/台）; 冷房期 8月: 台数; 冷房期 9月: 機器能力; 暖房期 1月: 消費電力; 非空調期 5月: 待機時電力 |  | 消費ガス量
[5 empty] | 冷房期 9月: 能力計(kW); 暖房期 1月: （kW/台）; 暖房期 3月: 計(kW); 非空調期 5月: （kW/台）; 非空調期 11月: 計(kW) |  | （kW/台） |  | 計(kW) |  | 塩害対策
[5 empty] | 冷房 | 暖房 | （台） | 冷房 | 暖房 | 冷房 | 暖房 | 冷房 | 暖房 | 冷房 | 暖房 | 冷房 | 暖房 | 冷房 | 暖房 | 冷房 | 暖房
室外機 | 室外機系統名 | 機器登録記号 |  | EHP/GHP
[5 empty] | 冷房期 8月: 0; 冷房期 9月: 0; 暖房期 12月: 0; 暖房期 3月: 0; 非空調期 4月: 0; 非空調期 11月: 0 | 0 |  |  | 0 | 0
室内機 | 室外機系統名 | 対象室名称 | 機器登録番号 | EHP/GHP
[5 empty] | 冷房期 8月: 0; 冷房期 9月: 0; 暖房期 12月: 0; 暖房期 3月: 0; 非空調期 4月: 0; 非空調期 11月: 0 | 0
合計 |  |  |  |  | 暖房期 3月: 0; 非空調期 4月: 0; 非空調期 11月: 0 | 0 |  |  | 0 | 0
最大電力(kW) |  |  |  |  | 冷房期 6月: 0
■月別エネルギー消費量の算定
[5 empty] | 冷房期 6月: 冷房期; 暖房期 12月: 暖房期; 非空調期 4月: 非空調期 | 計 |  | 備考 |  |  | ■電力消費量総括表
[5 empty] | 6月 | 7月 | 8月 | 9月 | 12月 | 1月 | 2月 | 3月 | 4月 | 5月 | 10月 | 11月 | [5 empty] | 昼間電力消費量（kWh)
ピーク時負荷 |  |  | 冷房 | （MW） | 冷房期 6月: 0 | [5 empty] | 冷房期 | 夏季 | 0
|  |  | 暖房 | （MW） | 暖房期 12月: 0 | [6 empty] | その他季 | 0
空調運転時間(h) |  |  | 運転日数 | (日/月) | 20 | 15 | 10 | 20 | 15 | 20 | 20 | 15 | [9 empty] | 暖房期 |  | 0
|  |  | 運転時間 | (h/日) | 冷房期 6月: 8; 暖房期 12月: 8 | [5 empty] | 非空調期 |  | 0
|  |  | 冷房 | 夏季 | 冷房期 7月: 120; 冷房期 8月: 80; 冷房期 9月: 160 | 360 | 520 |  |  |  | 計 |  | 0
|  |  |  | その他季 | 冷房期 6月: 160 | 160 |  |  |  |  | 夜間電力消費量（kWh)
|  |  | 暖房 | その他季 | 暖房期 12月: 120; 暖房期 1月: 160; 暖房期 2月: 160; 暖房期 3月: 120 |  | 560 |  |  |  | 冷房期 | 夏季 | 0
月別負荷率(％) |  |  |  |  | 35 | 70 | 80 | 50 | 45 | 60 | 60 | 35 | [10 empty] | その他季 | 0
全負荷相当運転時間(h) |  |  | 冷房 | 夏季 | 冷房期 7月: 84; 冷房期 8月: 64; 冷房期 9月: 80 | 228 | 284 |  |  |  | 暖房期 |  | 0
|  |  |  | その他季 | 冷房期 6月: 56 | 56 |  |  |  |  | 計 |  | 0
|  |  | 暖房 | その他季 | 暖房期 12月: 54; 暖房期 1月: 96; 暖房期 2月: 96; 暖房期 3月: 42 |  | 288 |  |  |  | 計（kWh)
月別負荷(MWh) |  |  | 冷房 | 夏季 | 冷房期 7月: 0; 冷房期 8月: 0; 冷房期 9月: 0 | 0 | 0 |  |  |  | 冷房期 |  | 0
|  |  |  | その他季 | 冷房期 6月: 0 | 0 |  |  |  |  | 暖房期 |  | 0
|  |  | 暖房 | その他季 | 暖房期 12月: 0; 暖房期 1月: 0; 暖房期 2月: 0; 暖房期 3月: 0 |  | 0 |  |  |  | 計 |  | 0
待機時間(h) |  |  | 冷房 | 夏季 | 冷房期 7月: 624; 冷房期 8月: 664; 冷房期 9月: 560 | 1848
|  |  |  | その他季 | 冷房期 6月: 560; 非空調期 4月: 720; 非空調期 5月: 744; 非空調期 10月: 744; 非空調期 11月: 720 | 5832
|  |  | 暖房 | その他季 | 暖房期 12月: 624; 暖房期 1月: 584; 暖房期 2月: 512; 暖房期 3月: 624
電力消費原単位（室外機） |  |  |  | (kW/kW) | 冷房期 6月: 0; 暖房期 12月: 0 | [5 empty] | ■ガス消費量総括表(m3)
室外機消費電力(kWh) |  |  | 冷房 | 夏季 | 冷房期 7月: 0; 冷房期 8月: 0; 冷房期 9月: 0 | 0 | 0 |  |  |  | 冷房期 |  | 0
|  |  |  | その他季 | 冷房期 6月: 0; 非空調期 4月: 0; 非空調期 5月: 0; 非空調期 10月: 0; 非空調期 11月: 0 | 0 |  |  |  |  | 暖房期 |  | 0
|  |  | 暖房 | その他季 | 暖房期 12月: 0; 暖房期 1月: 0; 暖房期 2月: 0; 暖房期 3月: 0 |  | 0 |  |  |  | 計 |  | 0
室内機消費電力(kWh) |  |  | 冷房 | 夏季 | 冷房期 7月: 0; 冷房期 8月: 0; 冷房期 9月: 0 | 0 | 0 |  |  |  | 月数 | その他期 | 冬期
|  |  |  | その他季 | 冷房期 6月: 0; 非空調期 4月: 0; 非空調期 5月: 0; 非空調期 10月: 0; 非空調期 11月: 0 | 0 |  |  |  |  | A | 4 | 4
|  |  | 暖房 | その他季 | 暖房期 12月: 0; 暖房期 1月: 0; 暖房期 2月: 0; 暖房期 3月: 0 |  | 0 |  |  |  | B | 0 | 0
蓄熱時消費電力量(kWh)注 |  |  | 冷房 | 夏季 | 冷房期 7月: 0; 冷房期 8月: 0; 冷房期 9月: 0 | 0 | 0 | 注:蓄熱を採用する系統のうち、蓄熱時間帯に消費する電力を記入。 |  |  | C | 0 | 0
|  |  |  | その他季 | 冷房期 6月: 0; 非空調期 4月: 0; 非空調期 5月: 0; 非空調期 10月: 0; 非空調期 11月: 0 | 0 |  |  |  |  | 消費量 | その他期 | 冬期
|  |  | 暖房 | その他季 |  |  |  |  | 0 | 0 | 0 | 0 | 0 | 0 | 0 | 0 |  | 0 |  |  |  | A | 0 | 0
ガス消費原単位 |  |  |  | (m3/kW) | 冷房期 6月: 0; 暖房期 12月: 0 | [5 empty] | B | 0 | 0
ガス使用量(m3) |  |  |  | その他期 | 冷房期 6月: 0; 冷房期 7月: 0; 冷房期 8月: 0; 冷房期 9月: 0 | 0 |  |  |  |  | C | 0 | 0
|  |  |  | 冬期 | 暖房期 12月: 0; 暖房期 1月: 0; 暖房期 2月: 0; 暖房期 3月: 0 | 0
■エネルギー費用算定に係る料金体系
電力料金の種別 |  |  |  | 九州電力 業務用電力A | 冷房期 9月: INDEX
ガス料金の種別 |  |  |  | 西部ガス 小型空調 パッケージ契約 | 冷房期 9月: 2
■エネルギー費用の算定
[5 empty] | 冷房期 7月: 算出根拠 |  |  | 金額（税込・円） |  | 備考
電力料金 |  |  | 基本料金（本事業による増加分） |  | 暖房期 2月: ↓力率(％）注 |  |  |  |  | 注：年間平均力率を入力してください。
[5 empty] | 冷房期 7月: 2046; 冷房期 8月: 円/kW月 ×; 冷房期 9月: 0; 暖房期 12月: kW × ｛ ( 185 -; 暖房期 2月: 85; 暖房期 3月: ） ／ 100 ｝ × 12 ヶ月 |  |  | 0
|  |  | 従量料金 | 冷房 | 夏季 | ( | 12.99 | + | -1.63 | + | 2.98 | ）円/kWh × | 0 | kWh |  |  |  |  | 0
[5 empty] | その他季 | ( | 12.06 | + | -1.63 | + | 2.98 | ）円/kWh × | 0 | kWh |  |  |  |  | 0
|  |  |  | 暖房 | その他季 | ( | 12.06 | + | -1.63 | + | 2.98 | ）円/kWh × | 0 | kWh |  |  |  |  | 0
|  |  |  | 非空調期 |  | ( | 12.06 | + | -1.63 | + | 2.98 | ）円/kWh × | 0 | kWh |  |  |  |  | 0
[7 empty] | ↑電力料金単価 |  | ↑燃料費調整単価 |  | ↑再エネ発電促進賦課金
|  |  | 小計 | [15 empty] | 0
ガス料金 |  |  | 定額基本料金（本事業による増加分） |  |  | 4180 | 円/月 × | 12 | ヶ月 | 0 |  | 0 |  | 0 |  | 0 |  |  | 50160
|  |  | 流量基本料金（本事業による増加分） |  | 冷房期 7月: 1430; 冷房期 8月: 円/m3月 ×; 冷房期 9月: 0; 暖房期 12月: m3 ×; 暖房期 1月: 12; 暖房期 2月: ヶ月 |  |  | 0
|  |  | 従量料金 |  | その他期 | 62.95 | 円/m3 × | 0 | m3 | 0 |  | 0 |  | 0 |  | 0 |  |  | 0
[5 empty] | 冬期 | 62.95 | 円/m3 × | 0 | m3 | 0 |  | 0 |  | 0 |  | 0 |  |  | 0
|  |  | 小計 | [15 empty] | 50160
合計 | [18 empty] | 50160
●学校別エネルギー等積算表 |  |  | （基準年） |  | 暖房期 1月: 学校種別; 暖房期 2月: 小学校; 暖房期 3月: 通し番号; 非空調期 4月: 14; 非空調期 5月: 学校番号; 非空調期 10月: 41; 非空調期 11月: 学校名 | 田隈小学校 | [6 empty] | （様式9-4C）
■空調設備の性能の設定
[5 empty] | 冷房期 6月: 機器性能; 暖房期 1月: 電力 |  | ガス |  |  |  |  | 備考
[5 empty] | 冷房期 6月: 能力（kW/台）; 冷房期 8月: 台数; 冷房期 9月: 機器能力; 暖房期 1月: 消費電力; 非空調期 5月: 待機時電力 |  | 消費ガス量
[5 empty] | 冷房期 9月: 能力計(kW); 暖房期 1月: （kW/台）; 暖房期 3月: 計(kW); 非空調期 5月: （kW/台）; 非空調期 11月: 計(kW) |  | （kW/台） |  | 計(kW) |  | 塩害対策
[5 empty] | 冷房 | 暖房 | （台） | 冷房 | 暖房 | 冷房 | 暖房 | 冷房 | 暖房 | 冷房 | 暖房 | 冷房 | 暖房 | 冷房 | 暖房 | 冷房 | 暖房
室外機 | 室外機系統名 | 機器登録記号 |  | EHP/GHP
[5 empty] | 冷房期 8月: 0; 冷房期 9月: 0; 暖房期 12月: 0; 暖房期 3月: 0; 非空調期 4月: 0; 非空調期 11月: 0 | 0 |  |  | 0 | 0
室内機 | 室外機系統名 | 対象室名称 | 機器登録番号 | EHP/GHP
[5 empty] | 冷房期 8月: 0; 冷房期 9月: 0; 暖房期 12月: 0; 暖房期 3月: 0; 非空調期 4月: 0; 非空調期 11月: 0 | 0
合計 |  |  |  |  | 暖房期 3月: 0; 非空調期 4月: 0; 非空調期 11月: 0 | 0 |  |  | 0 | 0
最大電力(kW) |  |  |  |  | 冷房期 6月: 0
■月別エネルギー消費量の算定
[5 empty] | 冷房期 6月: 冷房期; 暖房期 12月: 暖房期; 非空調期 4月: 非空調期 | 計 |  | 備考 |  |  | ■電力消費量総括表
[5 empty] | 6月 | 7月 | 8月 | 9月 | 12月 | 1月 | 2月 | 3月 | 4月 | 5月 | 10月 | 11月 | [5 empty] | 昼間電力消費量（kWh)
ピーク時負荷 |  |  | 冷房 | （MW） | 冷房期 6月: 0 | [5 empty] | 冷房期 | 夏季 | 0
|  |  | 暖房 | （MW） | 暖房期 12月: 0 | [6 empty] | その他季 | 0
空調運転時間(h) |  |  | 運転日数 | (日/月) | 20 | 15 | 10 | 20 | 15 | 20 | 20 | 15 | [9 empty] | 暖房期 |  | 0
|  |  | 運転時間 | (h/日) | 冷房期 6月: 8; 暖房期 12月: 8 | [5 empty] | 非空調期 |  | 0
|  |  | 冷房 | 夏季 | 冷房期 7月: 120; 冷房期 8月: 80; 冷房期 9月: 160 | 360 | 520 |  |  |  | 計 |  | 0
|  |  |  | その他季 | 冷房期 6月: 160 | 160 |  |  |  |  | 夜間電力消費量（kWh)
|  |  | 暖房 | その他季 | 暖房期 12月: 120; 暖房期 1月: 160; 暖房期 2月: 160; 暖房期 3月: 120 |  | 560 |  |  |  | 冷房期 | 夏季 | 0
月別負荷率(％) |  |  |  |  | 35 | 70 | 80 | 50 | 45 | 60 | 60 | 35 | [10 empty] | その他季 | 0
全負荷相当運転時間(h) |  |  | 冷房 | 夏季 | 冷房期 7月: 84; 冷房期 8月: 64; 冷房期 9月: 80 | 228 | 284 |  |  |  | 暖房期 |  | 0
|  |  |  | その他季 | 冷房期 6月: 56 | 56 |  |  |  |  | 計 |  | 0
|  |  | 暖房 | その他季 | 暖房期 12月: 54; 暖房期 1月: 96; 暖房期 2月: 96; 暖房期 3月: 42 |  | 288 |  |  |  | 計（kWh)
月別負荷(MWh) |  |  | 冷房 | 夏季 | 冷房期 7月: 0; 冷房期 8月: 0; 冷房期 9月: 0 | 0 | 0 |  |  |  | 冷房期 |  | 0
|  |  |  | その他季 | 冷房期 6月: 0 | 0 |  |  |  |  | 暖房期 |  | 0
|  |  | 暖房 | その他季 | 暖房期 12月: 0; 暖房期 1月: 0; 暖房期 2月: 0; 暖房期 3月: 0 |  | 0 |  |  |  | 計 |  | 0
待機時間(h) |  |  | 冷房 | 夏季 | 冷房期 7月: 624; 冷房期 8月: 664; 冷房期 9月: 560 | 1848
|  |  |  | その他季 | 冷房期 6月: 560; 非空調期 4月: 720; 非空調期 5月: 744; 非空調期 10月: 744; 非空調期 11月: 720 | 5832
|  |  | 暖房 | その他季 | 暖房期 12月: 624; 暖房期 1月: 584; 暖房期 2月: 512; 暖房期 3月: 624
電力消費原単位（室外機） |  |  |  | (kW/kW) | 冷房期 6月: 0; 暖房期 12月: 0 | [5 empty] | ■ガス消費量総括表(m3)
室外機消費電力(kWh) |  |  | 冷房 | 夏季 | 冷房期 7月: 0; 冷房期 8月: 0; 冷房期 9月: 0 | 0 | 0 |  |  |  | 冷房期 |  | 0
|  |  |  | その他季 | 冷房期 6月: 0; 非空調期 4月: 0; 非空調期 5月: 0; 非空調期 10月: 0; 非空調期 11月: 0 | 0 |  |  |  |  | 暖房期 |  | 0
|  |  | 暖房 | その他季 | 暖房期 12月: 0; 暖房期 1月: 0; 暖房期 2月: 0; 暖房期 3月: 0 |  | 0 |  |  |  | 計 |  | 0
室内機消費電力(kWh) |  |  | 冷房 | 夏季 | 冷房期 7月: 0; 冷房期 8月: 0; 冷房期 9月: 0 | 0 | 0 |  |  |  | 月数 | その他期 | 冬期
|  |  |  | その他季 | 冷房期 6月: 0; 非空調期 4月: 0; 非空調期 5月: 0; 非空調期 10月: 0; 非空調期 11月: 0 | 0 |  |  |  |  | 50m3以下 | 4 | 4
|  |  | 暖房 | その他季 | 暖房期 12月: 0; 暖房期 1月: 0; 暖房期 2月: 0; 暖房期 3月: 0 |  | 0 |  |  |  | 50m3超 | 0 | 0
蓄熱時消費電力量(kWh)注 |  |  | 冷房 | 夏季 | 冷房期 7月: 0; 冷房期 8月: 0; 冷房期 9月: 0 | 0 | 0 | 注:蓄熱を採用する系統のうち、蓄熱時間帯に消費する電力を記入。
|  |  |  | その他季 | 冷房期 6月: 0; 非空調期 4月: 0; 非空調期 5月: 0; 非空調期 10月: 0; 非空調期 11月: 0 | 0 |  |  |  |  | 消費量 | その他期 | 冬期
|  |  | 暖房 | その他季 |  |  |  |  | 0 | 0 | 0 | 0 | 0 | 0 | 0 | 0 |  | 0 |  |  |  | 50m3以下 | 0 | 0
ガス消費原単位 |  |  |  | (m3/kW) | 冷房期 6月: 0; 暖房期 12月: 0 | [5 empty] | 50m3超 | 0 | 0
ガス使用量(m3) |  |  |  | その他期 | 冷房期 6月: 0; 冷房期 7月: 0; 冷房期 8月: 0; 冷房期 9月: 0 | 0
|  |  |  | 冬期 | 暖房期 12月: 0; 暖房期 1月: 0; 暖房期 2月: 0; 暖房期 3月: 0 | 0
■エネルギー費用算定に係る料金体系
電力料金の種別 |  |  |  | 九州電力 業務用電力A | 冷房期 9月: INDEX
ガス料金の種別 |  |  |  | 液化石油ガス(LPガス) | 冷房期 9月: 3
■エネルギー費用の算定
[5 empty] | 冷房期 7月: 算出根拠 |  |  | 金額（税込・円） |  | 備考
電力料金 |  |  | 基本料金（本事業による増加分） |  | 暖房期 2月: ↓力率(％）注 |  |  |  |  | 注：年間平均力率を入力してください。
[5 empty] | 冷房期 7月: 2046; 冷房期 8月: 円/kW月 ×; 冷房期 9月: 0; 暖房期 12月: kW × ｛ ( 185 -; 暖房期 2月: 85; 暖房期 3月: ） ／ 100 ｝ × 12 ヶ月 |  |  | 0
|  |  | 従量料金 | 冷房 | 夏季 | ( | 12.99 | + | -1.63 | + | 2.98 | ）円/kWh × | 0 | kWh |  |  |  |  | 0
[5 empty] | その他季 | ( | 12.06 | + | -1.63 | + | 2.98 | ）円/kWh × | 0 | kWh |  |  |  |  | 0
|  |  |  | 暖房 | その他季 | ( | 12.06 | + | -1.63 | + | 2.98 | ）円/kWh × | 0 | kWh |  |  |  |  | 0
|  |  |  | 非空調期 |  | ( | 12.06 | + | -1.63 | + | 2.98 | ）円/kWh × | 0 | kWh |  |  |  |  | 0
[7 empty] | ↑電力料金単価 |  | ↑燃料費調整単価 |  | ↑再エネ発電促進賦課金
|  |  | 小計 | [15 empty] | 0
ガス料金 |  |  | 基本料金（本事業分） |  |  | 1760 | 円/月 × | 12 | ヶ月 | 0 |  | 0 |  | 0 |  | 0 |  |  | 21120
|  |  | 従量料金 |  |  | 406 | 円/m3 × | 0 | m3 ＋ | 331 | 円/m3 × | 0 | m3 | 0 |  | 0 |  |  | 0
|  |  | 小計 | [15 empty] | 21120
合計 | [18 empty] | 21120
●学校別エネルギー等積算表 |  |  |  | ※黄色のセルの必要箇所に入力すること。 | 暖房期 1月: 学校種別; 暖房期 2月: 小学校; 暖房期 3月: 通し番号; 非空調期 4月: 14; 非空調期 5月: 学校番号; 非空調期 10月: 41; 非空調期 11月: 学校名 | 田隈小学校 | [5 empty] | （様式9-4-14）
■空調設備の性能の設定 |  |  |  |  | 冷房期 6月: 機器性能; 暖房期 1月: 電力 |  | ガス |  |  |  | 塩害 対応 | 備考
[5 empty] | 冷房期 6月: 能力（kW/台）; 冷房期 8月: 台数; 冷房期 9月: 機器能力; 暖房期 1月: 消費電力; 非空調期 5月: 待機時電力 |  | 消費ガス量
[5 empty] | 冷房期 9月: 能力計(kW); 暖房期 1月: （kW/台）; 暖房期 3月: 計(kW); 非空調期 5月: （kW/台）; 非空調期 11月: 計(kW) |  | （kW/台） |  | 計(kW)
[5 empty] | 冷房 | 暖房 | （台） | 冷房 | 暖房 | 冷房 | 暖房 | 冷房 | 暖房 | 冷房 | 暖房 | 冷房 | 暖房 | 冷房 | 暖房 | 冷房 | 暖房
室外機 | 室外機系統名 | 機器登録記号 |  | EHP/GHP
[5 empty] | 冷房期 6月: EHP合計; 冷房期 8月: 0; 冷房期 9月: 0; 暖房期 12月: 0; 暖房期 3月: 0; 非空調期 4月: 0; 非空調期 11月: 0 | 0
[5 empty] | 冷房期 6月: GHP（都市ガス）合計; 冷房期 8月: 0; 冷房期 9月: 0; 暖房期 12月: 0; 暖房期 3月: 0; 非空調期 4月: 0; 非空調期 11月: 0 | 0 |  |  | 0 | 0
[5 empty] | 冷房期 6月: GHP（LPガス）合計; 冷房期 8月: 0; 冷房期 9月: 0; 暖房期 12月: 0; 暖房期 3月: 0; 非空調期 4月: 0; 非空調期 11月: 0 | 0 |  |  | 0 | 0
室内機 | 室外機系統名 | 対象室名称 | 機器登録番号 | EHP/GHP
0
0
0
0
0
0
0
0
[5 empty] | 冷房期 6月: EHP合計; 冷房期 8月: 0; 冷房期 9月: 0; 暖房期 12月: 0; 暖房期 3月: 0; 非空調期 4月: 0; 非空調期 11月: 0 | 0
[5 empty] | 冷房期 6月: GHP（都市ガス）合計; 冷房期 8月: 0; 冷房期 9月: 0; 暖房期 12月: 0; 暖房期 3月: 0; 非空調期 4月: 0; 非空調期 11月: 0 | 0
[5 empty] | 冷房期 6月: GHP（LPガス）合計; 冷房期 8月: 0; 冷房期 9月: 0; 暖房期 12月: 0; 暖房期 3月: 0; 非空調期 4月: 0; 非空調期 11月: 0 | 0
最大電力(kW) |  |  | EHP |  | 冷房期 6月: 0; 冷房期 8月: 合計; 暖房期 1月: EHP; 暖房期 3月: 0; 非空調期 4月: 0; 非空調期 11月: 0 | 0
|  |  | GHP（都市ガス） |  | 冷房期 6月: 0; 暖房期 1月: GHP（都市ガス）; 暖房期 3月: 0; 非空調期 4月: 0; 非空調期 11月: 0 | 0 |  |  | 0 | 0
|  |  | GHP（LPガス） |  | 冷房期 6月: 0; 暖房期 1月: GHP（LPガス）; 暖房期 3月: 0; 非空調期 4月: 0; 非空調期 11月: 0 | 0 |  |  | 0 | 0
■月別エネルギー消費量の算定 |  |  |  |  | 冷房期 6月: 冷房期; 暖房期 1月: 暖房期; 非空調期 10月: 非空調期 |  |  |  | 計 | 備考
[5 empty] | 6月 | 7月 | 8月 | 9月 | 計 | 12月 | 1月 | 2月 | 3月 | 計 | 4月 | 5月 | 10月 | 11月 | 計
空調運転時間(h) （1日当たり８時間） |  |  | 運転日数 |  | 20 | 15 | 10 | 20 | 65 | 15 | 20 | 20 | 15 | 70 | [5 empty] | 135
|  |  | 総運転時間 |  | 160 | 120 | 80 | 160 | 520 | 120 | 160 | 160 | 120 | 560 | [5 empty] | 1080
月別負荷率(％) |  |  |  |  | 35 | 70 | 80 | 50 | - | 45 | 60 | 60 | 35 | -
全負荷相当運転時間(h) |  |  |  |  | 56 | 84 | 64 | 80 | 284 | 54 | 96 | 96 | 42 | 288 | [5 empty] | 572
月別負荷(MWh) |  | EHP |  |  | 0 | 0 | 0 | 0 | 0 | 0 | 0 | 0 | 0 | 0 | [5 empty] | 0
|  | GHP（都市ガス） |  |  | 0 | 0 | 0 | 0 | 0 | 0 | 0 | 0 | 0 | 0 | [5 empty] | 0
|  | GHP（LPガス） |  |  | 0 | 0 | 0 | 0 | 0 | 0 | 0 | 0 | 0 | 0 | [5 empty] | 0
待機時間(h) |  |  |  |  | 664 | 660 | 680 | 640 | 2644 | 690 | 648 | 576 | 702 | 2616 | 720 | 744 | 744 | 720 | 2928 | 8188
消費電力(kWh) （室外機・ 室内機合計） |  | EHP |  |  | 0 | 0 | 0 | 0 | 0 | 0 | 0 | 0 | 0 | 0 | 0 | 0 | 0 | 0 | 0 | 0
|  | GHP（都市ガス） |  |  | 0 | 0 | 0 | 0 | 0 | 0 | 0 | 0 | 0 | 0 | 0 | 0 | 0 | 0 | 0 | 0
|  | GHP（LPガス） |  |  | 0 | 0 | 0 | 0 | 0 | 0 | 0 | 0 | 0 | 0 | 0 | 0 | 0 | 0 | 0 | 0
|  | 小計 |  |  | 冷房期 6月: 0; 冷房期 7月: 0; 暖房期 12月: 0; 非空調期 5月: 0 |  |  | 0 | 0
蓄熱時消費電力量 (kWh)注 |  | EHP | 冷房 | 夏季 | [15 empty] | 0 | bar: 冷房期 7月 to 暖房期 12月; 非空調期 5月
|  |  |  | その他季 | [15 empty] | 0 | bar: 冷房期 6月; 非空調期 10月 to 非空調期 11月
|  |  | 暖房 | その他季 | bar: 暖房期 1月 to 非空調期 4月; 非空調期 10月 to 非空調期 11月
|  | GHP （都市ガス） | 冷房 | 夏季 | [15 empty] | 0 | bar: 冷房期 7月 to 暖房期 12月; 非空調期 5月
|  |  |  | その他季 | [15 empty] | 0 | bar: 冷房期 6月; 非空調期 10月 to 非空調期 11月
|  |  | 暖房 | その他季 | bar: 暖房期 1月 to 非空調期 4月; 非空調期 10月 to 非空調期 11月
|  | GHP （LPガス） | 冷房 | 夏季 | [15 empty] | 0 | bar: 冷房期 7月 to 暖房期 12月; 非空調期 5月
|  |  |  | その他季 | [15 empty] | 0 | bar: 冷房期 6月; 非空調期 10月 to 非空調期 11月
|  |  | 暖房 | その他季 | bar: 暖房期 1月 to 非空調期 4月; 非空調期 10月 to 非空調期 11月
都市ガス ガス使用量(m3) |  |  |  |  | 0 | 0 | 0 | 0 | 0 | 0 | 0 | 0 | 0 | 0 | [5 empty] | 0
LPガス ガス使用量(m3) |  |  |  |  | 0 | 0 | 0 | 0 | 0 | 0 | 0 | 0 | 0 | 0 | [5 empty] | 0
■エネルギー費用算定に係る料金体系 |  |  |  |  | 冷房期 8月: ○ピーク時負荷（MW); 暖房期 3月: ○電力消費原単位（室外機、kW/kW） | ○ガス消費原単位（㎥/kW）
電力料金の種別 |  | 九州電力 業務用電力A |  |  | 暖房期 12月: 冷房期; 暖房期 1月: 暖房期; 非空調期 5月: 冷房期; 非空調期 10月: 暖房期 |  | 冷房期 | 暖房期
都市ガス料金の種別 |  | 西部ガス 小型空調 パッケージ契約 |  |  | 冷房期 8月: EHP; 暖房期 12月: 0; 暖房期 1月: 0; 暖房期 3月: EHP; 非空調期 5月: 0; 非空調期 10月: 0 | 都市ガス | 0 | 0
ＬＰガス料金の種別 |  | 液化石油ガス(LPガス) |  |  | 冷房期 8月: GHP（都市ガス）; 暖房期 12月: 0; 暖房期 1月: 0; 暖房期 3月: GHP（都市ガス）; 非空調期 5月: 0; 非空調期 10月: 0 | LPガス | 0 | 0
[7 empty] | GHP（LPガス） |  | 0 | 0 |  | GHP（LPガス） |  | 0 | 0
■エネルギー費用の算定 |  |  |  |  | 冷房期 7月: 算出根拠 |  |  | 金額（税込・円） |  | 備考
電力料金 |  |  | 基本料金 （本事業による増加分） | EHP | 冷房期 7月: 2046; 冷房期 8月: 円/kW月 ×; 冷房期 9月: 0; 暖房期 12月: kW × ｛ ( 185 -; 暖房期 2月: 85; 暖房期 3月: ） ／ 100 ｝ × 12 ヶ月; 非空調期 5月: ※黄色セルに年間力率を入力してください |  |  | 0
|  |  |  | GHP（都市ガス） | 冷房期 7月: 2046; 冷房期 8月: 円/kW月 ×; 冷房期 9月: 0; 暖房期 12月: kW × ｛ ( 185 -; 暖房期 2月: 85; 暖房期 3月: ） ／ 100 ｝ × 12 ヶ月; 非空調期 5月: ※黄色セルに年間力率を入力してください |  |  | 0
|  |  |  | GHP（LPガス） | 冷房期 7月: 2046; 冷房期 8月: 円/kW月 ×; 冷房期 9月: 0; 暖房期 12月: kW × ｛ ( 185 -; 暖房期 2月: 85; 暖房期 3月: ） ／ 100 ｝ × 12 ヶ月; 非空調期 5月: ※黄色セルに年間力率を入力してください |  |  | 0
|  |  | 従量料金 | 冷房 | 夏季 | ( | 12.99 | + | -1.63 | + | 2.98 | ）円/kWh × | 0 | kWh |  |  |  |  | 0
[5 empty] | その他季 | ( | 12.06 | + | -1.63 | + | 2.98 | ）円/kWh × | 0 | kWh |  |  |  |  | 0
|  |  |  | 暖房 | その他季 | ( | 12.06 | + | -1.63 | + | 2.98 | ）円/kWh × | 0 | kWh |  |  |  |  | 0
|  |  |  | 非空調期 |  | ( | 12.06 | + | -1.63 | + | 2.98 | ）円/kWh × | 0 | kWh |  |  |  |  | 0
|  |  | 小計 |  | 冷房期 8月: ↑電力料金単価; 暖房期 12月: ↑燃料費調整単価; 暖房期 2月: ↑再エネ発電促進賦課金 |  |  | 0
ガス料金(GHP 都市ガス) |  |  | 定額基本料金（本事業による増加分） |  |  | 4180 | 円/月 × | 12 | ヶ月 | 0 |  | 0 |  | 0 |  | 0 |  | 0
|  |  | 流量基本料金（本事業による増加分） |  |  | 1430 | 円/m3月 × | 0 | m3 × | 12 | ヶ月 | 0 | 0 | 0 | 0 | 0 | 0 | 0 | 0
|  |  | 従量料金 |  | その他期 | 62.95 | 円/m3 × | 0 | m3 | 0 |  | 0 |  | 0 |  | 0 |  | 0 | 0
[5 empty] | 冬期 | 62.95 | 円/m3 × | 0 | m3 | 0 |  | 0 |  | 0 |  | 0 |  | 0 | 0
|  |  | 小計 | [15 empty] | 0
ガス料金GHP LPガス) |  |  | 基本料金（本事業分） |  |  | 1760 | 円/月 × | 12 | ヶ月 | 0 |  | 0 |  | 0 |  | 0 |  | 0
|  |  | 従量料金 | (50㎥以下+50超え) |  | 406 | 円/m3 × | 0 | m3 ＋ | 331 | 円/m3 × | 0 | m3 | 0 |  | 0 |  | 0 | 0
|  |  | 小計 |  |  | 0 | 0 | 0 | 0 | 0 | 0 | 0 | 0 | 0 | 0 | 0 | 0 | 0 | 0

## 様式９－４－15
●学校別エネルギー等積算表 |  |  | （基準年） | [6 empty] | 学校種別 | 小学校 | 通し番号 | 15 | 学校番号 | 52 | 学校名 | 南当仁小学校 | [6 empty] | （様式9-4A）
■空調設備の性能の設定
[5 empty] | 機器性能 |  |  |  |  | 電力 | [7 empty] | ガス |  |  |  |  | 備考
[5 empty] | 能力（kW/台） |  | 台数 | 機器能力 |  | 消費電力 |  |  |  | 待機時電力 |  |  |  | 消費ガス量
[8 empty] | 能力計(kW) |  | （kW/台） |  | 計(kW) |  | （kW/台） |  | 計(kW) |  | （kW/台） |  | 計(kW) |  | 塩害対策
[5 empty] | 冷房 | 暖房 | （台） | 冷房 | 暖房 | 冷房 | 暖房 | 冷房 | 暖房 | 冷房 | 暖房 | 冷房 | 暖房 | 冷房 | 暖房 | 冷房 | 暖房
室外機 | 室外機系統名 | 機器登録記号 |  | EHP/GHP
[7 empty] | 0 | 0 | 0 |  |  | 0 | 0 |  |  | 0 | 0 |  |  | 0 | 0
室内機 | 室外機系統名 | 対象室名称 | 機器登録番号 | EHP/GHP
0
0
0
0
0
0
0
0
0
0
0
0
[7 empty] | 0 | 0 | 0 |  |  | 0 | 0 |  |  | 0 | 0
合計 | [11 empty] | 0 | 0 |  |  | 0 | 0 |  |  | 0 | 0
最大電力(kW) |  |  |  |  | 0
■月別エネルギー消費量の算定
[5 empty] | 冷房期 |  |  |  | 暖房期 |  |  |  | 非空調期 |  |  |  | 計 |  | 備考 |  |  | ■電力消費量総括表
[5 empty] | 6月 | 7月 | 8月 | 9月 | 12月 | 1月 | 2月 | 3月 | 4月 | 5月 | 10月 | 11月 | [5 empty] | 昼間電力消費量（kWh)
ピーク時負荷 |  |  | 冷房 | （MW） | 冷房期 6月: 0 | [5 empty] | 冷房期 | 夏季 | 0
|  |  | 暖房 | （MW） | 暖房期 12月: 0 | [6 empty] | その他季 | 0
空調運転時間(h) |  |  | 運転日数 | (日/月) | 20 | 15 | 10 | 20 | 15 | 20 | 20 | 15 | [9 empty] | 暖房期 |  | 0
|  |  | 運転時間 | (h/日) | 冷房期 6月: 8; 暖房期 12月: 8 | [5 empty] | 非空調期 |  | 0
|  |  | 冷房 | 夏季 | 冷房期 7月: 120; 冷房期 8月: 80; 冷房期 9月: 160 | 360 | 520 |  |  |  | 計 |  | 0
|  |  |  | その他季 | 冷房期 6月: 160 | 160 |  |  |  |  | 夜間電力消費量（kWh)
|  |  | 暖房 | その他季 | 暖房期 12月: 120; 暖房期 1月: 160; 暖房期 2月: 160; 暖房期 3月: 120 |  | 560 |  |  |  | 冷房期 | 夏季 | 0
月別負荷率(％) |  |  |  |  | 35 | 70 | 80 | 50 | 45 | 60 | 60 | 35 | [10 empty] | その他季 | 0
全負荷相当運転時間(h) |  |  | 冷房 | 夏季 | 冷房期 7月: 84; 冷房期 8月: 64; 冷房期 9月: 80 | 228 | 284 |  |  |  | 暖房期 |  | 0
|  |  |  | その他季 | 冷房期 6月: 56 | 56 |  |  |  |  | 計 |  | 0
|  |  | 暖房 | その他季 | 暖房期 12月: 54; 暖房期 1月: 96; 暖房期 2月: 96; 暖房期 3月: 42 |  | 288 |  |  |  | 計（kWh)
月別負荷(MWh) |  |  | 冷房 | 夏季 | 冷房期 7月: 0; 冷房期 8月: 0; 冷房期 9月: 0 | 0 | 0 |  |  |  | 冷房期 |  | 0
|  |  |  | その他季 | 冷房期 6月: 0 | 0 |  |  |  |  | 暖房期 |  | 0
|  |  | 暖房 | その他季 | 暖房期 12月: 0; 暖房期 1月: 0; 暖房期 2月: 0; 暖房期 3月: 0 |  | 0 |  |  |  | 計 |  | 0
待機時間(h) |  |  | 冷房 | 夏季 | 冷房期 7月: 624; 冷房期 8月: 664; 冷房期 9月: 560 | 1848
|  |  |  | その他季 | 冷房期 6月: 560; 非空調期 4月: 720; 非空調期 5月: 744; 非空調期 10月: 744; 非空調期 11月: 720 | 5832
|  |  | 暖房 | その他季 | 暖房期 12月: 624; 暖房期 1月: 584; 暖房期 2月: 512; 暖房期 3月: 624
電力消費原単位（室外機） |  |  |  | (kW/kW) | 冷房期 6月: 0; 暖房期 12月: 0 | [5 empty] | ■ガス消費量総括表(m3)
室外機消費電力(kWh) |  |  | 冷房 | 夏季 | 冷房期 7月: 0; 冷房期 8月: 0; 冷房期 9月: 0 | 0 | 0 |  |  |  | 冷房期 |  | 0
|  |  |  | その他季 | 冷房期 6月: 0; 非空調期 4月: 0; 非空調期 5月: 0; 非空調期 10月: 0; 非空調期 11月: 0 | 0 |  |  |  |  | 暖房期 |  | 0
|  |  | 暖房 | その他季 | 暖房期 12月: 0; 暖房期 1月: 0; 暖房期 2月: 0; 暖房期 3月: 0 |  | 0 |  |  |  | 計 |  | 0
室内機消費電力(kWh) |  |  | 冷房 | 夏季 | 冷房期 7月: 0; 冷房期 8月: 0; 冷房期 9月: 0 | 0 | 0 |  |  |  | 月数 | その他期 | 冬期
|  |  |  | その他季 | 冷房期 6月: 0; 非空調期 4月: 0; 非空調期 5月: 0; 非空調期 10月: 0; 非空調期 11月: 0 | 0 |  |  |  |  | A | 4 | 4
|  |  | 暖房 | その他季 | 暖房期 12月: 0; 暖房期 1月: 0; 暖房期 2月: 0; 暖房期 3月: 0 |  | 0 |  |  |  | B | 0 | 0
蓄熱時消費電力量(kWh)注 |  |  | 冷房 | 夏季 | 冷房期 7月: 0; 冷房期 8月: 0; 冷房期 9月: 0 | 0 | 0 | 注:蓄熱を採用する系統のうち、蓄熱時間帯に消費する電力を記入 |  |  | C | 0 | 0
|  |  |  | その他季 | 冷房期 6月: 0; 非空調期 4月: 0; 非空調期 5月: 0; 非空調期 10月: 0; 非空調期 11月: 0 | 0 |  |  |  |  | 消費量 | その他期 | 冬期
|  |  | 暖房 | その他季 |  |  |  |  | 0 | 0 | 0 | 0 | 0 | 0 | 0 | 0 |  | 0 |  |  |  | A | 0 | 0
ガス消費原単位 |  |  |  | (m3/kW) | [17 empty] | B | 0 | 0
ガス使用量(m3) |  |  |  | その他期 | 冷房期 6月: 0; 冷房期 7月: 0; 冷房期 8月: 0; 冷房期 9月: 0 | 0 |  |  |  |  | C | 0 | 0
|  |  |  | 冬期 | 暖房期 12月: 0; 暖房期 1月: 0; 暖房期 2月: 0; 暖房期 3月: 0 | 0
■エネルギー費用算定に係る料金体系
電力料金の種別 |  |  |  | 九州電力 業務用電力A
ガス料金の種別 |  |  |  | なし
■エネルギー費用の算定
[5 empty] | 冷房期 7月: 算出根拠 |  |  | 金額（税込・円） |  | 備考
電力料金 |  |  | 基本料金（本事業による増加分） |  | 暖房期 2月: ↓力率(％）注 |  |  |  |  | 注：年間平均力率を入力してください。
[5 empty] | 冷房期 7月: 2046; 冷房期 8月: 円/kW月 ×; 冷房期 9月: 0; 暖房期 12月: kW × ｛ ( 185 -; 暖房期 2月: 85; 暖房期 3月: ） ／ 100 ｝ × 12 ヶ月 |  |  | 0
|  |  | 従量料金 | 冷房 | 夏季 | ( | 12.99 | + | -1.63 | + | 2.98 | ）円/kWh × | 0 | kWh |  |  |  |  | 0
[5 empty] | その他季 | ( | 12.06 | + | -1.63 | + | 2.98 | ）円/kWh × | 0 | kWh |  |  |  |  | 0
|  |  |  | 暖房 | その他季 | ( | 12.06 | + | -1.63 | + | 2.98 | ）円/kWh × | 0 | kWh |  |  |  |  | 0
|  |  |  | 非空調期 |  | ( | 12.06 | + | -1.63 | + | 2.98 | ）円/kWh × | 0 | kWh |  |  |  |  | 0
[7 empty] | ↑電力料金単価 |  | ↑燃料費調整単価 |  | ↑再エネ発電促進賦課金
|  |  | 小計 | [15 empty] | 0
ガス料金 |  |  | 定額基本料金（本事業による増加分）
流量基本料金（本事業による増加分）
|  |  | 従量料金 |  | 冷房期 6月: その他期
冬期
小計
合計 | [18 empty] | 0
●学校別エネルギー等積算表 |  |  | （基準年） |  | 暖房期 1月: 学校種別; 暖房期 2月: 小学校; 暖房期 3月: 通し番号; 非空調期 4月: 15; 非空調期 5月: 学校番号; 非空調期 10月: 52; 非空調期 11月: 学校名 | 南当仁小学校 | [6 empty] | （様式9-4B）
■空調設備の性能の設定
[5 empty] | 冷房期 6月: 機器性能; 暖房期 1月: 電力 |  | ガス |  |  |  |  | 備考
[5 empty] | 冷房期 6月: 能力（kW/台）; 冷房期 8月: 台数; 冷房期 9月: 機器能力; 暖房期 1月: 消費電力; 非空調期 5月: 待機時電力 |  | 消費ガス量
[5 empty] | 冷房期 9月: 能力計(kW); 暖房期 1月: （kW/台）; 暖房期 3月: 計(kW); 非空調期 5月: （kW/台）; 非空調期 11月: 計(kW) |  | （kW/台） |  | 計(kW) |  | 塩害対策
[5 empty] | 冷房 | 暖房 | （台） | 冷房 | 暖房 | 冷房 | 暖房 | 冷房 | 暖房 | 冷房 | 暖房 | 冷房 | 暖房 | 冷房 | 暖房 | 冷房 | 暖房
室外機 | 室外機系統名 | 機器登録記号 |  | EHP/GHP
[5 empty] | 冷房期 8月: 0; 冷房期 9月: 0; 暖房期 12月: 0; 暖房期 3月: 0; 非空調期 4月: 0; 非空調期 11月: 0 | 0 |  |  | 0 | 0
室内機 | 室外機系統名 | 対象室名称 | 機器登録番号 | EHP/GHP
[5 empty] | 冷房期 8月: 0; 冷房期 9月: 0; 暖房期 12月: 0; 暖房期 3月: 0; 非空調期 4月: 0; 非空調期 11月: 0 | 0
合計 |  |  |  |  | 暖房期 3月: 0; 非空調期 4月: 0; 非空調期 11月: 0 | 0 |  |  | 0 | 0
最大電力(kW) |  |  |  |  | 冷房期 6月: 0
■月別エネルギー消費量の算定
[5 empty] | 冷房期 6月: 冷房期; 暖房期 12月: 暖房期; 非空調期 4月: 非空調期 | 計 |  | 備考 |  |  | ■電力消費量総括表
[5 empty] | 6月 | 7月 | 8月 | 9月 | 12月 | 1月 | 2月 | 3月 | 4月 | 5月 | 10月 | 11月 | [5 empty] | 昼間電力消費量（kWh)
ピーク時負荷 |  |  | 冷房 | （MW） | 冷房期 6月: 0 | [5 empty] | 冷房期 | 夏季 | 0
|  |  | 暖房 | （MW） | 暖房期 12月: 0 | [6 empty] | その他季 | 0
空調運転時間(h) |  |  | 運転日数 | (日/月) | 20 | 15 | 10 | 20 | 15 | 20 | 20 | 15 | [9 empty] | 暖房期 |  | 0
|  |  | 運転時間 | (h/日) | 冷房期 6月: 8; 暖房期 12月: 8 | [5 empty] | 非空調期 |  | 0
|  |  | 冷房 | 夏季 | 冷房期 7月: 120; 冷房期 8月: 80; 冷房期 9月: 160 | 360 | 520 |  |  |  | 計 |  | 0
|  |  |  | その他季 | 冷房期 6月: 160 | 160 |  |  |  |  | 夜間電力消費量（kWh)
|  |  | 暖房 | その他季 | 暖房期 12月: 120; 暖房期 1月: 160; 暖房期 2月: 160; 暖房期 3月: 120 |  | 560 |  |  |  | 冷房期 | 夏季 | 0
月別負荷率(％) |  |  |  |  | 35 | 70 | 80 | 50 | 45 | 60 | 60 | 35 | [10 empty] | その他季 | 0
全負荷相当運転時間(h) |  |  | 冷房 | 夏季 | 冷房期 7月: 84; 冷房期 8月: 64; 冷房期 9月: 80 | 228 | 284 |  |  |  | 暖房期 |  | 0
|  |  |  | その他季 | 冷房期 6月: 56 | 56 |  |  |  |  | 計 |  | 0
|  |  | 暖房 | その他季 | 暖房期 12月: 54; 暖房期 1月: 96; 暖房期 2月: 96; 暖房期 3月: 42 |  | 288 |  |  |  | 計（kWh)
月別負荷(MWh) |  |  | 冷房 | 夏季 | 冷房期 7月: 0; 冷房期 8月: 0; 冷房期 9月: 0 | 0 | 0 |  |  |  | 冷房期 |  | 0
|  |  |  | その他季 | 冷房期 6月: 0 | 0 |  |  |  |  | 暖房期 |  | 0
|  |  | 暖房 | その他季 | 暖房期 12月: 0; 暖房期 1月: 0; 暖房期 2月: 0; 暖房期 3月: 0 |  | 0 |  |  |  | 計 |  | 0
待機時間(h) |  |  | 冷房 | 夏季 | 冷房期 7月: 624; 冷房期 8月: 664; 冷房期 9月: 560 | 1848
|  |  |  | その他季 | 冷房期 6月: 560; 非空調期 4月: 720; 非空調期 5月: 744; 非空調期 10月: 744; 非空調期 11月: 720 | 5832
|  |  | 暖房 | その他季 | 暖房期 12月: 624; 暖房期 1月: 584; 暖房期 2月: 512; 暖房期 3月: 624
電力消費原単位（室外機） |  |  |  | (kW/kW) | 冷房期 6月: 0; 暖房期 12月: 0 | [5 empty] | ■ガス消費量総括表(m3)
室外機消費電力(kWh) |  |  | 冷房 | 夏季 | 冷房期 7月: 0; 冷房期 8月: 0; 冷房期 9月: 0 | 0 | 0 |  |  |  | 冷房期 |  | 0
|  |  |  | その他季 | 冷房期 6月: 0; 非空調期 4月: 0; 非空調期 5月: 0; 非空調期 10月: 0; 非空調期 11月: 0 | 0 |  |  |  |  | 暖房期 |  | 0
|  |  | 暖房 | その他季 | 暖房期 12月: 0; 暖房期 1月: 0; 暖房期 2月: 0; 暖房期 3月: 0 |  | 0 |  |  |  | 計 |  | 0
室内機消費電力(kWh) |  |  | 冷房 | 夏季 | 冷房期 7月: 0; 冷房期 8月: 0; 冷房期 9月: 0 | 0 | 0 |  |  |  | 月数 | その他期 | 冬期
|  |  |  | その他季 | 冷房期 6月: 0; 非空調期 4月: 0; 非空調期 5月: 0; 非空調期 10月: 0; 非空調期 11月: 0 | 0 |  |  |  |  | A | 4 | 4
|  |  | 暖房 | その他季 | 暖房期 12月: 0; 暖房期 1月: 0; 暖房期 2月: 0; 暖房期 3月: 0 |  | 0 |  |  |  | B | 0 | 0
蓄熱時消費電力量(kWh)注 |  |  | 冷房 | 夏季 | 冷房期 7月: 0; 冷房期 8月: 0; 冷房期 9月: 0 | 0 | 0 | 注:蓄熱を採用する系統のうち、蓄熱時間帯に消費する電力を記入。 |  |  | C | 0 | 0
|  |  |  | その他季 | 冷房期 6月: 0; 非空調期 4月: 0; 非空調期 5月: 0; 非空調期 10月: 0; 非空調期 11月: 0 | 0 |  |  |  |  | 消費量 | その他期 | 冬期
|  |  | 暖房 | その他季 |  |  |  |  | 0 | 0 | 0 | 0 | 0 | 0 | 0 | 0 |  | 0 |  |  |  | A | 0 | 0
ガス消費原単位 |  |  |  | (m3/kW) | 冷房期 6月: 0; 暖房期 12月: 0 | [5 empty] | B | 0 | 0
ガス使用量(m3) |  |  |  | その他期 | 冷房期 6月: 0; 冷房期 7月: 0; 冷房期 8月: 0; 冷房期 9月: 0 | 0 |  |  |  |  | C | 0 | 0
|  |  |  | 冬期 | 暖房期 12月: 0; 暖房期 1月: 0; 暖房期 2月: 0; 暖房期 3月: 0 | 0
■エネルギー費用算定に係る料金体系
電力料金の種別 |  |  |  | 九州電力 業務用電力A | 冷房期 9月: INDEX
ガス料金の種別 |  |  |  | 西部ガス 小型空調 パッケージ契約 | 冷房期 9月: 2
■エネルギー費用の算定
[5 empty] | 冷房期 7月: 算出根拠 |  |  | 金額（税込・円） |  | 備考
電力料金 |  |  | 基本料金（本事業による増加分） |  | 暖房期 2月: ↓力率(％）注 |  |  |  |  | 注：年間平均力率を入力してください。
[5 empty] | 冷房期 7月: 2046; 冷房期 8月: 円/kW月 ×; 冷房期 9月: 0; 暖房期 12月: kW × ｛ ( 185 -; 暖房期 2月: 85; 暖房期 3月: ） ／ 100 ｝ × 12 ヶ月 |  |  | 0
|  |  | 従量料金 | 冷房 | 夏季 | ( | 12.99 | + | -1.63 | + | 2.98 | ）円/kWh × | 0 | kWh |  |  |  |  | 0
[5 empty] | その他季 | ( | 12.06 | + | -1.63 | + | 2.98 | ）円/kWh × | 0 | kWh |  |  |  |  | 0
|  |  |  | 暖房 | その他季 | ( | 12.06 | + | -1.63 | + | 2.98 | ）円/kWh × | 0 | kWh |  |  |  |  | 0
|  |  |  | 非空調期 |  | ( | 12.06 | + | -1.63 | + | 2.98 | ）円/kWh × | 0 | kWh |  |  |  |  | 0
[7 empty] | ↑電力料金単価 |  | ↑燃料費調整単価 |  | ↑再エネ発電促進賦課金
|  |  | 小計 | [15 empty] | 0
ガス料金 |  |  | 定額基本料金（本事業による増加分） |  |  | 4180 | 円/月 × | 12 | ヶ月 | 0 |  | 0 |  | 0 |  | 0 |  |  | 50160
|  |  | 流量基本料金（本事業による増加分） |  | 冷房期 7月: 1430; 冷房期 8月: 円/m3月 ×; 冷房期 9月: 0; 暖房期 12月: m3 ×; 暖房期 1月: 12; 暖房期 2月: ヶ月 |  |  | 0
|  |  | 従量料金 |  | その他期 | 62.95 | 円/m3 × | 0 | m3 | 0 |  | 0 |  | 0 |  | 0 |  |  | 0
[5 empty] | 冬期 | 62.95 | 円/m3 × | 0 | m3 | 0 |  | 0 |  | 0 |  | 0 |  |  | 0
|  |  | 小計 | [15 empty] | 50160
合計 | [18 empty] | 50160
●学校別エネルギー等積算表 |  |  | （基準年） |  | 暖房期 1月: 学校種別; 暖房期 2月: 小学校; 暖房期 3月: 通し番号; 非空調期 4月: 15; 非空調期 5月: 学校番号; 非空調期 10月: 52; 非空調期 11月: 学校名 | 南当仁小学校 | [6 empty] | （様式9-4C）
■空調設備の性能の設定
[5 empty] | 冷房期 6月: 機器性能; 暖房期 1月: 電力 |  | ガス |  |  |  |  | 備考
[5 empty] | 冷房期 6月: 能力（kW/台）; 冷房期 8月: 台数; 冷房期 9月: 機器能力; 暖房期 1月: 消費電力; 非空調期 5月: 待機時電力 |  | 消費ガス量
[5 empty] | 冷房期 9月: 能力計(kW); 暖房期 1月: （kW/台）; 暖房期 3月: 計(kW); 非空調期 5月: （kW/台）; 非空調期 11月: 計(kW) |  | （kW/台） |  | 計(kW) |  | 塩害対策
[5 empty] | 冷房 | 暖房 | （台） | 冷房 | 暖房 | 冷房 | 暖房 | 冷房 | 暖房 | 冷房 | 暖房 | 冷房 | 暖房 | 冷房 | 暖房 | 冷房 | 暖房
室外機 | 室外機系統名 | 機器登録記号 |  | EHP/GHP
[5 empty] | 冷房期 8月: 0; 冷房期 9月: 0; 暖房期 12月: 0; 暖房期 3月: 0; 非空調期 4月: 0; 非空調期 11月: 0 | 0 |  |  | 0 | 0
室内機 | 室外機系統名 | 対象室名称 | 機器登録番号 | EHP/GHP
[5 empty] | 冷房期 8月: 0; 冷房期 9月: 0; 暖房期 12月: 0; 暖房期 3月: 0; 非空調期 4月: 0; 非空調期 11月: 0 | 0
合計 |  |  |  |  | 暖房期 3月: 0; 非空調期 4月: 0; 非空調期 11月: 0 | 0 |  |  | 0 | 0
最大電力(kW) |  |  |  |  | 冷房期 6月: 0
■月別エネルギー消費量の算定
[5 empty] | 冷房期 6月: 冷房期; 暖房期 12月: 暖房期; 非空調期 4月: 非空調期 | 計 |  | 備考 |  |  | ■電力消費量総括表
[5 empty] | 6月 | 7月 | 8月 | 9月 | 12月 | 1月 | 2月 | 3月 | 4月 | 5月 | 10月 | 11月 | [5 empty] | 昼間電力消費量（kWh)
ピーク時負荷 |  |  | 冷房 | （MW） | 冷房期 6月: 0 | [5 empty] | 冷房期 | 夏季 | 0
|  |  | 暖房 | （MW） | 暖房期 12月: 0 | [6 empty] | その他季 | 0
空調運転時間(h) |  |  | 運転日数 | (日/月) | 20 | 15 | 10 | 20 | 15 | 20 | 20 | 15 | [9 empty] | 暖房期 |  | 0
|  |  | 運転時間 | (h/日) | 冷房期 6月: 8; 暖房期 12月: 8 | [5 empty] | 非空調期 |  | 0
|  |  | 冷房 | 夏季 | 冷房期 7月: 120; 冷房期 8月: 80; 冷房期 9月: 160 | 360 | 520 |  |  |  | 計 |  | 0
|  |  |  | その他季 | 冷房期 6月: 160 | 160 |  |  |  |  | 夜間電力消費量（kWh)
|  |  | 暖房 | その他季 | 暖房期 12月: 120; 暖房期 1月: 160; 暖房期 2月: 160; 暖房期 3月: 120 |  | 560 |  |  |  | 冷房期 | 夏季 | 0
月別負荷率(％) |  |  |  |  | 35 | 70 | 80 | 50 | 45 | 60 | 60 | 35 | [10 empty] | その他季 | 0
全負荷相当運転時間(h) |  |  | 冷房 | 夏季 | 冷房期 7月: 84; 冷房期 8月: 64; 冷房期 9月: 80 | 228 | 284 |  |  |  | 暖房期 |  | 0
|  |  |  | その他季 | 冷房期 6月: 56 | 56 |  |  |  |  | 計 |  | 0
|  |  | 暖房 | その他季 | 暖房期 12月: 54; 暖房期 1月: 96; 暖房期 2月: 96; 暖房期 3月: 42 |  | 288 |  |  |  | 計（kWh)
月別負荷(MWh) |  |  | 冷房 | 夏季 | 冷房期 7月: 0; 冷房期 8月: 0; 冷房期 9月: 0 | 0 | 0 |  |  |  | 冷房期 |  | 0
|  |  |  | その他季 | 冷房期 6月: 0 | 0 |  |  |  |  | 暖房期 |  | 0
|  |  | 暖房 | その他季 | 暖房期 12月: 0; 暖房期 1月: 0; 暖房期 2月: 0; 暖房期 3月: 0 |  | 0 |  |  |  | 計 |  | 0
待機時間(h) |  |  | 冷房 | 夏季 | 冷房期 7月: 624; 冷房期 8月: 664; 冷房期 9月: 560 | 1848
|  |  |  | その他季 | 冷房期 6月: 560; 非空調期 4月: 720; 非空調期 5月: 744; 非空調期 10月: 744; 非空調期 11月: 720 | 5832
|  |  | 暖房 | その他季 | 暖房期 12月: 624; 暖房期 1月: 584; 暖房期 2月: 512; 暖房期 3月: 624
電力消費原単位（室外機） |  |  |  | (kW/kW) | 冷房期 6月: 0; 暖房期 12月: 0 | [5 empty] | ■ガス消費量総括表(m3)
室外機消費電力(kWh) |  |  | 冷房 | 夏季 | 冷房期 7月: 0; 冷房期 8月: 0; 冷房期 9月: 0 | 0 | 0 |  |  |  | 冷房期 |  | 0
|  |  |  | その他季 | 冷房期 6月: 0; 非空調期 4月: 0; 非空調期 5月: 0; 非空調期 10月: 0; 非空調期 11月: 0 | 0 |  |  |  |  | 暖房期 |  | 0
|  |  | 暖房 | その他季 | 暖房期 12月: 0; 暖房期 1月: 0; 暖房期 2月: 0; 暖房期 3月: 0 |  | 0 |  |  |  | 計 |  | 0
室内機消費電力(kWh) |  |  | 冷房 | 夏季 | 冷房期 7月: 0; 冷房期 8月: 0; 冷房期 9月: 0 | 0 | 0 |  |  |  | 月数 | その他期 | 冬期
|  |  |  | その他季 | 冷房期 6月: 0; 非空調期 4月: 0; 非空調期 5月: 0; 非空調期 10月: 0; 非空調期 11月: 0 | 0 |  |  |  |  | 50m3以下 | 4 | 4
|  |  | 暖房 | その他季 | 暖房期 12月: 0; 暖房期 1月: 0; 暖房期 2月: 0; 暖房期 3月: 0 |  | 0 |  |  |  | 50m3超 | 0 | 0
蓄熱時消費電力量(kWh)注 |  |  | 冷房 | 夏季 | 冷房期 7月: 0; 冷房期 8月: 0; 冷房期 9月: 0 | 0 | 0 | 注:蓄熱を採用する系統のうち、蓄熱時間帯に消費する電力を記入。
|  |  |  | その他季 | 冷房期 6月: 0; 非空調期 4月: 0; 非空調期 5月: 0; 非空調期 10月: 0; 非空調期 11月: 0 | 0 |  |  |  |  | 消費量 | その他期 | 冬期
|  |  | 暖房 | その他季 |  |  |  |  | 0 | 0 | 0 | 0 | 0 | 0 | 0 | 0 |  | 0 |  |  |  | 50m3以下 | 0 | 0
ガス消費原単位 |  |  |  | (m3/kW) | 冷房期 6月: 0; 暖房期 12月: 0 | [5 empty] | 50m3超 | 0 | 0
ガス使用量(m3) |  |  |  | その他期 | 冷房期 6月: 0; 冷房期 7月: 0; 冷房期 8月: 0; 冷房期 9月: 0 | 0
|  |  |  | 冬期 | 暖房期 12月: 0; 暖房期 1月: 0; 暖房期 2月: 0; 暖房期 3月: 0 | 0
■エネルギー費用算定に係る料金体系
電力料金の種別 |  |  |  | 九州電力 業務用電力A | 冷房期 9月: INDEX
ガス料金の種別 |  |  |  | 液化石油ガス(LPガス) | 冷房期 9月: 3
■エネルギー費用の算定
[5 empty] | 冷房期 7月: 算出根拠 |  |  | 金額（税込・円） |  | 備考
電力料金 |  |  | 基本料金（本事業による増加分） |  | 暖房期 2月: ↓力率(％）注 |  |  |  |  | 注：年間平均力率を入力してください。
[5 empty] | 冷房期 7月: 2046; 冷房期 8月: 円/kW月 ×; 冷房期 9月: 0; 暖房期 12月: kW × ｛ ( 185 -; 暖房期 2月: 85; 暖房期 3月: ） ／ 100 ｝ × 12 ヶ月 |  |  | 0
|  |  | 従量料金 | 冷房 | 夏季 | ( | 12.99 | + | -1.63 | + | 2.98 | ）円/kWh × | 0 | kWh |  |  |  |  | 0
[5 empty] | その他季 | ( | 12.06 | + | -1.63 | + | 2.98 | ）円/kWh × | 0 | kWh |  |  |  |  | 0
|  |  |  | 暖房 | その他季 | ( | 12.06 | + | -1.63 | + | 2.98 | ）円/kWh × | 0 | kWh |  |  |  |  | 0
|  |  |  | 非空調期 |  | ( | 12.06 | + | -1.63 | + | 2.98 | ）円/kWh × | 0 | kWh |  |  |  |  | 0
[7 empty] | ↑電力料金単価 |  | ↑燃料費調整単価 |  | ↑再エネ発電促進賦課金
|  |  | 小計 | [15 empty] | 0
ガス料金 |  |  | 基本料金（本事業分） |  |  | 1760 | 円/月 × | 12 | ヶ月 | 0 |  | 0 |  | 0 |  | 0 |  |  | 21120
|  |  | 従量料金 |  |  | 406 | 円/m3 × | 0 | m3 ＋ | 331 | 円/m3 × | 0 | m3 | 0 |  | 0 |  |  | 0
|  |  | 小計 | [15 empty] | 21120
合計 | [18 empty] | 21120
●学校別エネルギー等積算表 |  |  |  | ※黄色のセルの必要箇所に入力すること。 | 暖房期 1月: 学校種別; 暖房期 2月: 小学校; 暖房期 3月: 通し番号; 非空調期 4月: 15; 非空調期 5月: 学校番号; 非空調期 10月: 52; 非空調期 11月: 学校名 | 南当仁小学校 | [5 empty] | （様式9-4-15）
■空調設備の性能の設定 |  |  |  |  | 冷房期 6月: 機器性能; 暖房期 1月: 電力 |  | ガス |  |  |  | 塩害 対応 | 備考
[5 empty] | 冷房期 6月: 能力（kW/台）; 冷房期 8月: 台数; 冷房期 9月: 機器能力; 暖房期 1月: 消費電力; 非空調期 5月: 待機時電力 |  | 消費ガス量
[5 empty] | 冷房期 9月: 能力計(kW); 暖房期 1月: （kW/台）; 暖房期 3月: 計(kW); 非空調期 5月: （kW/台）; 非空調期 11月: 計(kW) |  | （kW/台） |  | 計(kW)
[5 empty] | 冷房 | 暖房 | （台） | 冷房 | 暖房 | 冷房 | 暖房 | 冷房 | 暖房 | 冷房 | 暖房 | 冷房 | 暖房 | 冷房 | 暖房 | 冷房 | 暖房
室外機 | 室外機系統名 | 機器登録記号 |  | EHP/GHP
[5 empty] | 冷房期 6月: EHP合計; 冷房期 8月: 0; 冷房期 9月: 0; 暖房期 12月: 0; 暖房期 3月: 0; 非空調期 4月: 0; 非空調期 11月: 0 | 0
[5 empty] | 冷房期 6月: GHP（都市ガス）合計; 冷房期 8月: 0; 冷房期 9月: 0; 暖房期 12月: 0; 暖房期 3月: 0; 非空調期 4月: 0; 非空調期 11月: 0 | 0 |  |  | 0 | 0
[5 empty] | 冷房期 6月: GHP（LPガス）合計; 冷房期 8月: 0; 冷房期 9月: 0; 暖房期 12月: 0; 暖房期 3月: 0; 非空調期 4月: 0; 非空調期 11月: 0 | 0 |  |  | 0 | 0
室内機 | 室外機系統名 | 対象室名称 | 機器登録番号 | EHP/GHP
0
0
0
0
0
0
0
0
[5 empty] | 冷房期 6月: EHP合計; 冷房期 8月: 0; 冷房期 9月: 0; 暖房期 12月: 0; 暖房期 3月: 0; 非空調期 4月: 0; 非空調期 11月: 0 | 0
[5 empty] | 冷房期 6月: GHP（都市ガス）合計; 冷房期 8月: 0; 冷房期 9月: 0; 暖房期 12月: 0; 暖房期 3月: 0; 非空調期 4月: 0; 非空調期 11月: 0 | 0
[5 empty] | 冷房期 6月: GHP（LPガス）合計; 冷房期 8月: 0; 冷房期 9月: 0; 暖房期 12月: 0; 暖房期 3月: 0; 非空調期 4月: 0; 非空調期 11月: 0 | 0
最大電力(kW) |  |  | EHP |  | 冷房期 6月: 0; 冷房期 8月: 合計; 暖房期 1月: EHP; 暖房期 3月: 0; 非空調期 4月: 0; 非空調期 11月: 0 | 0
|  |  | GHP（都市ガス） |  | 冷房期 6月: 0; 暖房期 1月: GHP（都市ガス）; 暖房期 3月: 0; 非空調期 4月: 0; 非空調期 11月: 0 | 0 |  |  | 0 | 0
|  |  | GHP（LPガス） |  | 冷房期 6月: 0; 暖房期 1月: GHP（LPガス）; 暖房期 3月: 0; 非空調期 4月: 0; 非空調期 11月: 0 | 0 |  |  | 0 | 0
■月別エネルギー消費量の算定 |  |  |  |  | 冷房期 6月: 冷房期; 暖房期 1月: 暖房期; 非空調期 10月: 非空調期 |  |  |  | 計 | 備考
[5 empty] | 6月 | 7月 | 8月 | 9月 | 計 | 12月 | 1月 | 2月 | 3月 | 計 | 4月 | 5月 | 10月 | 11月 | 計
空調運転時間(h) （1日当たり８時間） |  |  | 運転日数 |  | 20 | 15 | 10 | 20 | 65 | 15 | 20 | 20 | 15 | 70 | [5 empty] | 135
|  |  | 総運転時間 |  | 160 | 120 | 80 | 160 | 520 | 120 | 160 | 160 | 120 | 560 | [5 empty] | 1080
月別負荷率(％) |  |  |  |  | 35 | 70 | 80 | 50 | - | 45 | 60 | 60 | 35 | -
全負荷相当運転時間(h) |  |  |  |  | 56 | 84 | 64 | 80 | 284 | 54 | 96 | 96 | 42 | 288 | [5 empty] | 572
月別負荷(MWh) |  | EHP |  |  | 0 | 0 | 0 | 0 | 0 | 0 | 0 | 0 | 0 | 0 | [5 empty] | 0
|  | GHP（都市ガス） |  |  | 0 | 0 | 0 | 0 | 0 | 0 | 0 | 0 | 0 | 0 | [5 empty] | 0
|  | GHP（LPガス） |  |  | 0 | 0 | 0 | 0 | 0 | 0 | 0 | 0 | 0 | 0 | [5 empty] | 0
待機時間(h) |  |  |  |  | 664 | 660 | 680 | 640 | 2644 | 690 | 648 | 576 | 702 | 2616 | 720 | 744 | 744 | 720 | 2928 | 8188
消費電力(kWh) （室外機・ 室内機合計） |  | EHP |  |  | 0 | 0 | 0 | 0 | 0 | 0 | 0 | 0 | 0 | 0 | 0 | 0 | 0 | 0 | 0 | 0
|  | GHP（都市ガス） |  |  | 0 | 0 | 0 | 0 | 0 | 0 | 0 | 0 | 0 | 0 | 0 | 0 | 0 | 0 | 0 | 0
|  | GHP（LPガス） |  |  | 0 | 0 | 0 | 0 | 0 | 0 | 0 | 0 | 0 | 0 | 0 | 0 | 0 | 0 | 0 | 0
|  | 小計 |  |  | 冷房期 6月: 0; 冷房期 7月: 0; 暖房期 12月: 0; 非空調期 5月: 0 |  |  | 0 | 0
蓄熱時消費電力量 (kWh)注 |  | EHP | 冷房 | 夏季 | [15 empty] | 0 | bar: 冷房期 7月 to 暖房期 12月; 非空調期 5月
|  |  |  | その他季 | [15 empty] | 0 | bar: 冷房期 6月; 非空調期 10月 to 非空調期 11月
|  |  | 暖房 | その他季 | bar: 暖房期 1月 to 非空調期 4月; 非空調期 10月 to 非空調期 11月
|  | GHP （都市ガス） | 冷房 | 夏季 | [15 empty] | 0 | bar: 冷房期 7月 to 暖房期 12月; 非空調期 5月
|  |  |  | その他季 | [15 empty] | 0 | bar: 冷房期 6月; 非空調期 10月 to 非空調期 11月
|  |  | 暖房 | その他季 | bar: 暖房期 1月 to 非空調期 4月; 非空調期 10月 to 非空調期 11月
|  | GHP （LPガス） | 冷房 | 夏季 | [15 empty] | 0 | bar: 冷房期 7月 to 暖房期 12月; 非空調期 5月
|  |  |  | その他季 | [15 empty] | 0 | bar: 冷房期 6月; 非空調期 10月 to 非空調期 11月
|  |  | 暖房 | その他季 | bar: 暖房期 1月 to 非空調期 4月; 非空調期 10月 to 非空調期 11月
都市ガス ガス使用量(m3) |  |  |  |  | 0 | 0 | 0 | 0 | 0 | 0 | 0 | 0 | 0 | 0 | [5 empty] | 0
LPガス ガス使用量(m3) |  |  |  |  | 0 | 0 | 0 | 0 | 0 | 0 | 0 | 0 | 0 | 0 | [5 empty] | 0
■エネルギー費用算定に係る料金体系 |  |  |  |  | 冷房期 8月: ○ピーク時負荷（MW); 暖房期 3月: ○電力消費原単位（室外機、kW/kW） | ○ガス消費原単位（㎥/kW）
電力料金の種別 |  | 九州電力 業務用電力A |  |  | 暖房期 12月: 冷房期; 暖房期 1月: 暖房期; 非空調期 5月: 冷房期; 非空調期 10月: 暖房期 |  | 冷房期 | 暖房期
都市ガス料金の種別 |  | 西部ガス 小型空調 パッケージ契約 |  |  | 冷房期 8月: EHP; 暖房期 12月: 0; 暖房期 1月: 0; 暖房期 3月: EHP; 非空調期 5月: 0; 非空調期 10月: 0 | 都市ガス | 0 | 0
ＬＰガス料金の種別 |  | 液化石油ガス(LPガス) |  |  | 冷房期 8月: GHP（都市ガス）; 暖房期 12月: 0; 暖房期 1月: 0; 暖房期 3月: GHP（都市ガス）; 非空調期 5月: 0; 非空調期 10月: 0 | LPガス | 0 | 0
[7 empty] | GHP（LPガス） |  | 0 | 0 |  | GHP（LPガス） |  | 0 | 0
■エネルギー費用の算定 |  |  |  |  | 冷房期 7月: 算出根拠 |  |  | 金額（税込・円） |  | 備考
電力料金 |  |  | 基本料金 （本事業による増加分） | EHP | 冷房期 7月: 2046; 冷房期 8月: 円/kW月 ×; 冷房期 9月: 0; 暖房期 12月: kW × ｛ ( 185 -; 暖房期 2月: 85; 暖房期 3月: ） ／ 100 ｝ × 12 ヶ月; 非空調期 5月: ※黄色セルに年間力率を入力してください |  |  | 0
|  |  |  | GHP（都市ガス） | 冷房期 7月: 2046; 冷房期 8月: 円/kW月 ×; 冷房期 9月: 0; 暖房期 12月: kW × ｛ ( 185 -; 暖房期 2月: 85; 暖房期 3月: ） ／ 100 ｝ × 12 ヶ月; 非空調期 5月: ※黄色セルに年間力率を入力してください |  |  | 0
|  |  |  | GHP（LPガス） | 冷房期 7月: 2046; 冷房期 8月: 円/kW月 ×; 冷房期 9月: 0; 暖房期 12月: kW × ｛ ( 185 -; 暖房期 2月: 85; 暖房期 3月: ） ／ 100 ｝ × 12 ヶ月; 非空調期 5月: ※黄色セルに年間力率を入力してください |  |  | 0
|  |  | 従量料金 | 冷房 | 夏季 | ( | 12.99 | + | -1.63 | + | 2.98 | ）円/kWh × | 0 | kWh |  |  |  |  | 0
[5 empty] | その他季 | ( | 12.06 | + | -1.63 | + | 2.98 | ）円/kWh × | 0 | kWh |  |  |  |  | 0
|  |  |  | 暖房 | その他季 | ( | 12.06 | + | -1.63 | + | 2.98 | ）円/kWh × | 0 | kWh |  |  |  |  | 0
|  |  |  | 非空調期 |  | ( | 12.06 | + | -1.63 | + | 2.98 | ）円/kWh × | 0 | kWh |  |  |  |  | 0
|  |  | 小計 |  | 冷房期 8月: ↑電力料金単価; 暖房期 12月: ↑燃料費調整単価; 暖房期 2月: ↑再エネ発電促進賦課金 |  |  | 0
ガス料金(GHP 都市ガス) |  |  | 定額基本料金（本事業による増加分） |  |  | 4180 | 円/月 × | 12 | ヶ月 | 0 |  | 0 |  | 0 |  | 0 |  | 0
|  |  | 流量基本料金（本事業による増加分） |  |  | 1430 | 円/m3月 × | 0 | m3 × | 12 | ヶ月 | 0 | 0 | 0 | 0 | 0 | 0 | 0 | 0
|  |  | 従量料金 |  | その他期 | 62.95 | 円/m3 × | 0 | m3 | 0 |  | 0 |  | 0 |  | 0 |  | 0 | 0
[5 empty] | 冬期 | 62.95 | 円/m3 × | 0 | m3 | 0 |  | 0 |  | 0 |  | 0 |  | 0 | 0
|  |  | 小計 | [15 empty] | 0
ガス料金GHP LPガス) |  |  | 基本料金（本事業分） |  |  | 1760 | 円/月 × | 12 | ヶ月 | 0 |  | 0 |  | 0 |  | 0 |  | 0
|  |  | 従量料金 | (50㎥以下+50超え) |  | 406 | 円/m3 × | 0 | m3 ＋ | 331 | 円/m3 × | 0 | m3 | 0 |  | 0 |  | 0 | 0
|  |  | 小計 |  |  | 0 | 0 | 0 | 0 | 0 | 0 | 0 | 0 | 0 | 0 | 0 | 0 | 0 | 0

## 様式９－４－16
●学校別エネルギー等積算表 |  |  | （基準年） | [6 empty] | 学校種別 | 小学校 | 通し番号 | 16 | 学校番号 | 56 | 学校名 | 笹丘小学校 | [6 empty] | （様式9-4A）
■空調設備の性能の設定
[5 empty] | 機器性能 |  |  |  |  | 電力 | [7 empty] | ガス |  |  |  |  | 備考
[5 empty] | 能力（kW/台） |  | 台数 | 機器能力 |  | 消費電力 |  |  |  | 待機時電力 |  |  |  | 消費ガス量
[8 empty] | 能力計(kW) |  | （kW/台） |  | 計(kW) |  | （kW/台） |  | 計(kW) |  | （kW/台） |  | 計(kW) |  | 塩害対策
[5 empty] | 冷房 | 暖房 | （台） | 冷房 | 暖房 | 冷房 | 暖房 | 冷房 | 暖房 | 冷房 | 暖房 | 冷房 | 暖房 | 冷房 | 暖房 | 冷房 | 暖房
室外機 | 室外機系統名 | 機器登録記号 |  | EHP/GHP
[7 empty] | 0 | 0 | 0 |  |  | 0 | 0 |  |  | 0 | 0 |  |  | 0 | 0
室内機 | 室外機系統名 | 対象室名称 | 機器登録番号 | EHP/GHP
0
0
0
0
0
0
0
0
0
0
0
0
[7 empty] | 0 | 0 | 0 |  |  | 0 | 0 |  |  | 0 | 0
合計 | [11 empty] | 0 | 0 |  |  | 0 | 0 |  |  | 0 | 0
最大電力(kW) |  |  |  |  | 0
■月別エネルギー消費量の算定
[5 empty] | 冷房期 |  |  |  | 暖房期 |  |  |  | 非空調期 |  |  |  | 計 |  | 備考 |  |  | ■電力消費量総括表
[5 empty] | 6月 | 7月 | 8月 | 9月 | 12月 | 1月 | 2月 | 3月 | 4月 | 5月 | 10月 | 11月 | [5 empty] | 昼間電力消費量（kWh)
ピーク時負荷 |  |  | 冷房 | （MW） | 冷房期 6月: 0 | [5 empty] | 冷房期 | 夏季 | 0
|  |  | 暖房 | （MW） | 暖房期 12月: 0 | [6 empty] | その他季 | 0
空調運転時間(h) |  |  | 運転日数 | (日/月) | 20 | 15 | 10 | 20 | 15 | 20 | 20 | 15 | [9 empty] | 暖房期 |  | 0
|  |  | 運転時間 | (h/日) | 冷房期 6月: 8; 暖房期 12月: 8 | [5 empty] | 非空調期 |  | 0
|  |  | 冷房 | 夏季 | 冷房期 7月: 120; 冷房期 8月: 80; 冷房期 9月: 160 | 360 | 520 |  |  |  | 計 |  | 0
|  |  |  | その他季 | 冷房期 6月: 160 | 160 |  |  |  |  | 夜間電力消費量（kWh)
|  |  | 暖房 | その他季 | 暖房期 12月: 120; 暖房期 1月: 160; 暖房期 2月: 160; 暖房期 3月: 120 |  | 560 |  |  |  | 冷房期 | 夏季 | 0
月別負荷率(％) |  |  |  |  | 35 | 70 | 80 | 50 | 45 | 60 | 60 | 35 | [10 empty] | その他季 | 0
全負荷相当運転時間(h) |  |  | 冷房 | 夏季 | 冷房期 7月: 84; 冷房期 8月: 64; 冷房期 9月: 80 | 228 | 284 |  |  |  | 暖房期 |  | 0
|  |  |  | その他季 | 冷房期 6月: 56 | 56 |  |  |  |  | 計 |  | 0
|  |  | 暖房 | その他季 | 暖房期 12月: 54; 暖房期 1月: 96; 暖房期 2月: 96; 暖房期 3月: 42 |  | 288 |  |  |  | 計（kWh)
月別負荷(MWh) |  |  | 冷房 | 夏季 | 冷房期 7月: 0; 冷房期 8月: 0; 冷房期 9月: 0 | 0 | 0 |  |  |  | 冷房期 |  | 0
|  |  |  | その他季 | 冷房期 6月: 0 | 0 |  |  |  |  | 暖房期 |  | 0
|  |  | 暖房 | その他季 | 暖房期 12月: 0; 暖房期 1月: 0; 暖房期 2月: 0; 暖房期 3月: 0 |  | 0 |  |  |  | 計 |  | 0
待機時間(h) |  |  | 冷房 | 夏季 | 冷房期 7月: 624; 冷房期 8月: 664; 冷房期 9月: 560 | 1848
|  |  |  | その他季 | 冷房期 6月: 560; 非空調期 4月: 720; 非空調期 5月: 744; 非空調期 10月: 744; 非空調期 11月: 720 | 5832
|  |  | 暖房 | その他季 | 暖房期 12月: 624; 暖房期 1月: 584; 暖房期 2月: 512; 暖房期 3月: 624
電力消費原単位（室外機） |  |  |  | (kW/kW) | 冷房期 6月: 0; 暖房期 12月: 0 | [5 empty] | ■ガス消費量総括表(m3)
室外機消費電力(kWh) |  |  | 冷房 | 夏季 | 冷房期 7月: 0; 冷房期 8月: 0; 冷房期 9月: 0 | 0 | 0 |  |  |  | 冷房期 |  | 0
|  |  |  | その他季 | 冷房期 6月: 0; 非空調期 4月: 0; 非空調期 5月: 0; 非空調期 10月: 0; 非空調期 11月: 0 | 0 |  |  |  |  | 暖房期 |  | 0
|  |  | 暖房 | その他季 | 暖房期 12月: 0; 暖房期 1月: 0; 暖房期 2月: 0; 暖房期 3月: 0 |  | 0 |  |  |  | 計 |  | 0
室内機消費電力(kWh) |  |  | 冷房 | 夏季 | 冷房期 7月: 0; 冷房期 8月: 0; 冷房期 9月: 0 | 0 | 0 |  |  |  | 月数 | その他期 | 冬期
|  |  |  | その他季 | 冷房期 6月: 0; 非空調期 4月: 0; 非空調期 5月: 0; 非空調期 10月: 0; 非空調期 11月: 0 | 0 |  |  |  |  | A | 4 | 4
|  |  | 暖房 | その他季 | 暖房期 12月: 0; 暖房期 1月: 0; 暖房期 2月: 0; 暖房期 3月: 0 |  | 0 |  |  |  | B | 0 | 0
蓄熱時消費電力量(kWh)注 |  |  | 冷房 | 夏季 | 冷房期 7月: 0; 冷房期 8月: 0; 冷房期 9月: 0 | 0 | 0 | 注:蓄熱を採用する系統のうち、蓄熱時間帯に消費する電力を記入 |  |  | C | 0 | 0
|  |  |  | その他季 | 冷房期 6月: 0; 非空調期 4月: 0; 非空調期 5月: 0; 非空調期 10月: 0; 非空調期 11月: 0 | 0 |  |  |  |  | 消費量 | その他期 | 冬期
|  |  | 暖房 | その他季 |  |  |  |  | 0 | 0 | 0 | 0 | 0 | 0 | 0 | 0 |  | 0 |  |  |  | A | 0 | 0
ガス消費原単位 |  |  |  | (m3/kW) | [17 empty] | B | 0 | 0
ガス使用量(m3) |  |  |  | その他期 | 冷房期 6月: 0; 冷房期 7月: 0; 冷房期 8月: 0; 冷房期 9月: 0 | 0 |  |  |  |  | C | 0 | 0
|  |  |  | 冬期 | 暖房期 12月: 0; 暖房期 1月: 0; 暖房期 2月: 0; 暖房期 3月: 0 | 0
■エネルギー費用算定に係る料金体系
電力料金の種別 |  |  |  | 九州電力 業務用電力A
ガス料金の種別 |  |  |  | なし
■エネルギー費用の算定
[5 empty] | 冷房期 7月: 算出根拠 |  |  | 金額（税込・円） |  | 備考
電力料金 |  |  | 基本料金（本事業による増加分） |  | 暖房期 2月: ↓力率(％）注 |  |  |  |  | 注：年間平均力率を入力してください。
[5 empty] | 冷房期 7月: 2046; 冷房期 8月: 円/kW月 ×; 冷房期 9月: 0; 暖房期 12月: kW × ｛ ( 185 -; 暖房期 2月: 85; 暖房期 3月: ） ／ 100 ｝ × 12 ヶ月 |  |  | 0
|  |  | 従量料金 | 冷房 | 夏季 | ( | 12.99 | + | -1.63 | + | 2.98 | ）円/kWh × | 0 | kWh |  |  |  |  | 0
[5 empty] | その他季 | ( | 12.06 | + | -1.63 | + | 2.98 | ）円/kWh × | 0 | kWh |  |  |  |  | 0
|  |  |  | 暖房 | その他季 | ( | 12.06 | + | -1.63 | + | 2.98 | ）円/kWh × | 0 | kWh |  |  |  |  | 0
|  |  |  | 非空調期 |  | ( | 12.06 | + | -1.63 | + | 2.98 | ）円/kWh × | 0 | kWh |  |  |  |  | 0
[7 empty] | ↑電力料金単価 |  | ↑燃料費調整単価 |  | ↑再エネ発電促進賦課金
|  |  | 小計 | [15 empty] | 0
ガス料金 |  |  | 定額基本料金（本事業による増加分）
流量基本料金（本事業による増加分）
|  |  | 従量料金 |  | 冷房期 6月: その他期
冬期
小計
合計 | [18 empty] | 0
●学校別エネルギー等積算表 |  |  | （基準年） |  | 暖房期 1月: 学校種別; 暖房期 2月: 小学校; 暖房期 3月: 通し番号; 非空調期 4月: 16; 非空調期 5月: 学校番号; 非空調期 10月: 56; 非空調期 11月: 学校名 | 笹丘小学校 | [6 empty] | （様式9-4B）
■空調設備の性能の設定
[5 empty] | 冷房期 6月: 機器性能; 暖房期 1月: 電力 |  | ガス |  |  |  |  | 備考
[5 empty] | 冷房期 6月: 能力（kW/台）; 冷房期 8月: 台数; 冷房期 9月: 機器能力; 暖房期 1月: 消費電力; 非空調期 5月: 待機時電力 |  | 消費ガス量
[5 empty] | 冷房期 9月: 能力計(kW); 暖房期 1月: （kW/台）; 暖房期 3月: 計(kW); 非空調期 5月: （kW/台）; 非空調期 11月: 計(kW) |  | （kW/台） |  | 計(kW) |  | 塩害対策
[5 empty] | 冷房 | 暖房 | （台） | 冷房 | 暖房 | 冷房 | 暖房 | 冷房 | 暖房 | 冷房 | 暖房 | 冷房 | 暖房 | 冷房 | 暖房 | 冷房 | 暖房
室外機 | 室外機系統名 | 機器登録記号 |  | EHP/GHP
[5 empty] | 冷房期 8月: 0; 冷房期 9月: 0; 暖房期 12月: 0; 暖房期 3月: 0; 非空調期 4月: 0; 非空調期 11月: 0 | 0 |  |  | 0 | 0
室内機 | 室外機系統名 | 対象室名称 | 機器登録番号 | EHP/GHP
[5 empty] | 冷房期 8月: 0; 冷房期 9月: 0; 暖房期 12月: 0; 暖房期 3月: 0; 非空調期 4月: 0; 非空調期 11月: 0 | 0
合計 |  |  |  |  | 暖房期 3月: 0; 非空調期 4月: 0; 非空調期 11月: 0 | 0 |  |  | 0 | 0
最大電力(kW) |  |  |  |  | 冷房期 6月: 0
■月別エネルギー消費量の算定
[5 empty] | 冷房期 6月: 冷房期; 暖房期 12月: 暖房期; 非空調期 4月: 非空調期 | 計 |  | 備考 |  |  | ■電力消費量総括表
[5 empty] | 6月 | 7月 | 8月 | 9月 | 12月 | 1月 | 2月 | 3月 | 4月 | 5月 | 10月 | 11月 | [5 empty] | 昼間電力消費量（kWh)
ピーク時負荷 |  |  | 冷房 | （MW） | 冷房期 6月: 0 | [5 empty] | 冷房期 | 夏季 | 0
|  |  | 暖房 | （MW） | 暖房期 12月: 0 | [6 empty] | その他季 | 0
空調運転時間(h) |  |  | 運転日数 | (日/月) | 20 | 15 | 10 | 20 | 15 | 20 | 20 | 15 | [9 empty] | 暖房期 |  | 0
|  |  | 運転時間 | (h/日) | 冷房期 6月: 8; 暖房期 12月: 8 | [5 empty] | 非空調期 |  | 0
|  |  | 冷房 | 夏季 | 冷房期 7月: 120; 冷房期 8月: 80; 冷房期 9月: 160 | 360 | 520 |  |  |  | 計 |  | 0
|  |  |  | その他季 | 冷房期 6月: 160 | 160 |  |  |  |  | 夜間電力消費量（kWh)
|  |  | 暖房 | その他季 | 暖房期 12月: 120; 暖房期 1月: 160; 暖房期 2月: 160; 暖房期 3月: 120 |  | 560 |  |  |  | 冷房期 | 夏季 | 0
月別負荷率(％) |  |  |  |  | 35 | 70 | 80 | 50 | 45 | 60 | 60 | 35 | [10 empty] | その他季 | 0
全負荷相当運転時間(h) |  |  | 冷房 | 夏季 | 冷房期 7月: 84; 冷房期 8月: 64; 冷房期 9月: 80 | 228 | 284 |  |  |  | 暖房期 |  | 0
|  |  |  | その他季 | 冷房期 6月: 56 | 56 |  |  |  |  | 計 |  | 0
|  |  | 暖房 | その他季 | 暖房期 12月: 54; 暖房期 1月: 96; 暖房期 2月: 96; 暖房期 3月: 42 |  | 288 |  |  |  | 計（kWh)
月別負荷(MWh) |  |  | 冷房 | 夏季 | 冷房期 7月: 0; 冷房期 8月: 0; 冷房期 9月: 0 | 0 | 0 |  |  |  | 冷房期 |  | 0
|  |  |  | その他季 | 冷房期 6月: 0 | 0 |  |  |  |  | 暖房期 |  | 0
|  |  | 暖房 | その他季 | 暖房期 12月: 0; 暖房期 1月: 0; 暖房期 2月: 0; 暖房期 3月: 0 |  | 0 |  |  |  | 計 |  | 0
待機時間(h) |  |  | 冷房 | 夏季 | 冷房期 7月: 624; 冷房期 8月: 664; 冷房期 9月: 560 | 1848
|  |  |  | その他季 | 冷房期 6月: 560; 非空調期 4月: 720; 非空調期 5月: 744; 非空調期 10月: 744; 非空調期 11月: 720 | 5832
|  |  | 暖房 | その他季 | 暖房期 12月: 624; 暖房期 1月: 584; 暖房期 2月: 512; 暖房期 3月: 624
電力消費原単位（室外機） |  |  |  | (kW/kW) | 冷房期 6月: 0; 暖房期 12月: 0 | [5 empty] | ■ガス消費量総括表(m3)
室外機消費電力(kWh) |  |  | 冷房 | 夏季 | 冷房期 7月: 0; 冷房期 8月: 0; 冷房期 9月: 0 | 0 | 0 |  |  |  | 冷房期 |  | 0
|  |  |  | その他季 | 冷房期 6月: 0; 非空調期 4月: 0; 非空調期 5月: 0; 非空調期 10月: 0; 非空調期 11月: 0 | 0 |  |  |  |  | 暖房期 |  | 0
|  |  | 暖房 | その他季 | 暖房期 12月: 0; 暖房期 1月: 0; 暖房期 2月: 0; 暖房期 3月: 0 |  | 0 |  |  |  | 計 |  | 0
室内機消費電力(kWh) |  |  | 冷房 | 夏季 | 冷房期 7月: 0; 冷房期 8月: 0; 冷房期 9月: 0 | 0 | 0 |  |  |  | 月数 | その他期 | 冬期
|  |  |  | その他季 | 冷房期 6月: 0; 非空調期 4月: 0; 非空調期 5月: 0; 非空調期 10月: 0; 非空調期 11月: 0 | 0 |  |  |  |  | A | 4 | 4
|  |  | 暖房 | その他季 | 暖房期 12月: 0; 暖房期 1月: 0; 暖房期 2月: 0; 暖房期 3月: 0 |  | 0 |  |  |  | B | 0 | 0
蓄熱時消費電力量(kWh)注 |  |  | 冷房 | 夏季 | 冷房期 7月: 0; 冷房期 8月: 0; 冷房期 9月: 0 | 0 | 0 | 注:蓄熱を採用する系統のうち、蓄熱時間帯に消費する電力を記入。 |  |  | C | 0 | 0
|  |  |  | その他季 | 冷房期 6月: 0; 非空調期 4月: 0; 非空調期 5月: 0; 非空調期 10月: 0; 非空調期 11月: 0 | 0 |  |  |  |  | 消費量 | その他期 | 冬期
|  |  | 暖房 | その他季 |  |  |  |  | 0 | 0 | 0 | 0 | 0 | 0 | 0 | 0 |  | 0 |  |  |  | A | 0 | 0
ガス消費原単位 |  |  |  | (m3/kW) | 冷房期 6月: 0; 暖房期 12月: 0 | [5 empty] | B | 0 | 0
ガス使用量(m3) |  |  |  | その他期 | 冷房期 6月: 0; 冷房期 7月: 0; 冷房期 8月: 0; 冷房期 9月: 0 | 0 |  |  |  |  | C | 0 | 0
|  |  |  | 冬期 | 暖房期 12月: 0; 暖房期 1月: 0; 暖房期 2月: 0; 暖房期 3月: 0 | 0
■エネルギー費用算定に係る料金体系
電力料金の種別 |  |  |  | 九州電力 業務用電力A | 冷房期 9月: INDEX
ガス料金の種別 |  |  |  | 西部ガス 小型空調 パッケージ契約 | 冷房期 9月: 2
■エネルギー費用の算定
[5 empty] | 冷房期 7月: 算出根拠 |  |  | 金額（税込・円） |  | 備考
電力料金 |  |  | 基本料金（本事業による増加分） |  | 暖房期 2月: ↓力率(％）注 |  |  |  |  | 注：年間平均力率を入力してください。
[5 empty] | 冷房期 7月: 2046; 冷房期 8月: 円/kW月 ×; 冷房期 9月: 0; 暖房期 12月: kW × ｛ ( 185 -; 暖房期 2月: 85; 暖房期 3月: ） ／ 100 ｝ × 12 ヶ月 |  |  | 0
|  |  | 従量料金 | 冷房 | 夏季 | ( | 12.99 | + | -1.63 | + | 2.98 | ）円/kWh × | 0 | kWh |  |  |  |  | 0
[5 empty] | その他季 | ( | 12.06 | + | -1.63 | + | 2.98 | ）円/kWh × | 0 | kWh |  |  |  |  | 0
|  |  |  | 暖房 | その他季 | ( | 12.06 | + | -1.63 | + | 2.98 | ）円/kWh × | 0 | kWh |  |  |  |  | 0
|  |  |  | 非空調期 |  | ( | 12.06 | + | -1.63 | + | 2.98 | ）円/kWh × | 0 | kWh |  |  |  |  | 0
[7 empty] | ↑電力料金単価 |  | ↑燃料費調整単価 |  | ↑再エネ発電促進賦課金
|  |  | 小計 | [15 empty] | 0
ガス料金 |  |  | 定額基本料金（本事業による増加分） |  |  | 4180 | 円/月 × | 12 | ヶ月 | 0 |  | 0 |  | 0 |  | 0 |  |  | 50160
|  |  | 流量基本料金（本事業による増加分） |  | 冷房期 7月: 1430; 冷房期 8月: 円/m3月 ×; 冷房期 9月: 0; 暖房期 12月: m3 ×; 暖房期 1月: 12; 暖房期 2月: ヶ月 |  |  | 0
|  |  | 従量料金 |  | その他期 | 62.95 | 円/m3 × | 0 | m3 | 0 |  | 0 |  | 0 |  | 0 |  |  | 0
[5 empty] | 冬期 | 62.95 | 円/m3 × | 0 | m3 | 0 |  | 0 |  | 0 |  | 0 |  |  | 0
|  |  | 小計 | [15 empty] | 50160
合計 | [18 empty] | 50160
●学校別エネルギー等積算表 |  |  | （基準年） |  | 暖房期 1月: 学校種別; 暖房期 2月: 小学校; 暖房期 3月: 通し番号; 非空調期 4月: 16; 非空調期 5月: 学校番号; 非空調期 10月: 56; 非空調期 11月: 学校名 | 笹丘小学校 | [6 empty] | （様式9-4C）
■空調設備の性能の設定
[5 empty] | 冷房期 6月: 機器性能; 暖房期 1月: 電力 |  | ガス |  |  |  |  | 備考
[5 empty] | 冷房期 6月: 能力（kW/台）; 冷房期 8月: 台数; 冷房期 9月: 機器能力; 暖房期 1月: 消費電力; 非空調期 5月: 待機時電力 |  | 消費ガス量
[5 empty] | 冷房期 9月: 能力計(kW); 暖房期 1月: （kW/台）; 暖房期 3月: 計(kW); 非空調期 5月: （kW/台）; 非空調期 11月: 計(kW) |  | （kW/台） |  | 計(kW) |  | 塩害対策
[5 empty] | 冷房 | 暖房 | （台） | 冷房 | 暖房 | 冷房 | 暖房 | 冷房 | 暖房 | 冷房 | 暖房 | 冷房 | 暖房 | 冷房 | 暖房 | 冷房 | 暖房
室外機 | 室外機系統名 | 機器登録記号 |  | EHP/GHP
[5 empty] | 冷房期 8月: 0; 冷房期 9月: 0; 暖房期 12月: 0; 暖房期 3月: 0; 非空調期 4月: 0; 非空調期 11月: 0 | 0 |  |  | 0 | 0
室内機 | 室外機系統名 | 対象室名称 | 機器登録番号 | EHP/GHP
[5 empty] | 冷房期 8月: 0; 冷房期 9月: 0; 暖房期 12月: 0; 暖房期 3月: 0; 非空調期 4月: 0; 非空調期 11月: 0 | 0
合計 |  |  |  |  | 暖房期 3月: 0; 非空調期 4月: 0; 非空調期 11月: 0 | 0 |  |  | 0 | 0
最大電力(kW) |  |  |  |  | 冷房期 6月: 0
■月別エネルギー消費量の算定
[5 empty] | 冷房期 6月: 冷房期; 暖房期 12月: 暖房期; 非空調期 4月: 非空調期 | 計 |  | 備考 |  |  | ■電力消費量総括表
[5 empty] | 6月 | 7月 | 8月 | 9月 | 12月 | 1月 | 2月 | 3月 | 4月 | 5月 | 10月 | 11月 | [5 empty] | 昼間電力消費量（kWh)
ピーク時負荷 |  |  | 冷房 | （MW） | 冷房期 6月: 0 | [5 empty] | 冷房期 | 夏季 | 0
|  |  | 暖房 | （MW） | 暖房期 12月: 0 | [6 empty] | その他季 | 0
空調運転時間(h) |  |  | 運転日数 | (日/月) | 20 | 15 | 10 | 20 | 15 | 20 | 20 | 15 | [9 empty] | 暖房期 |  | 0
|  |  | 運転時間 | (h/日) | 冷房期 6月: 8; 暖房期 12月: 8 | [5 empty] | 非空調期 |  | 0
|  |  | 冷房 | 夏季 | 冷房期 7月: 120; 冷房期 8月: 80; 冷房期 9月: 160 | 360 | 520 |  |  |  | 計 |  | 0
|  |  |  | その他季 | 冷房期 6月: 160 | 160 |  |  |  |  | 夜間電力消費量（kWh)
|  |  | 暖房 | その他季 | 暖房期 12月: 120; 暖房期 1月: 160; 暖房期 2月: 160; 暖房期 3月: 120 |  | 560 |  |  |  | 冷房期 | 夏季 | 0
月別負荷率(％) |  |  |  |  | 35 | 70 | 80 | 50 | 45 | 60 | 60 | 35 | [10 empty] | その他季 | 0
全負荷相当運転時間(h) |  |  | 冷房 | 夏季 | 冷房期 7月: 84; 冷房期 8月: 64; 冷房期 9月: 80 | 228 | 284 |  |  |  | 暖房期 |  | 0
|  |  |  | その他季 | 冷房期 6月: 56 | 56 |  |  |  |  | 計 |  | 0
|  |  | 暖房 | その他季 | 暖房期 12月: 54; 暖房期 1月: 96; 暖房期 2月: 96; 暖房期 3月: 42 |  | 288 |  |  |  | 計（kWh)
月別負荷(MWh) |  |  | 冷房 | 夏季 | 冷房期 7月: 0; 冷房期 8月: 0; 冷房期 9月: 0 | 0 | 0 |  |  |  | 冷房期 |  | 0
|  |  |  | その他季 | 冷房期 6月: 0 | 0 |  |  |  |  | 暖房期 |  | 0
|  |  | 暖房 | その他季 | 暖房期 12月: 0; 暖房期 1月: 0; 暖房期 2月: 0; 暖房期 3月: 0 |  | 0 |  |  |  | 計 |  | 0
待機時間(h) |  |  | 冷房 | 夏季 | 冷房期 7月: 624; 冷房期 8月: 664; 冷房期 9月: 560 | 1848
|  |  |  | その他季 | 冷房期 6月: 560; 非空調期 4月: 720; 非空調期 5月: 744; 非空調期 10月: 744; 非空調期 11月: 720 | 5832
|  |  | 暖房 | その他季 | 暖房期 12月: 624; 暖房期 1月: 584; 暖房期 2月: 512; 暖房期 3月: 624
電力消費原単位（室外機） |  |  |  | (kW/kW) | 冷房期 6月: 0; 暖房期 12月: 0 | [5 empty] | ■ガス消費量総括表(m3)
室外機消費電力(kWh) |  |  | 冷房 | 夏季 | 冷房期 7月: 0; 冷房期 8月: 0; 冷房期 9月: 0 | 0 | 0 |  |  |  | 冷房期 |  | 0
|  |  |  | その他季 | 冷房期 6月: 0; 非空調期 4月: 0; 非空調期 5月: 0; 非空調期 10月: 0; 非空調期 11月: 0 | 0 |  |  |  |  | 暖房期 |  | 0
|  |  | 暖房 | その他季 | 暖房期 12月: 0; 暖房期 1月: 0; 暖房期 2月: 0; 暖房期 3月: 0 |  | 0 |  |  |  | 計 |  | 0
室内機消費電力(kWh) |  |  | 冷房 | 夏季 | 冷房期 7月: 0; 冷房期 8月: 0; 冷房期 9月: 0 | 0 | 0 |  |  |  | 月数 | その他期 | 冬期
|  |  |  | その他季 | 冷房期 6月: 0; 非空調期 4月: 0; 非空調期 5月: 0; 非空調期 10月: 0; 非空調期 11月: 0 | 0 |  |  |  |  | 50m3以下 | 4 | 4
|  |  | 暖房 | その他季 | 暖房期 12月: 0; 暖房期 1月: 0; 暖房期 2月: 0; 暖房期 3月: 0 |  | 0 |  |  |  | 50m3超 | 0 | 0
蓄熱時消費電力量(kWh)注 |  |  | 冷房 | 夏季 | 冷房期 7月: 0; 冷房期 8月: 0; 冷房期 9月: 0 | 0 | 0 | 注:蓄熱を採用する系統のうち、蓄熱時間帯に消費する電力を記入。
|  |  |  | その他季 | 冷房期 6月: 0; 非空調期 4月: 0; 非空調期 5月: 0; 非空調期 10月: 0; 非空調期 11月: 0 | 0 |  |  |  |  | 消費量 | その他期 | 冬期
|  |  | 暖房 | その他季 |  |  |  |  | 0 | 0 | 0 | 0 | 0 | 0 | 0 | 0 |  | 0 |  |  |  | 50m3以下 | 0 | 0
ガス消費原単位 |  |  |  | (m3/kW) | 冷房期 6月: 0; 暖房期 12月: 0 | [5 empty] | 50m3超 | 0 | 0
ガス使用量(m3) |  |  |  | その他期 | 冷房期 6月: 0; 冷房期 7月: 0; 冷房期 8月: 0; 冷房期 9月: 0 | 0
|  |  |  | 冬期 | 暖房期 12月: 0; 暖房期 1月: 0; 暖房期 2月: 0; 暖房期 3月: 0 | 0
■エネルギー費用算定に係る料金体系
電力料金の種別 |  |  |  | 九州電力 業務用電力A | 冷房期 9月: INDEX
ガス料金の種別 |  |  |  | 液化石油ガス(LPガス) | 冷房期 9月: 3
■エネルギー費用の算定
[5 empty] | 冷房期 7月: 算出根拠 |  |  | 金額（税込・円） |  | 備考
電力料金 |  |  | 基本料金（本事業による増加分） |  | 暖房期 2月: ↓力率(％）注 |  |  |  |  | 注：年間平均力率を入力してください。
[5 empty] | 冷房期 7月: 2046; 冷房期 8月: 円/kW月 ×; 冷房期 9月: 0; 暖房期 12月: kW × ｛ ( 185 -; 暖房期 2月: 85; 暖房期 3月: ） ／ 100 ｝ × 12 ヶ月 |  |  | 0
|  |  | 従量料金 | 冷房 | 夏季 | ( | 12.99 | + | -1.63 | + | 2.98 | ）円/kWh × | 0 | kWh |  |  |  |  | 0
[5 empty] | その他季 | ( | 12.06 | + | -1.63 | + | 2.98 | ）円/kWh × | 0 | kWh |  |  |  |  | 0
|  |  |  | 暖房 | その他季 | ( | 12.06 | + | -1.63 | + | 2.98 | ）円/kWh × | 0 | kWh |  |  |  |  | 0
|  |  |  | 非空調期 |  | ( | 12.06 | + | -1.63 | + | 2.98 | ）円/kWh × | 0 | kWh |  |  |  |  | 0
[7 empty] | ↑電力料金単価 |  | ↑燃料費調整単価 |  | ↑再エネ発電促進賦課金
|  |  | 小計 | [15 empty] | 0
ガス料金 |  |  | 基本料金（本事業分） |  |  | 1760 | 円/月 × | 12 | ヶ月 | 0 |  | 0 |  | 0 |  | 0 |  |  | 21120
|  |  | 従量料金 |  |  | 406 | 円/m3 × | 0 | m3 ＋ | 331 | 円/m3 × | 0 | m3 | 0 |  | 0 |  |  | 0
|  |  | 小計 | [15 empty] | 21120
合計 | [18 empty] | 21120
●学校別エネルギー等積算表 |  |  |  | ※黄色のセルの必要箇所に入力すること。 | 暖房期 1月: 学校種別; 暖房期 2月: 小学校; 暖房期 3月: 通し番号; 非空調期 4月: 16; 非空調期 5月: 学校番号; 非空調期 10月: 56; 非空調期 11月: 学校名 | 笹丘小学校 | [5 empty] | （様式9-4-16）
■空調設備の性能の設定 |  |  |  |  | 冷房期 6月: 機器性能; 暖房期 1月: 電力 |  | ガス |  |  |  | 塩害 対応 | 備考
[5 empty] | 冷房期 6月: 能力（kW/台）; 冷房期 8月: 台数; 冷房期 9月: 機器能力; 暖房期 1月: 消費電力; 非空調期 5月: 待機時電力 |  | 消費ガス量
[5 empty] | 冷房期 9月: 能力計(kW); 暖房期 1月: （kW/台）; 暖房期 3月: 計(kW); 非空調期 5月: （kW/台）; 非空調期 11月: 計(kW) |  | （kW/台） |  | 計(kW)
[5 empty] | 冷房 | 暖房 | （台） | 冷房 | 暖房 | 冷房 | 暖房 | 冷房 | 暖房 | 冷房 | 暖房 | 冷房 | 暖房 | 冷房 | 暖房 | 冷房 | 暖房
室外機 | 室外機系統名 | 機器登録記号 |  | EHP/GHP
[5 empty] | 冷房期 6月: EHP合計; 冷房期 8月: 0; 冷房期 9月: 0; 暖房期 12月: 0; 暖房期 3月: 0; 非空調期 4月: 0; 非空調期 11月: 0 | 0
[5 empty] | 冷房期 6月: GHP（都市ガス）合計; 冷房期 8月: 0; 冷房期 9月: 0; 暖房期 12月: 0; 暖房期 3月: 0; 非空調期 4月: 0; 非空調期 11月: 0 | 0 |  |  | 0 | 0
[5 empty] | 冷房期 6月: GHP（LPガス）合計; 冷房期 8月: 0; 冷房期 9月: 0; 暖房期 12月: 0; 暖房期 3月: 0; 非空調期 4月: 0; 非空調期 11月: 0 | 0 |  |  | 0 | 0
室内機 | 室外機系統名 | 対象室名称 | 機器登録番号 | EHP/GHP
0
0
0
0
0
0
0
0
[5 empty] | 冷房期 6月: EHP合計; 冷房期 8月: 0; 冷房期 9月: 0; 暖房期 12月: 0; 暖房期 3月: 0; 非空調期 4月: 0; 非空調期 11月: 0 | 0
[5 empty] | 冷房期 6月: GHP（都市ガス）合計; 冷房期 8月: 0; 冷房期 9月: 0; 暖房期 12月: 0; 暖房期 3月: 0; 非空調期 4月: 0; 非空調期 11月: 0 | 0
[5 empty] | 冷房期 6月: GHP（LPガス）合計; 冷房期 8月: 0; 冷房期 9月: 0; 暖房期 12月: 0; 暖房期 3月: 0; 非空調期 4月: 0; 非空調期 11月: 0 | 0
最大電力(kW) |  |  | EHP |  | 冷房期 6月: 0; 冷房期 8月: 合計; 暖房期 1月: EHP; 暖房期 3月: 0; 非空調期 4月: 0; 非空調期 11月: 0 | 0
|  |  | GHP（都市ガス） |  | 冷房期 6月: 0; 暖房期 1月: GHP（都市ガス）; 暖房期 3月: 0; 非空調期 4月: 0; 非空調期 11月: 0 | 0 |  |  | 0 | 0
|  |  | GHP（LPガス） |  | 冷房期 6月: 0; 暖房期 1月: GHP（LPガス）; 暖房期 3月: 0; 非空調期 4月: 0; 非空調期 11月: 0 | 0 |  |  | 0 | 0
■月別エネルギー消費量の算定 |  |  |  |  | 冷房期 6月: 冷房期; 暖房期 1月: 暖房期; 非空調期 10月: 非空調期 |  |  |  | 計 | 備考
[5 empty] | 6月 | 7月 | 8月 | 9月 | 計 | 12月 | 1月 | 2月 | 3月 | 計 | 4月 | 5月 | 10月 | 11月 | 計
空調運転時間(h) （1日当たり８時間） |  |  | 運転日数 |  | 20 | 15 | 10 | 20 | 65 | 15 | 20 | 20 | 15 | 70 | [5 empty] | 135
|  |  | 総運転時間 |  | 160 | 120 | 80 | 160 | 520 | 120 | 160 | 160 | 120 | 560 | [5 empty] | 1080
月別負荷率(％) |  |  |  |  | 35 | 70 | 80 | 50 | - | 45 | 60 | 60 | 35 | -
全負荷相当運転時間(h) |  |  |  |  | 56 | 84 | 64 | 80 | 284 | 54 | 96 | 96 | 42 | 288 | [5 empty] | 572
月別負荷(MWh) |  | EHP |  |  | 0 | 0 | 0 | 0 | 0 | 0 | 0 | 0 | 0 | 0 | [5 empty] | 0
|  | GHP（都市ガス） |  |  | 0 | 0 | 0 | 0 | 0 | 0 | 0 | 0 | 0 | 0 | [5 empty] | 0
|  | GHP（LPガス） |  |  | 0 | 0 | 0 | 0 | 0 | 0 | 0 | 0 | 0 | 0 | [5 empty] | 0
待機時間(h) |  |  |  |  | 664 | 660 | 680 | 640 | 2644 | 690 | 648 | 576 | 702 | 2616 | 720 | 744 | 744 | 720 | 2928 | 8188
消費電力(kWh) （室外機・ 室内機合計） |  | EHP |  |  | 0 | 0 | 0 | 0 | 0 | 0 | 0 | 0 | 0 | 0 | 0 | 0 | 0 | 0 | 0 | 0
|  | GHP（都市ガス） |  |  | 0 | 0 | 0 | 0 | 0 | 0 | 0 | 0 | 0 | 0 | 0 | 0 | 0 | 0 | 0 | 0
|  | GHP（LPガス） |  |  | 0 | 0 | 0 | 0 | 0 | 0 | 0 | 0 | 0 | 0 | 0 | 0 | 0 | 0 | 0 | 0
|  | 小計 |  |  | 冷房期 6月: 0; 冷房期 7月: 0; 暖房期 12月: 0; 非空調期 5月: 0 |  |  | 0 | 0
蓄熱時消費電力量 (kWh)注 |  | EHP | 冷房 | 夏季 | [15 empty] | 0 | bar: 冷房期 7月 to 暖房期 12月; 非空調期 5月
|  |  |  | その他季 | [15 empty] | 0 | bar: 冷房期 6月; 非空調期 10月 to 非空調期 11月
|  |  | 暖房 | その他季 | bar: 暖房期 1月 to 非空調期 4月; 非空調期 10月 to 非空調期 11月
|  | GHP （都市ガス） | 冷房 | 夏季 | [15 empty] | 0 | bar: 冷房期 7月 to 暖房期 12月; 非空調期 5月
|  |  |  | その他季 | [15 empty] | 0 | bar: 冷房期 6月; 非空調期 10月 to 非空調期 11月
|  |  | 暖房 | その他季 | bar: 暖房期 1月 to 非空調期 4月; 非空調期 10月 to 非空調期 11月
|  | GHP （LPガス） | 冷房 | 夏季 | [15 empty] | 0 | bar: 冷房期 7月 to 暖房期 12月; 非空調期 5月
|  |  |  | その他季 | [15 empty] | 0 | bar: 冷房期 6月; 非空調期 10月 to 非空調期 11月
|  |  | 暖房 | その他季 | bar: 暖房期 1月 to 非空調期 4月; 非空調期 10月 to 非空調期 11月
都市ガス ガス使用量(m3) |  |  |  |  | 0 | 0 | 0 | 0 | 0 | 0 | 0 | 0 | 0 | 0 | [5 empty] | 0
LPガス ガス使用量(m3) |  |  |  |  | 0 | 0 | 0 | 0 | 0 | 0 | 0 | 0 | 0 | 0 | [5 empty] | 0
■エネルギー費用算定に係る料金体系 |  |  |  |  | 冷房期 8月: ○ピーク時負荷（MW); 暖房期 3月: ○電力消費原単位（室外機、kW/kW） | ○ガス消費原単位（㎥/kW）
電力料金の種別 |  | 九州電力 業務用電力A |  |  | 暖房期 12月: 冷房期; 暖房期 1月: 暖房期; 非空調期 5月: 冷房期; 非空調期 10月: 暖房期 |  | 冷房期 | 暖房期
都市ガス料金の種別 |  | 西部ガス 小型空調 パッケージ契約 |  |  | 冷房期 8月: EHP; 暖房期 12月: 0; 暖房期 1月: 0; 暖房期 3月: EHP; 非空調期 5月: 0; 非空調期 10月: 0 | 都市ガス | 0 | 0
ＬＰガス料金の種別 |  | 液化石油ガス(LPガス) |  |  | 冷房期 8月: GHP（都市ガス）; 暖房期 12月: 0; 暖房期 1月: 0; 暖房期 3月: GHP（都市ガス）; 非空調期 5月: 0; 非空調期 10月: 0 | LPガス | 0 | 0
[7 empty] | GHP（LPガス） |  | 0 | 0 |  | GHP（LPガス） |  | 0 | 0
■エネルギー費用の算定 |  |  |  |  | 冷房期 7月: 算出根拠 |  |  | 金額（税込・円） |  | 備考
電力料金 |  |  | 基本料金 （本事業による増加分） | EHP | 冷房期 7月: 2046; 冷房期 8月: 円/kW月 ×; 冷房期 9月: 0; 暖房期 12月: kW × ｛ ( 185 -; 暖房期 2月: 85; 暖房期 3月: ） ／ 100 ｝ × 12 ヶ月; 非空調期 5月: ※黄色セルに年間力率を入力してください |  |  | 0
|  |  |  | GHP（都市ガス） | 冷房期 7月: 2046; 冷房期 8月: 円/kW月 ×; 冷房期 9月: 0; 暖房期 12月: kW × ｛ ( 185 -; 暖房期 2月: 85; 暖房期 3月: ） ／ 100 ｝ × 12 ヶ月; 非空調期 5月: ※黄色セルに年間力率を入力してください |  |  | 0
|  |  |  | GHP（LPガス） | 冷房期 7月: 2046; 冷房期 8月: 円/kW月 ×; 冷房期 9月: 0; 暖房期 12月: kW × ｛ ( 185 -; 暖房期 2月: 85; 暖房期 3月: ） ／ 100 ｝ × 12 ヶ月; 非空調期 5月: ※黄色セルに年間力率を入力してください |  |  | 0
|  |  | 従量料金 | 冷房 | 夏季 | ( | 12.99 | + | -1.63 | + | 2.98 | ）円/kWh × | 0 | kWh |  |  |  |  | 0
[5 empty] | その他季 | ( | 12.06 | + | -1.63 | + | 2.98 | ）円/kWh × | 0 | kWh |  |  |  |  | 0
|  |  |  | 暖房 | その他季 | ( | 12.06 | + | -1.63 | + | 2.98 | ）円/kWh × | 0 | kWh |  |  |  |  | 0
|  |  |  | 非空調期 |  | ( | 12.06 | + | -1.63 | + | 2.98 | ）円/kWh × | 0 | kWh |  |  |  |  | 0
|  |  | 小計 |  | 冷房期 8月: ↑電力料金単価; 暖房期 12月: ↑燃料費調整単価; 暖房期 2月: ↑再エネ発電促進賦課金 |  |  | 0
ガス料金(GHP 都市ガス) |  |  | 定額基本料金（本事業による増加分） |  |  | 4180 | 円/月 × | 12 | ヶ月 | 0 |  | 0 |  | 0 |  | 0 |  | 0
|  |  | 流量基本料金（本事業による増加分） |  |  | 1430 | 円/m3月 × | 0 | m3 × | 12 | ヶ月 | 0 | 0 | 0 | 0 | 0 | 0 | 0 | 0
|  |  | 従量料金 |  | その他期 | 62.95 | 円/m3 × | 0 | m3 | 0 |  | 0 |  | 0 |  | 0 |  | 0 | 0
[5 empty] | 冬期 | 62.95 | 円/m3 × | 0 | m3 | 0 |  | 0 |  | 0 |  | 0 |  | 0 | 0
|  |  | 小計 | [15 empty] | 0
ガス料金GHP LPガス) |  |  | 基本料金（本事業分） |  |  | 1760 | 円/月 × | 12 | ヶ月 | 0 |  | 0 |  | 0 |  | 0 |  | 0
|  |  | 従量料金 | (50㎥以下+50超え) |  | 406 | 円/m3 × | 0 | m3 ＋ | 331 | 円/m3 × | 0 | m3 | 0 |  | 0 |  | 0 | 0
|  |  | 小計 |  |  | 0 | 0 | 0 | 0 | 0 | 0 | 0 | 0 | 0 | 0 | 0 | 0 | 0 | 0

## 様式９－４－17
●学校別エネルギー等積算表 |  |  | （基準年） | [6 empty] | 学校種別 | 小学校 | 通し番号 | 17 | 学校番号 | 57 | 学校名 | 内浜小学校 | [6 empty] | （様式9-4A）
■空調設備の性能の設定
[5 empty] | 機器性能 |  |  |  |  | 電力 | [7 empty] | ガス |  |  |  |  | 備考
[5 empty] | 能力（kW/台） |  | 台数 | 機器能力 |  | 消費電力 |  |  |  | 待機時電力 |  |  |  | 消費ガス量
[8 empty] | 能力計(kW) |  | （kW/台） |  | 計(kW) |  | （kW/台） |  | 計(kW) |  | （kW/台） |  | 計(kW) |  | 塩害対策
[5 empty] | 冷房 | 暖房 | （台） | 冷房 | 暖房 | 冷房 | 暖房 | 冷房 | 暖房 | 冷房 | 暖房 | 冷房 | 暖房 | 冷房 | 暖房 | 冷房 | 暖房
室外機 | 室外機系統名 | 機器登録記号 |  | EHP/GHP
[7 empty] | 0 | 0 | 0 |  |  | 0 | 0 |  |  | 0 | 0 |  |  | 0 | 0
室内機 | 室外機系統名 | 対象室名称 | 機器登録番号 | EHP/GHP
0
0
0
0
0
0
0
0
0
0
0
0
[7 empty] | 0 | 0 | 0 |  |  | 0 | 0 |  |  | 0 | 0
合計 | [11 empty] | 0 | 0 |  |  | 0 | 0 |  |  | 0 | 0
最大電力(kW) |  |  |  |  | 0
■月別エネルギー消費量の算定
[5 empty] | 冷房期 |  |  |  | 暖房期 |  |  |  | 非空調期 |  |  |  | 計 |  | 備考 |  |  | ■電力消費量総括表
[5 empty] | 6月 | 7月 | 8月 | 9月 | 12月 | 1月 | 2月 | 3月 | 4月 | 5月 | 10月 | 11月 | [5 empty] | 昼間電力消費量（kWh)
ピーク時負荷 |  |  | 冷房 | （MW） | 冷房期 6月: 0 | [5 empty] | 冷房期 | 夏季 | 0
|  |  | 暖房 | （MW） | 暖房期 12月: 0 | [6 empty] | その他季 | 0
空調運転時間(h) |  |  | 運転日数 | (日/月) | 20 | 15 | 10 | 20 | 15 | 20 | 20 | 15 | [9 empty] | 暖房期 |  | 0
|  |  | 運転時間 | (h/日) | 冷房期 6月: 8; 暖房期 12月: 8 | [5 empty] | 非空調期 |  | 0
|  |  | 冷房 | 夏季 | 冷房期 7月: 120; 冷房期 8月: 80; 冷房期 9月: 160 | 360 | 520 |  |  |  | 計 |  | 0
|  |  |  | その他季 | 冷房期 6月: 160 | 160 |  |  |  |  | 夜間電力消費量（kWh)
|  |  | 暖房 | その他季 | 暖房期 12月: 120; 暖房期 1月: 160; 暖房期 2月: 160; 暖房期 3月: 120 |  | 560 |  |  |  | 冷房期 | 夏季 | 0
月別負荷率(％) |  |  |  |  | 35 | 70 | 80 | 50 | 45 | 60 | 60 | 35 | [10 empty] | その他季 | 0
全負荷相当運転時間(h) |  |  | 冷房 | 夏季 | 冷房期 7月: 84; 冷房期 8月: 64; 冷房期 9月: 80 | 228 | 284 |  |  |  | 暖房期 |  | 0
|  |  |  | その他季 | 冷房期 6月: 56 | 56 |  |  |  |  | 計 |  | 0
|  |  | 暖房 | その他季 | 暖房期 12月: 54; 暖房期 1月: 96; 暖房期 2月: 96; 暖房期 3月: 42 |  | 288 |  |  |  | 計（kWh)
月別負荷(MWh) |  |  | 冷房 | 夏季 | 冷房期 7月: 0; 冷房期 8月: 0; 冷房期 9月: 0 | 0 | 0 |  |  |  | 冷房期 |  | 0
|  |  |  | その他季 | 冷房期 6月: 0 | 0 |  |  |  |  | 暖房期 |  | 0
|  |  | 暖房 | その他季 | 暖房期 12月: 0; 暖房期 1月: 0; 暖房期 2月: 0; 暖房期 3月: 0 |  | 0 |  |  |  | 計 |  | 0
待機時間(h) |  |  | 冷房 | 夏季 | 冷房期 7月: 624; 冷房期 8月: 664; 冷房期 9月: 560 | 1848
|  |  |  | その他季 | 冷房期 6月: 560; 非空調期 4月: 720; 非空調期 5月: 744; 非空調期 10月: 744; 非空調期 11月: 720 | 5832
|  |  | 暖房 | その他季 | 暖房期 12月: 624; 暖房期 1月: 584; 暖房期 2月: 512; 暖房期 3月: 624
電力消費原単位（室外機） |  |  |  | (kW/kW) | 冷房期 6月: 0; 暖房期 12月: 0 | [5 empty] | ■ガス消費量総括表(m3)
室外機消費電力(kWh) |  |  | 冷房 | 夏季 | 冷房期 7月: 0; 冷房期 8月: 0; 冷房期 9月: 0 | 0 | 0 |  |  |  | 冷房期 |  | 0
|  |  |  | その他季 | 冷房期 6月: 0; 非空調期 4月: 0; 非空調期 5月: 0; 非空調期 10月: 0; 非空調期 11月: 0 | 0 |  |  |  |  | 暖房期 |  | 0
|  |  | 暖房 | その他季 | 暖房期 12月: 0; 暖房期 1月: 0; 暖房期 2月: 0; 暖房期 3月: 0 |  | 0 |  |  |  | 計 |  | 0
室内機消費電力(kWh) |  |  | 冷房 | 夏季 | 冷房期 7月: 0; 冷房期 8月: 0; 冷房期 9月: 0 | 0 | 0 |  |  |  | 月数 | その他期 | 冬期
|  |  |  | その他季 | 冷房期 6月: 0; 非空調期 4月: 0; 非空調期 5月: 0; 非空調期 10月: 0; 非空調期 11月: 0 | 0 |  |  |  |  | A | 4 | 4
|  |  | 暖房 | その他季 | 暖房期 12月: 0; 暖房期 1月: 0; 暖房期 2月: 0; 暖房期 3月: 0 |  | 0 |  |  |  | B | 0 | 0
蓄熱時消費電力量(kWh)注 |  |  | 冷房 | 夏季 | 冷房期 7月: 0; 冷房期 8月: 0; 冷房期 9月: 0 | 0 | 0 | 注:蓄熱を採用する系統のうち、蓄熱時間帯に消費する電力を記入 |  |  | C | 0 | 0
|  |  |  | その他季 | 冷房期 6月: 0; 非空調期 4月: 0; 非空調期 5月: 0; 非空調期 10月: 0; 非空調期 11月: 0 | 0 |  |  |  |  | 消費量 | その他期 | 冬期
|  |  | 暖房 | その他季 |  |  |  |  | 0 | 0 | 0 | 0 | 0 | 0 | 0 | 0 |  | 0 |  |  |  | A | 0 | 0
ガス消費原単位 |  |  |  | (m3/kW) | [17 empty] | B | 0 | 0
ガス使用量(m3) |  |  |  | その他期 | 冷房期 6月: 0; 冷房期 7月: 0; 冷房期 8月: 0; 冷房期 9月: 0 | 0 |  |  |  |  | C | 0 | 0
|  |  |  | 冬期 | 暖房期 12月: 0; 暖房期 1月: 0; 暖房期 2月: 0; 暖房期 3月: 0 | 0
■エネルギー費用算定に係る料金体系
電力料金の種別 |  |  |  | 九州電力 業務用電力A
ガス料金の種別 |  |  |  | なし
■エネルギー費用の算定
[5 empty] | 冷房期 7月: 算出根拠 |  |  | 金額（税込・円） |  | 備考
電力料金 |  |  | 基本料金（本事業による増加分） |  | 暖房期 2月: ↓力率(％）注 |  |  |  |  | 注：年間平均力率を入力してください。
[5 empty] | 冷房期 7月: 2046; 冷房期 8月: 円/kW月 ×; 冷房期 9月: 0; 暖房期 12月: kW × ｛ ( 185 -; 暖房期 2月: 85; 暖房期 3月: ） ／ 100 ｝ × 12 ヶ月 |  |  | 0
|  |  | 従量料金 | 冷房 | 夏季 | ( | 12.99 | + | -1.63 | + | 2.98 | ）円/kWh × | 0 | kWh |  |  |  |  | 0
[5 empty] | その他季 | ( | 12.06 | + | -1.63 | + | 2.98 | ）円/kWh × | 0 | kWh |  |  |  |  | 0
|  |  |  | 暖房 | その他季 | ( | 12.06 | + | -1.63 | + | 2.98 | ）円/kWh × | 0 | kWh |  |  |  |  | 0
|  |  |  | 非空調期 |  | ( | 12.06 | + | -1.63 | + | 2.98 | ）円/kWh × | 0 | kWh |  |  |  |  | 0
[7 empty] | ↑電力料金単価 |  | ↑燃料費調整単価 |  | ↑再エネ発電促進賦課金
|  |  | 小計 | [15 empty] | 0
ガス料金 |  |  | 定額基本料金（本事業による増加分）
流量基本料金（本事業による増加分）
|  |  | 従量料金 |  | 冷房期 6月: その他期
冬期
小計
合計 | [18 empty] | 0
●学校別エネルギー等積算表 |  |  | （基準年） |  | 暖房期 1月: 学校種別; 暖房期 2月: 小学校; 暖房期 3月: 通し番号; 非空調期 4月: 17; 非空調期 5月: 学校番号; 非空調期 10月: 57; 非空調期 11月: 学校名 | 内浜小学校 | [6 empty] | （様式9-4B）
■空調設備の性能の設定
[5 empty] | 冷房期 6月: 機器性能; 暖房期 1月: 電力 |  | ガス |  |  |  |  | 備考
[5 empty] | 冷房期 6月: 能力（kW/台）; 冷房期 8月: 台数; 冷房期 9月: 機器能力; 暖房期 1月: 消費電力; 非空調期 5月: 待機時電力 |  | 消費ガス量
[5 empty] | 冷房期 9月: 能力計(kW); 暖房期 1月: （kW/台）; 暖房期 3月: 計(kW); 非空調期 5月: （kW/台）; 非空調期 11月: 計(kW) |  | （kW/台） |  | 計(kW) |  | 塩害対策
[5 empty] | 冷房 | 暖房 | （台） | 冷房 | 暖房 | 冷房 | 暖房 | 冷房 | 暖房 | 冷房 | 暖房 | 冷房 | 暖房 | 冷房 | 暖房 | 冷房 | 暖房
室外機 | 室外機系統名 | 機器登録記号 |  | EHP/GHP
[5 empty] | 冷房期 8月: 0; 冷房期 9月: 0; 暖房期 12月: 0; 暖房期 3月: 0; 非空調期 4月: 0; 非空調期 11月: 0 | 0 |  |  | 0 | 0
室内機 | 室外機系統名 | 対象室名称 | 機器登録番号 | EHP/GHP
[5 empty] | 冷房期 8月: 0; 冷房期 9月: 0; 暖房期 12月: 0; 暖房期 3月: 0; 非空調期 4月: 0; 非空調期 11月: 0 | 0
合計 |  |  |  |  | 暖房期 3月: 0; 非空調期 4月: 0; 非空調期 11月: 0 | 0 |  |  | 0 | 0
最大電力(kW) |  |  |  |  | 冷房期 6月: 0
■月別エネルギー消費量の算定
[5 empty] | 冷房期 6月: 冷房期; 暖房期 12月: 暖房期; 非空調期 4月: 非空調期 | 計 |  | 備考 |  |  | ■電力消費量総括表
[5 empty] | 6月 | 7月 | 8月 | 9月 | 12月 | 1月 | 2月 | 3月 | 4月 | 5月 | 10月 | 11月 | [5 empty] | 昼間電力消費量（kWh)
ピーク時負荷 |  |  | 冷房 | （MW） | 冷房期 6月: 0 | [5 empty] | 冷房期 | 夏季 | 0
|  |  | 暖房 | （MW） | 暖房期 12月: 0 | [6 empty] | その他季 | 0
空調運転時間(h) |  |  | 運転日数 | (日/月) | 20 | 15 | 10 | 20 | 15 | 20 | 20 | 15 | [9 empty] | 暖房期 |  | 0
|  |  | 運転時間 | (h/日) | 冷房期 6月: 8; 暖房期 12月: 8 | [5 empty] | 非空調期 |  | 0
|  |  | 冷房 | 夏季 | 冷房期 7月: 120; 冷房期 8月: 80; 冷房期 9月: 160 | 360 | 520 |  |  |  | 計 |  | 0
|  |  |  | その他季 | 冷房期 6月: 160 | 160 |  |  |  |  | 夜間電力消費量（kWh)
|  |  | 暖房 | その他季 | 暖房期 12月: 120; 暖房期 1月: 160; 暖房期 2月: 160; 暖房期 3月: 120 |  | 560 |  |  |  | 冷房期 | 夏季 | 0
月別負荷率(％) |  |  |  |  | 35 | 70 | 80 | 50 | 45 | 60 | 60 | 35 | [10 empty] | その他季 | 0
全負荷相当運転時間(h) |  |  | 冷房 | 夏季 | 冷房期 7月: 84; 冷房期 8月: 64; 冷房期 9月: 80 | 228 | 284 |  |  |  | 暖房期 |  | 0
|  |  |  | その他季 | 冷房期 6月: 56 | 56 |  |  |  |  | 計 |  | 0
|  |  | 暖房 | その他季 | 暖房期 12月: 54; 暖房期 1月: 96; 暖房期 2月: 96; 暖房期 3月: 42 |  | 288 |  |  |  | 計（kWh)
月別負荷(MWh) |  |  | 冷房 | 夏季 | 冷房期 7月: 0; 冷房期 8月: 0; 冷房期 9月: 0 | 0 | 0 |  |  |  | 冷房期 |  | 0
|  |  |  | その他季 | 冷房期 6月: 0 | 0 |  |  |  |  | 暖房期 |  | 0
|  |  | 暖房 | その他季 | 暖房期 12月: 0; 暖房期 1月: 0; 暖房期 2月: 0; 暖房期 3月: 0 |  | 0 |  |  |  | 計 |  | 0
待機時間(h) |  |  | 冷房 | 夏季 | 冷房期 7月: 624; 冷房期 8月: 664; 冷房期 9月: 560 | 1848
|  |  |  | その他季 | 冷房期 6月: 560; 非空調期 4月: 720; 非空調期 5月: 744; 非空調期 10月: 744; 非空調期 11月: 720 | 5832
|  |  | 暖房 | その他季 | 暖房期 12月: 624; 暖房期 1月: 584; 暖房期 2月: 512; 暖房期 3月: 624
電力消費原単位（室外機） |  |  |  | (kW/kW) | 冷房期 6月: 0; 暖房期 12月: 0 | [5 empty] | ■ガス消費量総括表(m3)
室外機消費電力(kWh) |  |  | 冷房 | 夏季 | 冷房期 7月: 0; 冷房期 8月: 0; 冷房期 9月: 0 | 0 | 0 |  |  |  | 冷房期 |  | 0
|  |  |  | その他季 | 冷房期 6月: 0; 非空調期 4月: 0; 非空調期 5月: 0; 非空調期 10月: 0; 非空調期 11月: 0 | 0 |  |  |  |  | 暖房期 |  | 0
|  |  | 暖房 | その他季 | 暖房期 12月: 0; 暖房期 1月: 0; 暖房期 2月: 0; 暖房期 3月: 0 |  | 0 |  |  |  | 計 |  | 0
室内機消費電力(kWh) |  |  | 冷房 | 夏季 | 冷房期 7月: 0; 冷房期 8月: 0; 冷房期 9月: 0 | 0 | 0 |  |  |  | 月数 | その他期 | 冬期
|  |  |  | その他季 | 冷房期 6月: 0; 非空調期 4月: 0; 非空調期 5月: 0; 非空調期 10月: 0; 非空調期 11月: 0 | 0 |  |  |  |  | A | 4 | 4
|  |  | 暖房 | その他季 | 暖房期 12月: 0; 暖房期 1月: 0; 暖房期 2月: 0; 暖房期 3月: 0 |  | 0 |  |  |  | B | 0 | 0
蓄熱時消費電力量(kWh)注 |  |  | 冷房 | 夏季 | 冷房期 7月: 0; 冷房期 8月: 0; 冷房期 9月: 0 | 0 | 0 | 注:蓄熱を採用する系統のうち、蓄熱時間帯に消費する電力を記入。 |  |  | C | 0 | 0
|  |  |  | その他季 | 冷房期 6月: 0; 非空調期 4月: 0; 非空調期 5月: 0; 非空調期 10月: 0; 非空調期 11月: 0 | 0 |  |  |  |  | 消費量 | その他期 | 冬期
|  |  | 暖房 | その他季 |  |  |  |  | 0 | 0 | 0 | 0 | 0 | 0 | 0 | 0 |  | 0 |  |  |  | A | 0 | 0
ガス消費原単位 |  |  |  | (m3/kW) | 冷房期 6月: 0; 暖房期 12月: 0 | [5 empty] | B | 0 | 0
ガス使用量(m3) |  |  |  | その他期 | 冷房期 6月: 0; 冷房期 7月: 0; 冷房期 8月: 0; 冷房期 9月: 0 | 0 |  |  |  |  | C | 0 | 0
|  |  |  | 冬期 | 暖房期 12月: 0; 暖房期 1月: 0; 暖房期 2月: 0; 暖房期 3月: 0 | 0
■エネルギー費用算定に係る料金体系
電力料金の種別 |  |  |  | 九州電力 業務用電力A | 冷房期 9月: INDEX
ガス料金の種別 |  |  |  | 西部ガス 小型空調 パッケージ契約 | 冷房期 9月: 2
■エネルギー費用の算定
[5 empty] | 冷房期 7月: 算出根拠 |  |  | 金額（税込・円） |  | 備考
電力料金 |  |  | 基本料金（本事業による増加分） |  | 暖房期 2月: ↓力率(％）注 |  |  |  |  | 注：年間平均力率を入力してください。
[5 empty] | 冷房期 7月: 2046; 冷房期 8月: 円/kW月 ×; 冷房期 9月: 0; 暖房期 12月: kW × ｛ ( 185 -; 暖房期 2月: 85; 暖房期 3月: ） ／ 100 ｝ × 12 ヶ月 |  |  | 0
|  |  | 従量料金 | 冷房 | 夏季 | ( | 12.99 | + | -1.63 | + | 2.98 | ）円/kWh × | 0 | kWh |  |  |  |  | 0
[5 empty] | その他季 | ( | 12.06 | + | -1.63 | + | 2.98 | ）円/kWh × | 0 | kWh |  |  |  |  | 0
|  |  |  | 暖房 | その他季 | ( | 12.06 | + | -1.63 | + | 2.98 | ）円/kWh × | 0 | kWh |  |  |  |  | 0
|  |  |  | 非空調期 |  | ( | 12.06 | + | -1.63 | + | 2.98 | ）円/kWh × | 0 | kWh |  |  |  |  | 0
[7 empty] | ↑電力料金単価 |  | ↑燃料費調整単価 |  | ↑再エネ発電促進賦課金
|  |  | 小計 | [15 empty] | 0
ガス料金 |  |  | 定額基本料金（本事業による増加分） |  |  | 4180 | 円/月 × | 12 | ヶ月 | 0 |  | 0 |  | 0 |  | 0 |  |  | 50160
|  |  | 流量基本料金（本事業による増加分） |  | 冷房期 7月: 1430; 冷房期 8月: 円/m3月 ×; 冷房期 9月: 0; 暖房期 12月: m3 ×; 暖房期 1月: 12; 暖房期 2月: ヶ月 |  |  | 0
|  |  | 従量料金 |  | その他期 | 62.95 | 円/m3 × | 0 | m3 | 0 |  | 0 |  | 0 |  | 0 |  |  | 0
[5 empty] | 冬期 | 62.95 | 円/m3 × | 0 | m3 | 0 |  | 0 |  | 0 |  | 0 |  |  | 0
|  |  | 小計 | [15 empty] | 50160
合計 | [18 empty] | 50160
●学校別エネルギー等積算表 |  |  | （基準年） |  | 暖房期 1月: 学校種別; 暖房期 2月: 小学校; 暖房期 3月: 通し番号; 非空調期 4月: 17; 非空調期 5月: 学校番号; 非空調期 10月: 57; 非空調期 11月: 学校名 | 内浜小学校 | [6 empty] | （様式9-4C）
■空調設備の性能の設定
[5 empty] | 冷房期 6月: 機器性能; 暖房期 1月: 電力 |  | ガス |  |  |  |  | 備考
[5 empty] | 冷房期 6月: 能力（kW/台）; 冷房期 8月: 台数; 冷房期 9月: 機器能力; 暖房期 1月: 消費電力; 非空調期 5月: 待機時電力 |  | 消費ガス量
[5 empty] | 冷房期 9月: 能力計(kW); 暖房期 1月: （kW/台）; 暖房期 3月: 計(kW); 非空調期 5月: （kW/台）; 非空調期 11月: 計(kW) |  | （kW/台） |  | 計(kW) |  | 塩害対策
[5 empty] | 冷房 | 暖房 | （台） | 冷房 | 暖房 | 冷房 | 暖房 | 冷房 | 暖房 | 冷房 | 暖房 | 冷房 | 暖房 | 冷房 | 暖房 | 冷房 | 暖房
室外機 | 室外機系統名 | 機器登録記号 |  | EHP/GHP
[5 empty] | 冷房期 8月: 0; 冷房期 9月: 0; 暖房期 12月: 0; 暖房期 3月: 0; 非空調期 4月: 0; 非空調期 11月: 0 | 0 |  |  | 0 | 0
室内機 | 室外機系統名 | 対象室名称 | 機器登録番号 | EHP/GHP
[5 empty] | 冷房期 8月: 0; 冷房期 9月: 0; 暖房期 12月: 0; 暖房期 3月: 0; 非空調期 4月: 0; 非空調期 11月: 0 | 0
合計 |  |  |  |  | 暖房期 3月: 0; 非空調期 4月: 0; 非空調期 11月: 0 | 0 |  |  | 0 | 0
最大電力(kW) |  |  |  |  | 冷房期 6月: 0
■月別エネルギー消費量の算定
[5 empty] | 冷房期 6月: 冷房期; 暖房期 12月: 暖房期; 非空調期 4月: 非空調期 | 計 |  | 備考 |  |  | ■電力消費量総括表
[5 empty] | 6月 | 7月 | 8月 | 9月 | 12月 | 1月 | 2月 | 3月 | 4月 | 5月 | 10月 | 11月 | [5 empty] | 昼間電力消費量（kWh)
ピーク時負荷 |  |  | 冷房 | （MW） | 冷房期 6月: 0 | [5 empty] | 冷房期 | 夏季 | 0
|  |  | 暖房 | （MW） | 暖房期 12月: 0 | [6 empty] | その他季 | 0
空調運転時間(h) |  |  | 運転日数 | (日/月) | 20 | 15 | 10 | 20 | 15 | 20 | 20 | 15 | [9 empty] | 暖房期 |  | 0
|  |  | 運転時間 | (h/日) | 冷房期 6月: 8; 暖房期 12月: 8 | [5 empty] | 非空調期 |  | 0
|  |  | 冷房 | 夏季 | 冷房期 7月: 120; 冷房期 8月: 80; 冷房期 9月: 160 | 360 | 520 |  |  |  | 計 |  | 0
|  |  |  | その他季 | 冷房期 6月: 160 | 160 |  |  |  |  | 夜間電力消費量（kWh)
|  |  | 暖房 | その他季 | 暖房期 12月: 120; 暖房期 1月: 160; 暖房期 2月: 160; 暖房期 3月: 120 |  | 560 |  |  |  | 冷房期 | 夏季 | 0
月別負荷率(％) |  |  |  |  | 35 | 70 | 80 | 50 | 45 | 60 | 60 | 35 | [10 empty] | その他季 | 0
全負荷相当運転時間(h) |  |  | 冷房 | 夏季 | 冷房期 7月: 84; 冷房期 8月: 64; 冷房期 9月: 80 | 228 | 284 |  |  |  | 暖房期 |  | 0
|  |  |  | その他季 | 冷房期 6月: 56 | 56 |  |  |  |  | 計 |  | 0
|  |  | 暖房 | その他季 | 暖房期 12月: 54; 暖房期 1月: 96; 暖房期 2月: 96; 暖房期 3月: 42 |  | 288 |  |  |  | 計（kWh)
月別負荷(MWh) |  |  | 冷房 | 夏季 | 冷房期 7月: 0; 冷房期 8月: 0; 冷房期 9月: 0 | 0 | 0 |  |  |  | 冷房期 |  | 0
|  |  |  | その他季 | 冷房期 6月: 0 | 0 |  |  |  |  | 暖房期 |  | 0
|  |  | 暖房 | その他季 | 暖房期 12月: 0; 暖房期 1月: 0; 暖房期 2月: 0; 暖房期 3月: 0 |  | 0 |  |  |  | 計 |  | 0
待機時間(h) |  |  | 冷房 | 夏季 | 冷房期 7月: 624; 冷房期 8月: 664; 冷房期 9月: 560 | 1848
|  |  |  | その他季 | 冷房期 6月: 560; 非空調期 4月: 720; 非空調期 5月: 744; 非空調期 10月: 744; 非空調期 11月: 720 | 5832
|  |  | 暖房 | その他季 | 暖房期 12月: 624; 暖房期 1月: 584; 暖房期 2月: 512; 暖房期 3月: 624
電力消費原単位（室外機） |  |  |  | (kW/kW) | 冷房期 6月: 0; 暖房期 12月: 0 | [5 empty] | ■ガス消費量総括表(m3)
室外機消費電力(kWh) |  |  | 冷房 | 夏季 | 冷房期 7月: 0; 冷房期 8月: 0; 冷房期 9月: 0 | 0 | 0 |  |  |  | 冷房期 |  | 0
|  |  |  | その他季 | 冷房期 6月: 0; 非空調期 4月: 0; 非空調期 5月: 0; 非空調期 10月: 0; 非空調期 11月: 0 | 0 |  |  |  |  | 暖房期 |  | 0
|  |  | 暖房 | その他季 | 暖房期 12月: 0; 暖房期 1月: 0; 暖房期 2月: 0; 暖房期 3月: 0 |  | 0 |  |  |  | 計 |  | 0
室内機消費電力(kWh) |  |  | 冷房 | 夏季 | 冷房期 7月: 0; 冷房期 8月: 0; 冷房期 9月: 0 | 0 | 0 |  |  |  | 月数 | その他期 | 冬期
|  |  |  | その他季 | 冷房期 6月: 0; 非空調期 4月: 0; 非空調期 5月: 0; 非空調期 10月: 0; 非空調期 11月: 0 | 0 |  |  |  |  | 50m3以下 | 4 | 4
|  |  | 暖房 | その他季 | 暖房期 12月: 0; 暖房期 1月: 0; 暖房期 2月: 0; 暖房期 3月: 0 |  | 0 |  |  |  | 50m3超 | 0 | 0
蓄熱時消費電力量(kWh)注 |  |  | 冷房 | 夏季 | 冷房期 7月: 0; 冷房期 8月: 0; 冷房期 9月: 0 | 0 | 0 | 注:蓄熱を採用する系統のうち、蓄熱時間帯に消費する電力を記入。
|  |  |  | その他季 | 冷房期 6月: 0; 非空調期 4月: 0; 非空調期 5月: 0; 非空調期 10月: 0; 非空調期 11月: 0 | 0 |  |  |  |  | 消費量 | その他期 | 冬期
|  |  | 暖房 | その他季 |  |  |  |  | 0 | 0 | 0 | 0 | 0 | 0 | 0 | 0 |  | 0 |  |  |  | 50m3以下 | 0 | 0
ガス消費原単位 |  |  |  | (m3/kW) | 冷房期 6月: 0; 暖房期 12月: 0 | [5 empty] | 50m3超 | 0 | 0
ガス使用量(m3) |  |  |  | その他期 | 冷房期 6月: 0; 冷房期 7月: 0; 冷房期 8月: 0; 冷房期 9月: 0 | 0
|  |  |  | 冬期 | 暖房期 12月: 0; 暖房期 1月: 0; 暖房期 2月: 0; 暖房期 3月: 0 | 0
■エネルギー費用算定に係る料金体系
電力料金の種別 |  |  |  | 九州電力 業務用電力A | 冷房期 9月: INDEX
ガス料金の種別 |  |  |  | 液化石油ガス(LPガス) | 冷房期 9月: 3
■エネルギー費用の算定
[5 empty] | 冷房期 7月: 算出根拠 |  |  | 金額（税込・円） |  | 備考
電力料金 |  |  | 基本料金（本事業による増加分） |  | 暖房期 2月: ↓力率(％）注 |  |  |  |  | 注：年間平均力率を入力してください。
[5 empty] | 冷房期 7月: 2046; 冷房期 8月: 円/kW月 ×; 冷房期 9月: 0; 暖房期 12月: kW × ｛ ( 185 -; 暖房期 2月: 85; 暖房期 3月: ） ／ 100 ｝ × 12 ヶ月 |  |  | 0
|  |  | 従量料金 | 冷房 | 夏季 | ( | 12.99 | + | -1.63 | + | 2.98 | ）円/kWh × | 0 | kWh |  |  |  |  | 0
[5 empty] | その他季 | ( | 12.06 | + | -1.63 | + | 2.98 | ）円/kWh × | 0 | kWh |  |  |  |  | 0
|  |  |  | 暖房 | その他季 | ( | 12.06 | + | -1.63 | + | 2.98 | ）円/kWh × | 0 | kWh |  |  |  |  | 0
|  |  |  | 非空調期 |  | ( | 12.06 | + | -1.63 | + | 2.98 | ）円/kWh × | 0 | kWh |  |  |  |  | 0
[7 empty] | ↑電力料金単価 |  | ↑燃料費調整単価 |  | ↑再エネ発電促進賦課金
|  |  | 小計 | [15 empty] | 0
ガス料金 |  |  | 基本料金（本事業分） |  |  | 1760 | 円/月 × | 12 | ヶ月 | 0 |  | 0 |  | 0 |  | 0 |  |  | 21120
|  |  | 従量料金 |  |  | 406 | 円/m3 × | 0 | m3 ＋ | 331 | 円/m3 × | 0 | m3 | 0 |  | 0 |  |  | 0
|  |  | 小計 | [15 empty] | 21120
合計 | [18 empty] | 21120
●学校別エネルギー等積算表 |  |  |  | ※黄色のセルの必要箇所に入力すること。 | 暖房期 1月: 学校種別; 暖房期 2月: 小学校; 暖房期 3月: 通し番号; 非空調期 4月: 17; 非空調期 5月: 学校番号; 非空調期 10月: 57; 非空調期 11月: 学校名 | 内浜小学校 | [5 empty] | （様式9-4-17）
■空調設備の性能の設定 |  |  |  |  | 冷房期 6月: 機器性能; 暖房期 1月: 電力 |  | ガス |  |  |  | 塩害 対応 | 備考
[5 empty] | 冷房期 6月: 能力（kW/台）; 冷房期 8月: 台数; 冷房期 9月: 機器能力; 暖房期 1月: 消費電力; 非空調期 5月: 待機時電力 |  | 消費ガス量
[5 empty] | 冷房期 9月: 能力計(kW); 暖房期 1月: （kW/台）; 暖房期 3月: 計(kW); 非空調期 5月: （kW/台）; 非空調期 11月: 計(kW) |  | （kW/台） |  | 計(kW)
[5 empty] | 冷房 | 暖房 | （台） | 冷房 | 暖房 | 冷房 | 暖房 | 冷房 | 暖房 | 冷房 | 暖房 | 冷房 | 暖房 | 冷房 | 暖房 | 冷房 | 暖房
室外機 | 室外機系統名 | 機器登録記号 |  | EHP/GHP
[5 empty] | 冷房期 6月: EHP合計; 冷房期 8月: 0; 冷房期 9月: 0; 暖房期 12月: 0; 暖房期 3月: 0; 非空調期 4月: 0; 非空調期 11月: 0 | 0
[5 empty] | 冷房期 6月: GHP（都市ガス）合計; 冷房期 8月: 0; 冷房期 9月: 0; 暖房期 12月: 0; 暖房期 3月: 0; 非空調期 4月: 0; 非空調期 11月: 0 | 0 |  |  | 0 | 0
[5 empty] | 冷房期 6月: GHP（LPガス）合計; 冷房期 8月: 0; 冷房期 9月: 0; 暖房期 12月: 0; 暖房期 3月: 0; 非空調期 4月: 0; 非空調期 11月: 0 | 0 |  |  | 0 | 0
室内機 | 室外機系統名 | 対象室名称 | 機器登録番号 | EHP/GHP
0
0
0
0
0
0
0
0
[5 empty] | 冷房期 6月: EHP合計; 冷房期 8月: 0; 冷房期 9月: 0; 暖房期 12月: 0; 暖房期 3月: 0; 非空調期 4月: 0; 非空調期 11月: 0 | 0
[5 empty] | 冷房期 6月: GHP（都市ガス）合計; 冷房期 8月: 0; 冷房期 9月: 0; 暖房期 12月: 0; 暖房期 3月: 0; 非空調期 4月: 0; 非空調期 11月: 0 | 0
[5 empty] | 冷房期 6月: GHP（LPガス）合計; 冷房期 8月: 0; 冷房期 9月: 0; 暖房期 12月: 0; 暖房期 3月: 0; 非空調期 4月: 0; 非空調期 11月: 0 | 0
最大電力(kW) |  |  | EHP |  | 冷房期 6月: 0; 冷房期 8月: 合計; 暖房期 1月: EHP; 暖房期 3月: 0; 非空調期 4月: 0; 非空調期 11月: 0 | 0
|  |  | GHP（都市ガス） |  | 冷房期 6月: 0; 暖房期 1月: GHP（都市ガス）; 暖房期 3月: 0; 非空調期 4月: 0; 非空調期 11月: 0 | 0 |  |  | 0 | 0
|  |  | GHP（LPガス） |  | 冷房期 6月: 0; 暖房期 1月: GHP（LPガス）; 暖房期 3月: 0; 非空調期 4月: 0; 非空調期 11月: 0 | 0 |  |  | 0 | 0
■月別エネルギー消費量の算定 |  |  |  |  | 冷房期 6月: 冷房期; 暖房期 1月: 暖房期; 非空調期 10月: 非空調期 |  |  |  | 計 | 備考
[5 empty] | 6月 | 7月 | 8月 | 9月 | 計 | 12月 | 1月 | 2月 | 3月 | 計 | 4月 | 5月 | 10月 | 11月 | 計
空調運転時間(h) （1日当たり８時間） |  |  | 運転日数 |  | 20 | 15 | 10 | 20 | 65 | 15 | 20 | 20 | 15 | 70 | [5 empty] | 135
|  |  | 総運転時間 |  | 160 | 120 | 80 | 160 | 520 | 120 | 160 | 160 | 120 | 560 | [5 empty] | 1080
月別負荷率(％) |  |  |  |  | 35 | 70 | 80 | 50 | - | 45 | 60 | 60 | 35 | -
全負荷相当運転時間(h) |  |  |  |  | 56 | 84 | 64 | 80 | 284 | 54 | 96 | 96 | 42 | 288 | [5 empty] | 572
月別負荷(MWh) |  | EHP |  |  | 0 | 0 | 0 | 0 | 0 | 0 | 0 | 0 | 0 | 0 | [5 empty] | 0
|  | GHP（都市ガス） |  |  | 0 | 0 | 0 | 0 | 0 | 0 | 0 | 0 | 0 | 0 | [5 empty] | 0
|  | GHP（LPガス） |  |  | 0 | 0 | 0 | 0 | 0 | 0 | 0 | 0 | 0 | 0 | [5 empty] | 0
待機時間(h) |  |  |  |  | 664 | 660 | 680 | 640 | 2644 | 690 | 648 | 576 | 702 | 2616 | 720 | 744 | 744 | 720 | 2928 | 8188
消費電力(kWh) （室外機・ 室内機合計） |  | EHP |  |  | 0 | 0 | 0 | 0 | 0 | 0 | 0 | 0 | 0 | 0 | 0 | 0 | 0 | 0 | 0 | 0
|  | GHP（都市ガス） |  |  | 0 | 0 | 0 | 0 | 0 | 0 | 0 | 0 | 0 | 0 | 0 | 0 | 0 | 0 | 0 | 0
|  | GHP（LPガス） |  |  | 0 | 0 | 0 | 0 | 0 | 0 | 0 | 0 | 0 | 0 | 0 | 0 | 0 | 0 | 0 | 0
|  | 小計 |  |  | 冷房期 6月: 0; 冷房期 7月: 0; 暖房期 12月: 0; 非空調期 5月: 0 |  |  | 0 | 0
蓄熱時消費電力量 (kWh)注 |  | EHP | 冷房 | 夏季 | [15 empty] | 0 | bar: 冷房期 7月 to 暖房期 12月; 非空調期 5月
|  |  |  | その他季 | [15 empty] | 0 | bar: 冷房期 6月; 非空調期 10月 to 非空調期 11月
|  |  | 暖房 | その他季 | bar: 暖房期 1月 to 非空調期 4月; 非空調期 10月 to 非空調期 11月
|  | GHP （都市ガス） | 冷房 | 夏季 | [15 empty] | 0 | bar: 冷房期 7月 to 暖房期 12月; 非空調期 5月
|  |  |  | その他季 | [15 empty] | 0 | bar: 冷房期 6月; 非空調期 10月 to 非空調期 11月
|  |  | 暖房 | その他季 | bar: 暖房期 1月 to 非空調期 4月; 非空調期 10月 to 非空調期 11月
|  | GHP （LPガス） | 冷房 | 夏季 | [15 empty] | 0 | bar: 冷房期 7月 to 暖房期 12月; 非空調期 5月
|  |  |  | その他季 | [15 empty] | 0 | bar: 冷房期 6月; 非空調期 10月 to 非空調期 11月
|  |  | 暖房 | その他季 | bar: 暖房期 1月 to 非空調期 4月; 非空調期 10月 to 非空調期 11月
都市ガス ガス使用量(m3) |  |  |  |  | 0 | 0 | 0 | 0 | 0 | 0 | 0 | 0 | 0 | 0 | [5 empty] | 0
LPガス ガス使用量(m3) |  |  |  |  | 0 | 0 | 0 | 0 | 0 | 0 | 0 | 0 | 0 | 0 | [5 empty] | 0
■エネルギー費用算定に係る料金体系 |  |  |  |  | 冷房期 8月: ○ピーク時負荷（MW); 暖房期 3月: ○電力消費原単位（室外機、kW/kW） | ○ガス消費原単位（㎥/kW）
電力料金の種別 |  | 九州電力 業務用電力A |  |  | 暖房期 12月: 冷房期; 暖房期 1月: 暖房期; 非空調期 5月: 冷房期; 非空調期 10月: 暖房期 |  | 冷房期 | 暖房期
都市ガス料金の種別 |  | 西部ガス 小型空調 パッケージ契約 |  |  | 冷房期 8月: EHP; 暖房期 12月: 0; 暖房期 1月: 0; 暖房期 3月: EHP; 非空調期 5月: 0; 非空調期 10月: 0 | 都市ガス | 0 | 0
ＬＰガス料金の種別 |  | 液化石油ガス(LPガス) |  |  | 冷房期 8月: GHP（都市ガス）; 暖房期 12月: 0; 暖房期 1月: 0; 暖房期 3月: GHP（都市ガス）; 非空調期 5月: 0; 非空調期 10月: 0 | LPガス | 0 | 0
[7 empty] | GHP（LPガス） |  | 0 | 0 |  | GHP（LPガス） |  | 0 | 0
■エネルギー費用の算定 |  |  |  |  | 冷房期 7月: 算出根拠 |  |  | 金額（税込・円） |  | 備考
電力料金 |  |  | 基本料金 （本事業による増加分） | EHP | 冷房期 7月: 2046; 冷房期 8月: 円/kW月 ×; 冷房期 9月: 0; 暖房期 12月: kW × ｛ ( 185 -; 暖房期 2月: 85; 暖房期 3月: ） ／ 100 ｝ × 12 ヶ月; 非空調期 5月: ※黄色セルに年間力率を入力してください |  |  | 0
|  |  |  | GHP（都市ガス） | 冷房期 7月: 2046; 冷房期 8月: 円/kW月 ×; 冷房期 9月: 0; 暖房期 12月: kW × ｛ ( 185 -; 暖房期 2月: 85; 暖房期 3月: ） ／ 100 ｝ × 12 ヶ月; 非空調期 5月: ※黄色セルに年間力率を入力してください |  |  | 0
|  |  |  | GHP（LPガス） | 冷房期 7月: 2046; 冷房期 8月: 円/kW月 ×; 冷房期 9月: 0; 暖房期 12月: kW × ｛ ( 185 -; 暖房期 2月: 85; 暖房期 3月: ） ／ 100 ｝ × 12 ヶ月; 非空調期 5月: ※黄色セルに年間力率を入力してください |  |  | 0
|  |  | 従量料金 | 冷房 | 夏季 | ( | 12.99 | + | -1.63 | + | 2.98 | ）円/kWh × | 0 | kWh |  |  |  |  | 0
[5 empty] | その他季 | ( | 12.06 | + | -1.63 | + | 2.98 | ）円/kWh × | 0 | kWh |  |  |  |  | 0
|  |  |  | 暖房 | その他季 | ( | 12.06 | + | -1.63 | + | 2.98 | ）円/kWh × | 0 | kWh |  |  |  |  | 0
|  |  |  | 非空調期 |  | ( | 12.06 | + | -1.63 | + | 2.98 | ）円/kWh × | 0 | kWh |  |  |  |  | 0
|  |  | 小計 |  | 冷房期 8月: ↑電力料金単価; 暖房期 12月: ↑燃料費調整単価; 暖房期 2月: ↑再エネ発電促進賦課金 |  |  | 0
ガス料金(GHP 都市ガス) |  |  | 定額基本料金（本事業による増加分） |  |  | 4180 | 円/月 × | 12 | ヶ月 | 0 |  | 0 |  | 0 |  | 0 |  | 0
|  |  | 流量基本料金（本事業による増加分） |  |  | 1430 | 円/m3月 × | 0 | m3 × | 12 | ヶ月 | 0 | 0 | 0 | 0 | 0 | 0 | 0 | 0
|  |  | 従量料金 |  | その他期 | 62.95 | 円/m3 × | 0 | m3 | 0 |  | 0 |  | 0 |  | 0 |  | 0 | 0
[5 empty] | 冬期 | 62.95 | 円/m3 × | 0 | m3 | 0 |  | 0 |  | 0 |  | 0 |  | 0 | 0
|  |  | 小計 | [15 empty] | 0
ガス料金GHP LPガス) |  |  | 基本料金（本事業分） |  |  | 1760 | 円/月 × | 12 | ヶ月 | 0 |  | 0 |  | 0 |  | 0 |  | 0
|  |  | 従量料金 | (50㎥以下+50超え) |  | 406 | 円/m3 × | 0 | m3 ＋ | 331 | 円/m3 × | 0 | m3 | 0 |  | 0 |  | 0 | 0
|  |  | 小計 |  |  | 0 | 0 | 0 | 0 | 0 | 0 | 0 | 0 | 0 | 0 | 0 | 0 | 0 | 0

## 様式９－４－18
●学校別エネルギー等積算表 |  |  | （基準年） | [6 empty] | 学校種別 | 小学校 | 通し番号 | 18 | 学校番号 | 58 | 学校名 | 室見小学校 | [6 empty] | （様式9-4A）
■空調設備の性能の設定
[5 empty] | 機器性能 |  |  |  |  | 電力 | [7 empty] | ガス |  |  |  |  | 備考
[5 empty] | 能力（kW/台） |  | 台数 | 機器能力 |  | 消費電力 |  |  |  | 待機時電力 |  |  |  | 消費ガス量
[8 empty] | 能力計(kW) |  | （kW/台） |  | 計(kW) |  | （kW/台） |  | 計(kW) |  | （kW/台） |  | 計(kW) |  | 塩害対策
[5 empty] | 冷房 | 暖房 | （台） | 冷房 | 暖房 | 冷房 | 暖房 | 冷房 | 暖房 | 冷房 | 暖房 | 冷房 | 暖房 | 冷房 | 暖房 | 冷房 | 暖房
室外機 | 室外機系統名 | 機器登録記号 |  | EHP/GHP
[7 empty] | 0 | 0 | 0 |  |  | 0 | 0 |  |  | 0 | 0 |  |  | 0 | 0
室内機 | 室外機系統名 | 対象室名称 | 機器登録番号 | EHP/GHP
0
0
0
0
0
0
0
0
0
0
0
0
[7 empty] | 0 | 0 | 0 |  |  | 0 | 0 |  |  | 0 | 0
合計 | [11 empty] | 0 | 0 |  |  | 0 | 0 |  |  | 0 | 0
最大電力(kW) |  |  |  |  | 0
■月別エネルギー消費量の算定
[5 empty] | 冷房期 |  |  |  | 暖房期 |  |  |  | 非空調期 |  |  |  | 計 |  | 備考 |  |  | ■電力消費量総括表
[5 empty] | 6月 | 7月 | 8月 | 9月 | 12月 | 1月 | 2月 | 3月 | 4月 | 5月 | 10月 | 11月 | [5 empty] | 昼間電力消費量（kWh)
ピーク時負荷 |  |  | 冷房 | （MW） | 冷房期 6月: 0 | [5 empty] | 冷房期 | 夏季 | 0
|  |  | 暖房 | （MW） | 暖房期 12月: 0 | [6 empty] | その他季 | 0
空調運転時間(h) |  |  | 運転日数 | (日/月) | 20 | 15 | 10 | 20 | 15 | 20 | 20 | 15 | [9 empty] | 暖房期 |  | 0
|  |  | 運転時間 | (h/日) | 冷房期 6月: 8; 暖房期 12月: 8 | [5 empty] | 非空調期 |  | 0
|  |  | 冷房 | 夏季 | 冷房期 7月: 120; 冷房期 8月: 80; 冷房期 9月: 160 | 360 | 520 |  |  |  | 計 |  | 0
|  |  |  | その他季 | 冷房期 6月: 160 | 160 |  |  |  |  | 夜間電力消費量（kWh)
|  |  | 暖房 | その他季 | 暖房期 12月: 120; 暖房期 1月: 160; 暖房期 2月: 160; 暖房期 3月: 120 |  | 560 |  |  |  | 冷房期 | 夏季 | 0
月別負荷率(％) |  |  |  |  | 35 | 70 | 80 | 50 | 45 | 60 | 60 | 35 | [10 empty] | その他季 | 0
全負荷相当運転時間(h) |  |  | 冷房 | 夏季 | 冷房期 7月: 84; 冷房期 8月: 64; 冷房期 9月: 80 | 228 | 284 |  |  |  | 暖房期 |  | 0
|  |  |  | その他季 | 冷房期 6月: 56 | 56 |  |  |  |  | 計 |  | 0
|  |  | 暖房 | その他季 | 暖房期 12月: 54; 暖房期 1月: 96; 暖房期 2月: 96; 暖房期 3月: 42 |  | 288 |  |  |  | 計（kWh)
月別負荷(MWh) |  |  | 冷房 | 夏季 | 冷房期 7月: 0; 冷房期 8月: 0; 冷房期 9月: 0 | 0 | 0 |  |  |  | 冷房期 |  | 0
|  |  |  | その他季 | 冷房期 6月: 0 | 0 |  |  |  |  | 暖房期 |  | 0
|  |  | 暖房 | その他季 | 暖房期 12月: 0; 暖房期 1月: 0; 暖房期 2月: 0; 暖房期 3月: 0 |  | 0 |  |  |  | 計 |  | 0
待機時間(h) |  |  | 冷房 | 夏季 | 冷房期 7月: 624; 冷房期 8月: 664; 冷房期 9月: 560 | 1848
|  |  |  | その他季 | 冷房期 6月: 560; 非空調期 4月: 720; 非空調期 5月: 744; 非空調期 10月: 744; 非空調期 11月: 720 | 5832
|  |  | 暖房 | その他季 | 暖房期 12月: 624; 暖房期 1月: 584; 暖房期 2月: 512; 暖房期 3月: 624
電力消費原単位（室外機） |  |  |  | (kW/kW) | 冷房期 6月: 0; 暖房期 12月: 0 | [5 empty] | ■ガス消費量総括表(m3)
室外機消費電力(kWh) |  |  | 冷房 | 夏季 | 冷房期 7月: 0; 冷房期 8月: 0; 冷房期 9月: 0 | 0 | 0 |  |  |  | 冷房期 |  | 0
|  |  |  | その他季 | 冷房期 6月: 0; 非空調期 4月: 0; 非空調期 5月: 0; 非空調期 10月: 0; 非空調期 11月: 0 | 0 |  |  |  |  | 暖房期 |  | 0
|  |  | 暖房 | その他季 | 暖房期 12月: 0; 暖房期 1月: 0; 暖房期 2月: 0; 暖房期 3月: 0 |  | 0 |  |  |  | 計 |  | 0
室内機消費電力(kWh) |  |  | 冷房 | 夏季 | 冷房期 7月: 0; 冷房期 8月: 0; 冷房期 9月: 0 | 0 | 0 |  |  |  | 月数 | その他期 | 冬期
|  |  |  | その他季 | 冷房期 6月: 0; 非空調期 4月: 0; 非空調期 5月: 0; 非空調期 10月: 0; 非空調期 11月: 0 | 0 |  |  |  |  | A | 4 | 4
|  |  | 暖房 | その他季 | 暖房期 12月: 0; 暖房期 1月: 0; 暖房期 2月: 0; 暖房期 3月: 0 |  | 0 |  |  |  | B | 0 | 0
蓄熱時消費電力量(kWh)注 |  |  | 冷房 | 夏季 | 冷房期 7月: 0; 冷房期 8月: 0; 冷房期 9月: 0 | 0 | 0 | 注:蓄熱を採用する系統のうち、蓄熱時間帯に消費する電力を記入 |  |  | C | 0 | 0
|  |  |  | その他季 | 冷房期 6月: 0; 非空調期 4月: 0; 非空調期 5月: 0; 非空調期 10月: 0; 非空調期 11月: 0 | 0 |  |  |  |  | 消費量 | その他期 | 冬期
|  |  | 暖房 | その他季 |  |  |  |  | 0 | 0 | 0 | 0 | 0 | 0 | 0 | 0 |  | 0 |  |  |  | A | 0 | 0
ガス消費原単位 |  |  |  | (m3/kW) | [17 empty] | B | 0 | 0
ガス使用量(m3) |  |  |  | その他期 | 冷房期 6月: 0; 冷房期 7月: 0; 冷房期 8月: 0; 冷房期 9月: 0 | 0 |  |  |  |  | C | 0 | 0
|  |  |  | 冬期 | 暖房期 12月: 0; 暖房期 1月: 0; 暖房期 2月: 0; 暖房期 3月: 0 | 0
■エネルギー費用算定に係る料金体系
電力料金の種別 |  |  |  | 九州電力 業務用電力A
ガス料金の種別 |  |  |  | なし
■エネルギー費用の算定
[5 empty] | 冷房期 7月: 算出根拠 |  |  | 金額（税込・円） |  | 備考
電力料金 |  |  | 基本料金（本事業による増加分） |  | 暖房期 2月: ↓力率(％）注 |  |  |  |  | 注：年間平均力率を入力してください。
[5 empty] | 冷房期 7月: 2046; 冷房期 8月: 円/kW月 ×; 冷房期 9月: 0; 暖房期 12月: kW × ｛ ( 185 -; 暖房期 2月: 85; 暖房期 3月: ） ／ 100 ｝ × 12 ヶ月 |  |  | 0
|  |  | 従量料金 | 冷房 | 夏季 | ( | 12.99 | + | -1.63 | + | 2.98 | ）円/kWh × | 0 | kWh |  |  |  |  | 0
[5 empty] | その他季 | ( | 12.06 | + | -1.63 | + | 2.98 | ）円/kWh × | 0 | kWh |  |  |  |  | 0
|  |  |  | 暖房 | その他季 | ( | 12.06 | + | -1.63 | + | 2.98 | ）円/kWh × | 0 | kWh |  |  |  |  | 0
|  |  |  | 非空調期 |  | ( | 12.06 | + | -1.63 | + | 2.98 | ）円/kWh × | 0 | kWh |  |  |  |  | 0
[7 empty] | ↑電力料金単価 |  | ↑燃料費調整単価 |  | ↑再エネ発電促進賦課金
|  |  | 小計 | [15 empty] | 0
ガス料金 |  |  | 定額基本料金（本事業による増加分）
流量基本料金（本事業による増加分）
|  |  | 従量料金 |  | 冷房期 6月: その他期
冬期
小計
合計 | [18 empty] | 0
●学校別エネルギー等積算表 |  |  | （基準年） |  | 暖房期 1月: 学校種別; 暖房期 2月: 小学校; 暖房期 3月: 通し番号; 非空調期 4月: 18; 非空調期 5月: 学校番号; 非空調期 10月: 58; 非空調期 11月: 学校名 | 室見小学校 | [6 empty] | （様式9-4B）
■空調設備の性能の設定
[5 empty] | 冷房期 6月: 機器性能; 暖房期 1月: 電力 |  | ガス |  |  |  |  | 備考
[5 empty] | 冷房期 6月: 能力（kW/台）; 冷房期 8月: 台数; 冷房期 9月: 機器能力; 暖房期 1月: 消費電力; 非空調期 5月: 待機時電力 |  | 消費ガス量
[5 empty] | 冷房期 9月: 能力計(kW); 暖房期 1月: （kW/台）; 暖房期 3月: 計(kW); 非空調期 5月: （kW/台）; 非空調期 11月: 計(kW) |  | （kW/台） |  | 計(kW) |  | 塩害対策
[5 empty] | 冷房 | 暖房 | （台） | 冷房 | 暖房 | 冷房 | 暖房 | 冷房 | 暖房 | 冷房 | 暖房 | 冷房 | 暖房 | 冷房 | 暖房 | 冷房 | 暖房
室外機 | 室外機系統名 | 機器登録記号 |  | EHP/GHP
[5 empty] | 冷房期 8月: 0; 冷房期 9月: 0; 暖房期 12月: 0; 暖房期 3月: 0; 非空調期 4月: 0; 非空調期 11月: 0 | 0 |  |  | 0 | 0
室内機 | 室外機系統名 | 対象室名称 | 機器登録番号 | EHP/GHP
[5 empty] | 冷房期 8月: 0; 冷房期 9月: 0; 暖房期 12月: 0; 暖房期 3月: 0; 非空調期 4月: 0; 非空調期 11月: 0 | 0
合計 |  |  |  |  | 暖房期 3月: 0; 非空調期 4月: 0; 非空調期 11月: 0 | 0 |  |  | 0 | 0
最大電力(kW) |  |  |  |  | 冷房期 6月: 0
■月別エネルギー消費量の算定
[5 empty] | 冷房期 6月: 冷房期; 暖房期 12月: 暖房期; 非空調期 4月: 非空調期 | 計 |  | 備考 |  |  | ■電力消費量総括表
[5 empty] | 6月 | 7月 | 8月 | 9月 | 12月 | 1月 | 2月 | 3月 | 4月 | 5月 | 10月 | 11月 | [5 empty] | 昼間電力消費量（kWh)
ピーク時負荷 |  |  | 冷房 | （MW） | 冷房期 6月: 0 | [5 empty] | 冷房期 | 夏季 | 0
|  |  | 暖房 | （MW） | 暖房期 12月: 0 | [6 empty] | その他季 | 0
空調運転時間(h) |  |  | 運転日数 | (日/月) | 20 | 15 | 10 | 20 | 15 | 20 | 20 | 15 | [9 empty] | 暖房期 |  | 0
|  |  | 運転時間 | (h/日) | 冷房期 6月: 8; 暖房期 12月: 8 | [5 empty] | 非空調期 |  | 0
|  |  | 冷房 | 夏季 | 冷房期 7月: 120; 冷房期 8月: 80; 冷房期 9月: 160 | 360 | 520 |  |  |  | 計 |  | 0
|  |  |  | その他季 | 冷房期 6月: 160 | 160 |  |  |  |  | 夜間電力消費量（kWh)
|  |  | 暖房 | その他季 | 暖房期 12月: 120; 暖房期 1月: 160; 暖房期 2月: 160; 暖房期 3月: 120 |  | 560 |  |  |  | 冷房期 | 夏季 | 0
月別負荷率(％) |  |  |  |  | 35 | 70 | 80 | 50 | 45 | 60 | 60 | 35 | [10 empty] | その他季 | 0
全負荷相当運転時間(h) |  |  | 冷房 | 夏季 | 冷房期 7月: 84; 冷房期 8月: 64; 冷房期 9月: 80 | 228 | 284 |  |  |  | 暖房期 |  | 0
|  |  |  | その他季 | 冷房期 6月: 56 | 56 |  |  |  |  | 計 |  | 0
|  |  | 暖房 | その他季 | 暖房期 12月: 54; 暖房期 1月: 96; 暖房期 2月: 96; 暖房期 3月: 42 |  | 288 |  |  |  | 計（kWh)
月別負荷(MWh) |  |  | 冷房 | 夏季 | 冷房期 7月: 0; 冷房期 8月: 0; 冷房期 9月: 0 | 0 | 0 |  |  |  | 冷房期 |  | 0
|  |  |  | その他季 | 冷房期 6月: 0 | 0 |  |  |  |  | 暖房期 |  | 0
|  |  | 暖房 | その他季 | 暖房期 12月: 0; 暖房期 1月: 0; 暖房期 2月: 0; 暖房期 3月: 0 |  | 0 |  |  |  | 計 |  | 0
待機時間(h) |  |  | 冷房 | 夏季 | 冷房期 7月: 624; 冷房期 8月: 664; 冷房期 9月: 560 | 1848
|  |  |  | その他季 | 冷房期 6月: 560; 非空調期 4月: 720; 非空調期 5月: 744; 非空調期 10月: 744; 非空調期 11月: 720 | 5832
|  |  | 暖房 | その他季 | 暖房期 12月: 624; 暖房期 1月: 584; 暖房期 2月: 512; 暖房期 3月: 624
電力消費原単位（室外機） |  |  |  | (kW/kW) | 冷房期 6月: 0; 暖房期 12月: 0 | [5 empty] | ■ガス消費量総括表(m3)
室外機消費電力(kWh) |  |  | 冷房 | 夏季 | 冷房期 7月: 0; 冷房期 8月: 0; 冷房期 9月: 0 | 0 | 0 |  |  |  | 冷房期 |  | 0
|  |  |  | その他季 | 冷房期 6月: 0; 非空調期 4月: 0; 非空調期 5月: 0; 非空調期 10月: 0; 非空調期 11月: 0 | 0 |  |  |  |  | 暖房期 |  | 0
|  |  | 暖房 | その他季 | 暖房期 12月: 0; 暖房期 1月: 0; 暖房期 2月: 0; 暖房期 3月: 0 |  | 0 |  |  |  | 計 |  | 0
室内機消費電力(kWh) |  |  | 冷房 | 夏季 | 冷房期 7月: 0; 冷房期 8月: 0; 冷房期 9月: 0 | 0 | 0 |  |  |  | 月数 | その他期 | 冬期
|  |  |  | その他季 | 冷房期 6月: 0; 非空調期 4月: 0; 非空調期 5月: 0; 非空調期 10月: 0; 非空調期 11月: 0 | 0 |  |  |  |  | A | 4 | 4
|  |  | 暖房 | その他季 | 暖房期 12月: 0; 暖房期 1月: 0; 暖房期 2月: 0; 暖房期 3月: 0 |  | 0 |  |  |  | B | 0 | 0
蓄熱時消費電力量(kWh)注 |  |  | 冷房 | 夏季 | 冷房期 7月: 0; 冷房期 8月: 0; 冷房期 9月: 0 | 0 | 0 | 注:蓄熱を採用する系統のうち、蓄熱時間帯に消費する電力を記入。 |  |  | C | 0 | 0
|  |  |  | その他季 | 冷房期 6月: 0; 非空調期 4月: 0; 非空調期 5月: 0; 非空調期 10月: 0; 非空調期 11月: 0 | 0 |  |  |  |  | 消費量 | その他期 | 冬期
|  |  | 暖房 | その他季 |  |  |  |  | 0 | 0 | 0 | 0 | 0 | 0 | 0 | 0 |  | 0 |  |  |  | A | 0 | 0
ガス消費原単位 |  |  |  | (m3/kW) | 冷房期 6月: 0; 暖房期 12月: 0 | [5 empty] | B | 0 | 0
ガス使用量(m3) |  |  |  | その他期 | 冷房期 6月: 0; 冷房期 7月: 0; 冷房期 8月: 0; 冷房期 9月: 0 | 0 |  |  |  |  | C | 0 | 0
|  |  |  | 冬期 | 暖房期 12月: 0; 暖房期 1月: 0; 暖房期 2月: 0; 暖房期 3月: 0 | 0
■エネルギー費用算定に係る料金体系
電力料金の種別 |  |  |  | 九州電力 業務用電力A | 冷房期 9月: INDEX
ガス料金の種別 |  |  |  | 西部ガス 小型空調 パッケージ契約 | 冷房期 9月: 2
■エネルギー費用の算定
[5 empty] | 冷房期 7月: 算出根拠 |  |  | 金額（税込・円） |  | 備考
電力料金 |  |  | 基本料金（本事業による増加分） |  | 暖房期 2月: ↓力率(％）注 |  |  |  |  | 注：年間平均力率を入力してください。
[5 empty] | 冷房期 7月: 2046; 冷房期 8月: 円/kW月 ×; 冷房期 9月: 0; 暖房期 12月: kW × ｛ ( 185 -; 暖房期 2月: 85; 暖房期 3月: ） ／ 100 ｝ × 12 ヶ月 |  |  | 0
|  |  | 従量料金 | 冷房 | 夏季 | ( | 12.99 | + | -1.63 | + | 2.98 | ）円/kWh × | 0 | kWh |  |  |  |  | 0
[5 empty] | その他季 | ( | 12.06 | + | -1.63 | + | 2.98 | ）円/kWh × | 0 | kWh |  |  |  |  | 0
|  |  |  | 暖房 | その他季 | ( | 12.06 | + | -1.63 | + | 2.98 | ）円/kWh × | 0 | kWh |  |  |  |  | 0
|  |  |  | 非空調期 |  | ( | 12.06 | + | -1.63 | + | 2.98 | ）円/kWh × | 0 | kWh |  |  |  |  | 0
[7 empty] | ↑電力料金単価 |  | ↑燃料費調整単価 |  | ↑再エネ発電促進賦課金
|  |  | 小計 | [15 empty] | 0
ガス料金 |  |  | 定額基本料金（本事業による増加分） |  |  | 4180 | 円/月 × | 12 | ヶ月 | 0 |  | 0 |  | 0 |  | 0 |  |  | 50160
|  |  | 流量基本料金（本事業による増加分） |  | 冷房期 7月: 1430; 冷房期 8月: 円/m3月 ×; 冷房期 9月: 0; 暖房期 12月: m3 ×; 暖房期 1月: 12; 暖房期 2月: ヶ月 |  |  | 0
|  |  | 従量料金 |  | その他期 | 62.95 | 円/m3 × | 0 | m3 | 0 |  | 0 |  | 0 |  | 0 |  |  | 0
[5 empty] | 冬期 | 62.95 | 円/m3 × | 0 | m3 | 0 |  | 0 |  | 0 |  | 0 |  |  | 0
|  |  | 小計 | [15 empty] | 50160
合計 | [18 empty] | 50160
●学校別エネルギー等積算表 |  |  | （基準年） |  | 暖房期 1月: 学校種別; 暖房期 2月: 小学校; 暖房期 3月: 通し番号; 非空調期 4月: 18; 非空調期 5月: 学校番号; 非空調期 10月: 58; 非空調期 11月: 学校名 | 室見小学校 | [6 empty] | （様式9-4C）
■空調設備の性能の設定
[5 empty] | 冷房期 6月: 機器性能; 暖房期 1月: 電力 |  | ガス |  |  |  |  | 備考
[5 empty] | 冷房期 6月: 能力（kW/台）; 冷房期 8月: 台数; 冷房期 9月: 機器能力; 暖房期 1月: 消費電力; 非空調期 5月: 待機時電力 |  | 消費ガス量
[5 empty] | 冷房期 9月: 能力計(kW); 暖房期 1月: （kW/台）; 暖房期 3月: 計(kW); 非空調期 5月: （kW/台）; 非空調期 11月: 計(kW) |  | （kW/台） |  | 計(kW) |  | 塩害対策
[5 empty] | 冷房 | 暖房 | （台） | 冷房 | 暖房 | 冷房 | 暖房 | 冷房 | 暖房 | 冷房 | 暖房 | 冷房 | 暖房 | 冷房 | 暖房 | 冷房 | 暖房
室外機 | 室外機系統名 | 機器登録記号 |  | EHP/GHP
[5 empty] | 冷房期 8月: 0; 冷房期 9月: 0; 暖房期 12月: 0; 暖房期 3月: 0; 非空調期 4月: 0; 非空調期 11月: 0 | 0 |  |  | 0 | 0
室内機 | 室外機系統名 | 対象室名称 | 機器登録番号 | EHP/GHP
[5 empty] | 冷房期 8月: 0; 冷房期 9月: 0; 暖房期 12月: 0; 暖房期 3月: 0; 非空調期 4月: 0; 非空調期 11月: 0 | 0
合計 |  |  |  |  | 暖房期 3月: 0; 非空調期 4月: 0; 非空調期 11月: 0 | 0 |  |  | 0 | 0
最大電力(kW) |  |  |  |  | 冷房期 6月: 0
■月別エネルギー消費量の算定
[5 empty] | 冷房期 6月: 冷房期; 暖房期 12月: 暖房期; 非空調期 4月: 非空調期 | 計 |  | 備考 |  |  | ■電力消費量総括表
[5 empty] | 6月 | 7月 | 8月 | 9月 | 12月 | 1月 | 2月 | 3月 | 4月 | 5月 | 10月 | 11月 | [5 empty] | 昼間電力消費量（kWh)
ピーク時負荷 |  |  | 冷房 | （MW） | 冷房期 6月: 0 | [5 empty] | 冷房期 | 夏季 | 0
|  |  | 暖房 | （MW） | 暖房期 12月: 0 | [6 empty] | その他季 | 0
空調運転時間(h) |  |  | 運転日数 | (日/月) | 20 | 15 | 10 | 20 | 15 | 20 | 20 | 15 | [9 empty] | 暖房期 |  | 0
|  |  | 運転時間 | (h/日) | 冷房期 6月: 8; 暖房期 12月: 8 | [5 empty] | 非空調期 |  | 0
|  |  | 冷房 | 夏季 | 冷房期 7月: 120; 冷房期 8月: 80; 冷房期 9月: 160 | 360 | 520 |  |  |  | 計 |  | 0
|  |  |  | その他季 | 冷房期 6月: 160 | 160 |  |  |  |  | 夜間電力消費量（kWh)
|  |  | 暖房 | その他季 | 暖房期 12月: 120; 暖房期 1月: 160; 暖房期 2月: 160; 暖房期 3月: 120 |  | 560 |  |  |  | 冷房期 | 夏季 | 0
月別負荷率(％) |  |  |  |  | 35 | 70 | 80 | 50 | 45 | 60 | 60 | 35 | [10 empty] | その他季 | 0
全負荷相当運転時間(h) |  |  | 冷房 | 夏季 | 冷房期 7月: 84; 冷房期 8月: 64; 冷房期 9月: 80 | 228 | 284 |  |  |  | 暖房期 |  | 0
|  |  |  | その他季 | 冷房期 6月: 56 | 56 |  |  |  |  | 計 |  | 0
|  |  | 暖房 | その他季 | 暖房期 12月: 54; 暖房期 1月: 96; 暖房期 2月: 96; 暖房期 3月: 42 |  | 288 |  |  |  | 計（kWh)
月別負荷(MWh) |  |  | 冷房 | 夏季 | 冷房期 7月: 0; 冷房期 8月: 0; 冷房期 9月: 0 | 0 | 0 |  |  |  | 冷房期 |  | 0
|  |  |  | その他季 | 冷房期 6月: 0 | 0 |  |  |  |  | 暖房期 |  | 0
|  |  | 暖房 | その他季 | 暖房期 12月: 0; 暖房期 1月: 0; 暖房期 2月: 0; 暖房期 3月: 0 |  | 0 |  |  |  | 計 |  | 0
待機時間(h) |  |  | 冷房 | 夏季 | 冷房期 7月: 624; 冷房期 8月: 664; 冷房期 9月: 560 | 1848
|  |  |  | その他季 | 冷房期 6月: 560; 非空調期 4月: 720; 非空調期 5月: 744; 非空調期 10月: 744; 非空調期 11月: 720 | 5832
|  |  | 暖房 | その他季 | 暖房期 12月: 624; 暖房期 1月: 584; 暖房期 2月: 512; 暖房期 3月: 624
電力消費原単位（室外機） |  |  |  | (kW/kW) | 冷房期 6月: 0; 暖房期 12月: 0 | [5 empty] | ■ガス消費量総括表(m3)
室外機消費電力(kWh) |  |  | 冷房 | 夏季 | 冷房期 7月: 0; 冷房期 8月: 0; 冷房期 9月: 0 | 0 | 0 |  |  |  | 冷房期 |  | 0
|  |  |  | その他季 | 冷房期 6月: 0; 非空調期 4月: 0; 非空調期 5月: 0; 非空調期 10月: 0; 非空調期 11月: 0 | 0 |  |  |  |  | 暖房期 |  | 0
|  |  | 暖房 | その他季 | 暖房期 12月: 0; 暖房期 1月: 0; 暖房期 2月: 0; 暖房期 3月: 0 |  | 0 |  |  |  | 計 |  | 0
室内機消費電力(kWh) |  |  | 冷房 | 夏季 | 冷房期 7月: 0; 冷房期 8月: 0; 冷房期 9月: 0 | 0 | 0 |  |  |  | 月数 | その他期 | 冬期
|  |  |  | その他季 | 冷房期 6月: 0; 非空調期 4月: 0; 非空調期 5月: 0; 非空調期 10月: 0; 非空調期 11月: 0 | 0 |  |  |  |  | 50m3以下 | 4 | 4
|  |  | 暖房 | その他季 | 暖房期 12月: 0; 暖房期 1月: 0; 暖房期 2月: 0; 暖房期 3月: 0 |  | 0 |  |  |  | 50m3超 | 0 | 0
蓄熱時消費電力量(kWh)注 |  |  | 冷房 | 夏季 | 冷房期 7月: 0; 冷房期 8月: 0; 冷房期 9月: 0 | 0 | 0 | 注:蓄熱を採用する系統のうち、蓄熱時間帯に消費する電力を記入。
|  |  |  | その他季 | 冷房期 6月: 0; 非空調期 4月: 0; 非空調期 5月: 0; 非空調期 10月: 0; 非空調期 11月: 0 | 0 |  |  |  |  | 消費量 | その他期 | 冬期
|  |  | 暖房 | その他季 |  |  |  |  | 0 | 0 | 0 | 0 | 0 | 0 | 0 | 0 |  | 0 |  |  |  | 50m3以下 | 0 | 0
ガス消費原単位 |  |  |  | (m3/kW) | 冷房期 6月: 0; 暖房期 12月: 0 | [5 empty] | 50m3超 | 0 | 0
ガス使用量(m3) |  |  |  | その他期 | 冷房期 6月: 0; 冷房期 7月: 0; 冷房期 8月: 0; 冷房期 9月: 0 | 0
|  |  |  | 冬期 | 暖房期 12月: 0; 暖房期 1月: 0; 暖房期 2月: 0; 暖房期 3月: 0 | 0
■エネルギー費用算定に係る料金体系
電力料金の種別 |  |  |  | 九州電力 業務用電力A | 冷房期 9月: INDEX
ガス料金の種別 |  |  |  | 液化石油ガス(LPガス) | 冷房期 9月: 3
■エネルギー費用の算定
[5 empty] | 冷房期 7月: 算出根拠 |  |  | 金額（税込・円） |  | 備考
電力料金 |  |  | 基本料金（本事業による増加分） |  | 暖房期 2月: ↓力率(％）注 |  |  |  |  | 注：年間平均力率を入力してください。
[5 empty] | 冷房期 7月: 2046; 冷房期 8月: 円/kW月 ×; 冷房期 9月: 0; 暖房期 12月: kW × ｛ ( 185 -; 暖房期 2月: 85; 暖房期 3月: ） ／ 100 ｝ × 12 ヶ月 |  |  | 0
|  |  | 従量料金 | 冷房 | 夏季 | ( | 12.99 | + | -1.63 | + | 2.98 | ）円/kWh × | 0 | kWh |  |  |  |  | 0
[5 empty] | その他季 | ( | 12.06 | + | -1.63 | + | 2.98 | ）円/kWh × | 0 | kWh |  |  |  |  | 0
|  |  |  | 暖房 | その他季 | ( | 12.06 | + | -1.63 | + | 2.98 | ）円/kWh × | 0 | kWh |  |  |  |  | 0
|  |  |  | 非空調期 |  | ( | 12.06 | + | -1.63 | + | 2.98 | ）円/kWh × | 0 | kWh |  |  |  |  | 0
[7 empty] | ↑電力料金単価 |  | ↑燃料費調整単価 |  | ↑再エネ発電促進賦課金
|  |  | 小計 | [15 empty] | 0
ガス料金 |  |  | 基本料金（本事業分） |  |  | 1760 | 円/月 × | 12 | ヶ月 | 0 |  | 0 |  | 0 |  | 0 |  |  | 21120
|  |  | 従量料金 |  |  | 406 | 円/m3 × | 0 | m3 ＋ | 331 | 円/m3 × | 0 | m3 | 0 |  | 0 |  |  | 0
|  |  | 小計 | [15 empty] | 21120
合計 | [18 empty] | 21120
●学校別エネルギー等積算表 |  |  |  | ※黄色のセルの必要箇所に入力すること。 | 暖房期 1月: 学校種別; 暖房期 2月: 小学校; 暖房期 3月: 通し番号; 非空調期 4月: 18; 非空調期 5月: 学校番号; 非空調期 10月: 58; 非空調期 11月: 学校名 | 室見小学校 | [5 empty] | （様式9-4-18）
■空調設備の性能の設定 |  |  |  |  | 冷房期 6月: 機器性能; 暖房期 1月: 電力 |  | ガス |  |  |  | 塩害 対応 | 備考
[5 empty] | 冷房期 6月: 能力（kW/台）; 冷房期 8月: 台数; 冷房期 9月: 機器能力; 暖房期 1月: 消費電力; 非空調期 5月: 待機時電力 |  | 消費ガス量
[5 empty] | 冷房期 9月: 能力計(kW); 暖房期 1月: （kW/台）; 暖房期 3月: 計(kW); 非空調期 5月: （kW/台）; 非空調期 11月: 計(kW) |  | （kW/台） |  | 計(kW)
[5 empty] | 冷房 | 暖房 | （台） | 冷房 | 暖房 | 冷房 | 暖房 | 冷房 | 暖房 | 冷房 | 暖房 | 冷房 | 暖房 | 冷房 | 暖房 | 冷房 | 暖房
室外機 | 室外機系統名 | 機器登録記号 |  | EHP/GHP
[5 empty] | 冷房期 6月: EHP合計; 冷房期 8月: 0; 冷房期 9月: 0; 暖房期 12月: 0; 暖房期 3月: 0; 非空調期 4月: 0; 非空調期 11月: 0 | 0
[5 empty] | 冷房期 6月: GHP（都市ガス）合計; 冷房期 8月: 0; 冷房期 9月: 0; 暖房期 12月: 0; 暖房期 3月: 0; 非空調期 4月: 0; 非空調期 11月: 0 | 0 |  |  | 0 | 0
[5 empty] | 冷房期 6月: GHP（LPガス）合計; 冷房期 8月: 0; 冷房期 9月: 0; 暖房期 12月: 0; 暖房期 3月: 0; 非空調期 4月: 0; 非空調期 11月: 0 | 0 |  |  | 0 | 0
室内機 | 室外機系統名 | 対象室名称 | 機器登録番号 | EHP/GHP
0
0
0
0
0
0
0
0
[5 empty] | 冷房期 6月: EHP合計; 冷房期 8月: 0; 冷房期 9月: 0; 暖房期 12月: 0; 暖房期 3月: 0; 非空調期 4月: 0; 非空調期 11月: 0 | 0
[5 empty] | 冷房期 6月: GHP（都市ガス）合計; 冷房期 8月: 0; 冷房期 9月: 0; 暖房期 12月: 0; 暖房期 3月: 0; 非空調期 4月: 0; 非空調期 11月: 0 | 0
[5 empty] | 冷房期 6月: GHP（LPガス）合計; 冷房期 8月: 0; 冷房期 9月: 0; 暖房期 12月: 0; 暖房期 3月: 0; 非空調期 4月: 0; 非空調期 11月: 0 | 0
最大電力(kW) |  |  | EHP |  | 冷房期 6月: 0; 冷房期 8月: 合計; 暖房期 1月: EHP; 暖房期 3月: 0; 非空調期 4月: 0; 非空調期 11月: 0 | 0
|  |  | GHP（都市ガス） |  | 冷房期 6月: 0; 暖房期 1月: GHP（都市ガス）; 暖房期 3月: 0; 非空調期 4月: 0; 非空調期 11月: 0 | 0 |  |  | 0 | 0
|  |  | GHP（LPガス） |  | 冷房期 6月: 0; 暖房期 1月: GHP（LPガス）; 暖房期 3月: 0; 非空調期 4月: 0; 非空調期 11月: 0 | 0 |  |  | 0 | 0
■月別エネルギー消費量の算定 |  |  |  |  | 冷房期 6月: 冷房期; 暖房期 1月: 暖房期; 非空調期 10月: 非空調期 |  |  |  | 計 | 備考
[5 empty] | 6月 | 7月 | 8月 | 9月 | 計 | 12月 | 1月 | 2月 | 3月 | 計 | 4月 | 5月 | 10月 | 11月 | 計
空調運転時間(h) （1日当たり８時間） |  |  | 運転日数 |  | 20 | 15 | 10 | 20 | 65 | 15 | 20 | 20 | 15 | 70 | [5 empty] | 135
|  |  | 総運転時間 |  | 160 | 120 | 80 | 160 | 520 | 120 | 160 | 160 | 120 | 560 | [5 empty] | 1080
月別負荷率(％) |  |  |  |  | 35 | 70 | 80 | 50 | - | 45 | 60 | 60 | 35 | -
全負荷相当運転時間(h) |  |  |  |  | 56 | 84 | 64 | 80 | 284 | 54 | 96 | 96 | 42 | 288 | [5 empty] | 572
月別負荷(MWh) |  | EHP |  |  | 0 | 0 | 0 | 0 | 0 | 0 | 0 | 0 | 0 | 0 | [5 empty] | 0
|  | GHP（都市ガス） |  |  | 0 | 0 | 0 | 0 | 0 | 0 | 0 | 0 | 0 | 0 | [5 empty] | 0
|  | GHP（LPガス） |  |  | 0 | 0 | 0 | 0 | 0 | 0 | 0 | 0 | 0 | 0 | [5 empty] | 0
待機時間(h) |  |  |  |  | 664 | 660 | 680 | 640 | 2644 | 690 | 648 | 576 | 702 | 2616 | 720 | 744 | 744 | 720 | 2928 | 8188
消費電力(kWh) （室外機・ 室内機合計） |  | EHP |  |  | 0 | 0 | 0 | 0 | 0 | 0 | 0 | 0 | 0 | 0 | 0 | 0 | 0 | 0 | 0 | 0
|  | GHP（都市ガス） |  |  | 0 | 0 | 0 | 0 | 0 | 0 | 0 | 0 | 0 | 0 | 0 | 0 | 0 | 0 | 0 | 0
|  | GHP（LPガス） |  |  | 0 | 0 | 0 | 0 | 0 | 0 | 0 | 0 | 0 | 0 | 0 | 0 | 0 | 0 | 0 | 0
|  | 小計 |  |  | 冷房期 6月: 0; 冷房期 7月: 0; 暖房期 12月: 0; 非空調期 5月: 0 |  |  | 0 | 0
蓄熱時消費電力量 (kWh)注 |  | EHP | 冷房 | 夏季 | [15 empty] | 0 | bar: 冷房期 7月 to 暖房期 12月; 非空調期 5月
|  |  |  | その他季 | [15 empty] | 0 | bar: 冷房期 6月; 非空調期 10月 to 非空調期 11月
|  |  | 暖房 | その他季 | bar: 暖房期 1月 to 非空調期 4月; 非空調期 10月 to 非空調期 11月
|  | GHP （都市ガス） | 冷房 | 夏季 | [15 empty] | 0 | bar: 冷房期 7月 to 暖房期 12月; 非空調期 5月
|  |  |  | その他季 | [15 empty] | 0 | bar: 冷房期 6月; 非空調期 10月 to 非空調期 11月
|  |  | 暖房 | その他季 | bar: 暖房期 1月 to 非空調期 4月; 非空調期 10月 to 非空調期 11月
|  | GHP （LPガス） | 冷房 | 夏季 | [15 empty] | 0 | bar: 冷房期 7月 to 暖房期 12月; 非空調期 5月
|  |  |  | その他季 | [15 empty] | 0 | bar: 冷房期 6月; 非空調期 10月 to 非空調期 11月
|  |  | 暖房 | その他季 | bar: 暖房期 1月 to 非空調期 4月; 非空調期 10月 to 非空調期 11月
都市ガス ガス使用量(m3) |  |  |  |  | 0 | 0 | 0 | 0 | 0 | 0 | 0 | 0 | 0 | 0 | [5 empty] | 0
LPガス ガス使用量(m3) |  |  |  |  | 0 | 0 | 0 | 0 | 0 | 0 | 0 | 0 | 0 | 0 | [5 empty] | 0
■エネルギー費用算定に係る料金体系 |  |  |  |  | 冷房期 8月: ○ピーク時負荷（MW); 暖房期 3月: ○電力消費原単位（室外機、kW/kW） | ○ガス消費原単位（㎥/kW）
電力料金の種別 |  | 九州電力 業務用電力A |  |  | 暖房期 12月: 冷房期; 暖房期 1月: 暖房期; 非空調期 5月: 冷房期; 非空調期 10月: 暖房期 |  | 冷房期 | 暖房期
都市ガス料金の種別 |  | 西部ガス 小型空調 パッケージ契約 |  |  | 冷房期 8月: EHP; 暖房期 12月: 0; 暖房期 1月: 0; 暖房期 3月: EHP; 非空調期 5月: 0; 非空調期 10月: 0 | 都市ガス | 0 | 0
ＬＰガス料金の種別 |  | 液化石油ガス(LPガス) |  |  | 冷房期 8月: GHP（都市ガス）; 暖房期 12月: 0; 暖房期 1月: 0; 暖房期 3月: GHP（都市ガス）; 非空調期 5月: 0; 非空調期 10月: 0 | LPガス | 0 | 0
[7 empty] | GHP（LPガス） |  | 0 | 0 |  | GHP（LPガス） |  | 0 | 0
■エネルギー費用の算定 |  |  |  |  | 冷房期 7月: 算出根拠 |  |  | 金額（税込・円） |  | 備考
電力料金 |  |  | 基本料金 （本事業による増加分） | EHP | 冷房期 7月: 2046; 冷房期 8月: 円/kW月 ×; 冷房期 9月: 0; 暖房期 12月: kW × ｛ ( 185 -; 暖房期 2月: 85; 暖房期 3月: ） ／ 100 ｝ × 12 ヶ月; 非空調期 5月: ※黄色セルに年間力率を入力してください |  |  | 0
|  |  |  | GHP（都市ガス） | 冷房期 7月: 2046; 冷房期 8月: 円/kW月 ×; 冷房期 9月: 0; 暖房期 12月: kW × ｛ ( 185 -; 暖房期 2月: 85; 暖房期 3月: ） ／ 100 ｝ × 12 ヶ月; 非空調期 5月: ※黄色セルに年間力率を入力してください |  |  | 0
|  |  |  | GHP（LPガス） | 冷房期 7月: 2046; 冷房期 8月: 円/kW月 ×; 冷房期 9月: 0; 暖房期 12月: kW × ｛ ( 185 -; 暖房期 2月: 85; 暖房期 3月: ） ／ 100 ｝ × 12 ヶ月; 非空調期 5月: ※黄色セルに年間力率を入力してください |  |  | 0
|  |  | 従量料金 | 冷房 | 夏季 | ( | 12.99 | + | -1.63 | + | 2.98 | ）円/kWh × | 0 | kWh |  |  |  |  | 0
[5 empty] | その他季 | ( | 12.06 | + | -1.63 | + | 2.98 | ）円/kWh × | 0 | kWh |  |  |  |  | 0
|  |  |  | 暖房 | その他季 | ( | 12.06 | + | -1.63 | + | 2.98 | ）円/kWh × | 0 | kWh |  |  |  |  | 0
|  |  |  | 非空調期 |  | ( | 12.06 | + | -1.63 | + | 2.98 | ）円/kWh × | 0 | kWh |  |  |  |  | 0
|  |  | 小計 |  | 冷房期 8月: ↑電力料金単価; 暖房期 12月: ↑燃料費調整単価; 暖房期 2月: ↑再エネ発電促進賦課金 |  |  | 0
ガス料金(GHP 都市ガス) |  |  | 定額基本料金（本事業による増加分） |  |  | 4180 | 円/月 × | 12 | ヶ月 | 0 |  | 0 |  | 0 |  | 0 |  | 0
|  |  | 流量基本料金（本事業による増加分） |  |  | 1430 | 円/m3月 × | 0 | m3 × | 12 | ヶ月 | 0 | 0 | 0 | 0 | 0 | 0 | 0 | 0
|  |  | 従量料金 |  | その他期 | 62.95 | 円/m3 × | 0 | m3 | 0 |  | 0 |  | 0 |  | 0 |  | 0 | 0
[5 empty] | 冬期 | 62.95 | 円/m3 × | 0 | m3 | 0 |  | 0 |  | 0 |  | 0 |  | 0 | 0
|  |  | 小計 | [15 empty] | 0
ガス料金GHP LPガス) |  |  | 基本料金（本事業分） |  |  | 1760 | 円/月 × | 12 | ヶ月 | 0 |  | 0 |  | 0 |  | 0 |  | 0
|  |  | 従量料金 | (50㎥以下+50超え) |  | 406 | 円/m3 × | 0 | m3 ＋ | 331 | 円/m3 × | 0 | m3 | 0 |  | 0 |  | 0 | 0
|  |  | 小計 |  |  | 0 | 0 | 0 | 0 | 0 | 0 | 0 | 0 | 0 | 0 | 0 | 0 | 0 | 0

## 様式９－４－19
●学校別エネルギー等積算表 |  |  | （基準年） | [6 empty] | 学校種別 | 小学校 | 通し番号 | 19 | 学校番号 | 59 | 学校名 | 別府小学校 | [6 empty] | （様式9-4A）
■空調設備の性能の設定
[5 empty] | 機器性能 |  |  |  |  | 電力 | [7 empty] | ガス |  |  |  |  | 備考
[5 empty] | 能力（kW/台） |  | 台数 | 機器能力 |  | 消費電力 |  |  |  | 待機時電力 |  |  |  | 消費ガス量
[8 empty] | 能力計(kW) |  | （kW/台） |  | 計(kW) |  | （kW/台） |  | 計(kW) |  | （kW/台） |  | 計(kW) |  | 塩害対策
[5 empty] | 冷房 | 暖房 | （台） | 冷房 | 暖房 | 冷房 | 暖房 | 冷房 | 暖房 | 冷房 | 暖房 | 冷房 | 暖房 | 冷房 | 暖房 | 冷房 | 暖房
室外機 | 室外機系統名 | 機器登録記号 |  | EHP/GHP
[7 empty] | 0 | 0 | 0 |  |  | 0 | 0 |  |  | 0 | 0 |  |  | 0 | 0
室内機 | 室外機系統名 | 対象室名称 | 機器登録番号 | EHP/GHP
0
0
0
0
0
0
0
0
0
0
0
0
[7 empty] | 0 | 0 | 0 |  |  | 0 | 0 |  |  | 0 | 0
合計 | [11 empty] | 0 | 0 |  |  | 0 | 0 |  |  | 0 | 0
最大電力(kW) |  |  |  |  | 0
■月別エネルギー消費量の算定
[5 empty] | 冷房期 |  |  |  | 暖房期 |  |  |  | 非空調期 |  |  |  | 計 |  | 備考 |  |  | ■電力消費量総括表
[5 empty] | 6月 | 7月 | 8月 | 9月 | 12月 | 1月 | 2月 | 3月 | 4月 | 5月 | 10月 | 11月 | [5 empty] | 昼間電力消費量（kWh)
ピーク時負荷 |  |  | 冷房 | （MW） | 冷房期 6月: 0 | [5 empty] | 冷房期 | 夏季 | 0
|  |  | 暖房 | （MW） | 暖房期 12月: 0 | [6 empty] | その他季 | 0
空調運転時間(h) |  |  | 運転日数 | (日/月) | 20 | 15 | 10 | 20 | 15 | 20 | 20 | 15 | [9 empty] | 暖房期 |  | 0
|  |  | 運転時間 | (h/日) | 冷房期 6月: 8; 暖房期 12月: 8 | [5 empty] | 非空調期 |  | 0
|  |  | 冷房 | 夏季 | 冷房期 7月: 120; 冷房期 8月: 80; 冷房期 9月: 160 | 360 | 520 |  |  |  | 計 |  | 0
|  |  |  | その他季 | 冷房期 6月: 160 | 160 |  |  |  |  | 夜間電力消費量（kWh)
|  |  | 暖房 | その他季 | 暖房期 12月: 120; 暖房期 1月: 160; 暖房期 2月: 160; 暖房期 3月: 120 |  | 560 |  |  |  | 冷房期 | 夏季 | 0
月別負荷率(％) |  |  |  |  | 35 | 70 | 80 | 50 | 45 | 60 | 60 | 35 | [10 empty] | その他季 | 0
全負荷相当運転時間(h) |  |  | 冷房 | 夏季 | 冷房期 7月: 84; 冷房期 8月: 64; 冷房期 9月: 80 | 228 | 284 |  |  |  | 暖房期 |  | 0
|  |  |  | その他季 | 冷房期 6月: 56 | 56 |  |  |  |  | 計 |  | 0
|  |  | 暖房 | その他季 | 暖房期 12月: 54; 暖房期 1月: 96; 暖房期 2月: 96; 暖房期 3月: 42 |  | 288 |  |  |  | 計（kWh)
月別負荷(MWh) |  |  | 冷房 | 夏季 | 冷房期 7月: 0; 冷房期 8月: 0; 冷房期 9月: 0 | 0 | 0 |  |  |  | 冷房期 |  | 0
|  |  |  | その他季 | 冷房期 6月: 0 | 0 |  |  |  |  | 暖房期 |  | 0
|  |  | 暖房 | その他季 | 暖房期 12月: 0; 暖房期 1月: 0; 暖房期 2月: 0; 暖房期 3月: 0 |  | 0 |  |  |  | 計 |  | 0
待機時間(h) |  |  | 冷房 | 夏季 | 冷房期 7月: 624; 冷房期 8月: 664; 冷房期 9月: 560 | 1848
|  |  |  | その他季 | 冷房期 6月: 560; 非空調期 4月: 720; 非空調期 5月: 744; 非空調期 10月: 744; 非空調期 11月: 720 | 5832
|  |  | 暖房 | その他季 | 暖房期 12月: 624; 暖房期 1月: 584; 暖房期 2月: 512; 暖房期 3月: 624
電力消費原単位（室外機） |  |  |  | (kW/kW) | 冷房期 6月: 0; 暖房期 12月: 0 | [5 empty] | ■ガス消費量総括表(m3)
室外機消費電力(kWh) |  |  | 冷房 | 夏季 | 冷房期 7月: 0; 冷房期 8月: 0; 冷房期 9月: 0 | 0 | 0 |  |  |  | 冷房期 |  | 0
|  |  |  | その他季 | 冷房期 6月: 0; 非空調期 4月: 0; 非空調期 5月: 0; 非空調期 10月: 0; 非空調期 11月: 0 | 0 |  |  |  |  | 暖房期 |  | 0
|  |  | 暖房 | その他季 | 暖房期 12月: 0; 暖房期 1月: 0; 暖房期 2月: 0; 暖房期 3月: 0 |  | 0 |  |  |  | 計 |  | 0
室内機消費電力(kWh) |  |  | 冷房 | 夏季 | 冷房期 7月: 0; 冷房期 8月: 0; 冷房期 9月: 0 | 0 | 0 |  |  |  | 月数 | その他期 | 冬期
|  |  |  | その他季 | 冷房期 6月: 0; 非空調期 4月: 0; 非空調期 5月: 0; 非空調期 10月: 0; 非空調期 11月: 0 | 0 |  |  |  |  | A | 4 | 4
|  |  | 暖房 | その他季 | 暖房期 12月: 0; 暖房期 1月: 0; 暖房期 2月: 0; 暖房期 3月: 0 |  | 0 |  |  |  | B | 0 | 0
蓄熱時消費電力量(kWh)注 |  |  | 冷房 | 夏季 | 冷房期 7月: 0; 冷房期 8月: 0; 冷房期 9月: 0 | 0 | 0 | 注:蓄熱を採用する系統のうち、蓄熱時間帯に消費する電力を記入 |  |  | C | 0 | 0
|  |  |  | その他季 | 冷房期 6月: 0; 非空調期 4月: 0; 非空調期 5月: 0; 非空調期 10月: 0; 非空調期 11月: 0 | 0 |  |  |  |  | 消費量 | その他期 | 冬期
|  |  | 暖房 | その他季 |  |  |  |  | 0 | 0 | 0 | 0 | 0 | 0 | 0 | 0 |  | 0 |  |  |  | A | 0 | 0
ガス消費原単位 |  |  |  | (m3/kW) | [17 empty] | B | 0 | 0
ガス使用量(m3) |  |  |  | その他期 | 冷房期 6月: 0; 冷房期 7月: 0; 冷房期 8月: 0; 冷房期 9月: 0 | 0 |  |  |  |  | C | 0 | 0
|  |  |  | 冬期 | 暖房期 12月: 0; 暖房期 1月: 0; 暖房期 2月: 0; 暖房期 3月: 0 | 0
■エネルギー費用算定に係る料金体系
電力料金の種別 |  |  |  | 九州電力 業務用電力A
ガス料金の種別 |  |  |  | なし
■エネルギー費用の算定
[5 empty] | 冷房期 7月: 算出根拠 |  |  | 金額（税込・円） |  | 備考
電力料金 |  |  | 基本料金（本事業による増加分） |  | 暖房期 2月: ↓力率(％）注 |  |  |  |  | 注：年間平均力率を入力してください。
[5 empty] | 冷房期 7月: 2046; 冷房期 8月: 円/kW月 ×; 冷房期 9月: 0; 暖房期 12月: kW × ｛ ( 185 -; 暖房期 2月: 85; 暖房期 3月: ） ／ 100 ｝ × 12 ヶ月 |  |  | 0
|  |  | 従量料金 | 冷房 | 夏季 | ( | 12.99 | + | -1.63 | + | 2.98 | ）円/kWh × | 0 | kWh |  |  |  |  | 0
[5 empty] | その他季 | ( | 12.06 | + | -1.63 | + | 2.98 | ）円/kWh × | 0 | kWh |  |  |  |  | 0
|  |  |  | 暖房 | その他季 | ( | 12.06 | + | -1.63 | + | 2.98 | ）円/kWh × | 0 | kWh |  |  |  |  | 0
|  |  |  | 非空調期 |  | ( | 12.06 | + | -1.63 | + | 2.98 | ）円/kWh × | 0 | kWh |  |  |  |  | 0
[7 empty] | ↑電力料金単価 |  | ↑燃料費調整単価 |  | ↑再エネ発電促進賦課金
|  |  | 小計 | [15 empty] | 0
ガス料金 |  |  | 定額基本料金（本事業による増加分）
流量基本料金（本事業による増加分）
|  |  | 従量料金 |  | 冷房期 6月: その他期
冬期
小計
合計 | [18 empty] | 0
●学校別エネルギー等積算表 |  |  | （基準年） |  | 暖房期 1月: 学校種別; 暖房期 2月: 小学校; 暖房期 3月: 通し番号; 非空調期 4月: 19; 非空調期 5月: 学校番号; 非空調期 10月: 59; 非空調期 11月: 学校名 | 別府小学校 | [6 empty] | （様式9-4B）
■空調設備の性能の設定
[5 empty] | 冷房期 6月: 機器性能; 暖房期 1月: 電力 |  | ガス |  |  |  |  | 備考
[5 empty] | 冷房期 6月: 能力（kW/台）; 冷房期 8月: 台数; 冷房期 9月: 機器能力; 暖房期 1月: 消費電力; 非空調期 5月: 待機時電力 |  | 消費ガス量
[5 empty] | 冷房期 9月: 能力計(kW); 暖房期 1月: （kW/台）; 暖房期 3月: 計(kW); 非空調期 5月: （kW/台）; 非空調期 11月: 計(kW) |  | （kW/台） |  | 計(kW) |  | 塩害対策
[5 empty] | 冷房 | 暖房 | （台） | 冷房 | 暖房 | 冷房 | 暖房 | 冷房 | 暖房 | 冷房 | 暖房 | 冷房 | 暖房 | 冷房 | 暖房 | 冷房 | 暖房
室外機 | 室外機系統名 | 機器登録記号 |  | EHP/GHP
[5 empty] | 冷房期 8月: 0; 冷房期 9月: 0; 暖房期 12月: 0; 暖房期 3月: 0; 非空調期 4月: 0; 非空調期 11月: 0 | 0 |  |  | 0 | 0
室内機 | 室外機系統名 | 対象室名称 | 機器登録番号 | EHP/GHP
[5 empty] | 冷房期 8月: 0; 冷房期 9月: 0; 暖房期 12月: 0; 暖房期 3月: 0; 非空調期 4月: 0; 非空調期 11月: 0 | 0
合計 |  |  |  |  | 暖房期 3月: 0; 非空調期 4月: 0; 非空調期 11月: 0 | 0 |  |  | 0 | 0
最大電力(kW) |  |  |  |  | 冷房期 6月: 0
■月別エネルギー消費量の算定
[5 empty] | 冷房期 6月: 冷房期; 暖房期 12月: 暖房期; 非空調期 4月: 非空調期 | 計 |  | 備考 |  |  | ■電力消費量総括表
[5 empty] | 6月 | 7月 | 8月 | 9月 | 12月 | 1月 | 2月 | 3月 | 4月 | 5月 | 10月 | 11月 | [5 empty] | 昼間電力消費量（kWh)
ピーク時負荷 |  |  | 冷房 | （MW） | 冷房期 6月: 0 | [5 empty] | 冷房期 | 夏季 | 0
|  |  | 暖房 | （MW） | 暖房期 12月: 0 | [6 empty] | その他季 | 0
空調運転時間(h) |  |  | 運転日数 | (日/月) | 20 | 15 | 10 | 20 | 15 | 20 | 20 | 15 | [9 empty] | 暖房期 |  | 0
|  |  | 運転時間 | (h/日) | 冷房期 6月: 8; 暖房期 12月: 8 | [5 empty] | 非空調期 |  | 0
|  |  | 冷房 | 夏季 | 冷房期 7月: 120; 冷房期 8月: 80; 冷房期 9月: 160 | 360 | 520 |  |  |  | 計 |  | 0
|  |  |  | その他季 | 冷房期 6月: 160 | 160 |  |  |  |  | 夜間電力消費量（kWh)
|  |  | 暖房 | その他季 | 暖房期 12月: 120; 暖房期 1月: 160; 暖房期 2月: 160; 暖房期 3月: 120 |  | 560 |  |  |  | 冷房期 | 夏季 | 0
月別負荷率(％) |  |  |  |  | 35 | 70 | 80 | 50 | 45 | 60 | 60 | 35 | [10 empty] | その他季 | 0
全負荷相当運転時間(h) |  |  | 冷房 | 夏季 | 冷房期 7月: 84; 冷房期 8月: 64; 冷房期 9月: 80 | 228 | 284 |  |  |  | 暖房期 |  | 0
|  |  |  | その他季 | 冷房期 6月: 56 | 56 |  |  |  |  | 計 |  | 0
|  |  | 暖房 | その他季 | 暖房期 12月: 54; 暖房期 1月: 96; 暖房期 2月: 96; 暖房期 3月: 42 |  | 288 |  |  |  | 計（kWh)
月別負荷(MWh) |  |  | 冷房 | 夏季 | 冷房期 7月: 0; 冷房期 8月: 0; 冷房期 9月: 0 | 0 | 0 |  |  |  | 冷房期 |  | 0
|  |  |  | その他季 | 冷房期 6月: 0 | 0 |  |  |  |  | 暖房期 |  | 0
|  |  | 暖房 | その他季 | 暖房期 12月: 0; 暖房期 1月: 0; 暖房期 2月: 0; 暖房期 3月: 0 |  | 0 |  |  |  | 計 |  | 0
待機時間(h) |  |  | 冷房 | 夏季 | 冷房期 7月: 624; 冷房期 8月: 664; 冷房期 9月: 560 | 1848
|  |  |  | その他季 | 冷房期 6月: 560; 非空調期 4月: 720; 非空調期 5月: 744; 非空調期 10月: 744; 非空調期 11月: 720 | 5832
|  |  | 暖房 | その他季 | 暖房期 12月: 624; 暖房期 1月: 584; 暖房期 2月: 512; 暖房期 3月: 624
電力消費原単位（室外機） |  |  |  | (kW/kW) | 冷房期 6月: 0; 暖房期 12月: 0 | [5 empty] | ■ガス消費量総括表(m3)
室外機消費電力(kWh) |  |  | 冷房 | 夏季 | 冷房期 7月: 0; 冷房期 8月: 0; 冷房期 9月: 0 | 0 | 0 |  |  |  | 冷房期 |  | 0
|  |  |  | その他季 | 冷房期 6月: 0; 非空調期 4月: 0; 非空調期 5月: 0; 非空調期 10月: 0; 非空調期 11月: 0 | 0 |  |  |  |  | 暖房期 |  | 0
|  |  | 暖房 | その他季 | 暖房期 12月: 0; 暖房期 1月: 0; 暖房期 2月: 0; 暖房期 3月: 0 |  | 0 |  |  |  | 計 |  | 0
室内機消費電力(kWh) |  |  | 冷房 | 夏季 | 冷房期 7月: 0; 冷房期 8月: 0; 冷房期 9月: 0 | 0 | 0 |  |  |  | 月数 | その他期 | 冬期
|  |  |  | その他季 | 冷房期 6月: 0; 非空調期 4月: 0; 非空調期 5月: 0; 非空調期 10月: 0; 非空調期 11月: 0 | 0 |  |  |  |  | A | 4 | 4
|  |  | 暖房 | その他季 | 暖房期 12月: 0; 暖房期 1月: 0; 暖房期 2月: 0; 暖房期 3月: 0 |  | 0 |  |  |  | B | 0 | 0
蓄熱時消費電力量(kWh)注 |  |  | 冷房 | 夏季 | 冷房期 7月: 0; 冷房期 8月: 0; 冷房期 9月: 0 | 0 | 0 | 注:蓄熱を採用する系統のうち、蓄熱時間帯に消費する電力を記入。 |  |  | C | 0 | 0
|  |  |  | その他季 | 冷房期 6月: 0; 非空調期 4月: 0; 非空調期 5月: 0; 非空調期 10月: 0; 非空調期 11月: 0 | 0 |  |  |  |  | 消費量 | その他期 | 冬期
|  |  | 暖房 | その他季 |  |  |  |  | 0 | 0 | 0 | 0 | 0 | 0 | 0 | 0 |  | 0 |  |  |  | A | 0 | 0
ガス消費原単位 |  |  |  | (m3/kW) | 冷房期 6月: 0; 暖房期 12月: 0 | [5 empty] | B | 0 | 0
ガス使用量(m3) |  |  |  | その他期 | 冷房期 6月: 0; 冷房期 7月: 0; 冷房期 8月: 0; 冷房期 9月: 0 | 0 |  |  |  |  | C | 0 | 0
|  |  |  | 冬期 | 暖房期 12月: 0; 暖房期 1月: 0; 暖房期 2月: 0; 暖房期 3月: 0 | 0
■エネルギー費用算定に係る料金体系
電力料金の種別 |  |  |  | 九州電力 業務用電力A | 冷房期 9月: INDEX
ガス料金の種別 |  |  |  | 西部ガス 小型空調 パッケージ契約 | 冷房期 9月: 2
■エネルギー費用の算定
[5 empty] | 冷房期 7月: 算出根拠 |  |  | 金額（税込・円） |  | 備考
電力料金 |  |  | 基本料金（本事業による増加分） |  | 暖房期 2月: ↓力率(％）注 |  |  |  |  | 注：年間平均力率を入力してください。
[5 empty] | 冷房期 7月: 2046; 冷房期 8月: 円/kW月 ×; 冷房期 9月: 0; 暖房期 12月: kW × ｛ ( 185 -; 暖房期 2月: 85; 暖房期 3月: ） ／ 100 ｝ × 12 ヶ月 |  |  | 0
|  |  | 従量料金 | 冷房 | 夏季 | ( | 12.99 | + | -1.63 | + | 2.98 | ）円/kWh × | 0 | kWh |  |  |  |  | 0
[5 empty] | その他季 | ( | 12.06 | + | -1.63 | + | 2.98 | ）円/kWh × | 0 | kWh |  |  |  |  | 0
|  |  |  | 暖房 | その他季 | ( | 12.06 | + | -1.63 | + | 2.98 | ）円/kWh × | 0 | kWh |  |  |  |  | 0
|  |  |  | 非空調期 |  | ( | 12.06 | + | -1.63 | + | 2.98 | ）円/kWh × | 0 | kWh |  |  |  |  | 0
[7 empty] | ↑電力料金単価 |  | ↑燃料費調整単価 |  | ↑再エネ発電促進賦課金
|  |  | 小計 | [15 empty] | 0
ガス料金 |  |  | 定額基本料金（本事業による増加分） |  |  | 4180 | 円/月 × | 12 | ヶ月 | 0 |  | 0 |  | 0 |  | 0 |  |  | 50160
|  |  | 流量基本料金（本事業による増加分） |  | 冷房期 7月: 1430; 冷房期 8月: 円/m3月 ×; 冷房期 9月: 0; 暖房期 12月: m3 ×; 暖房期 1月: 12; 暖房期 2月: ヶ月 |  |  | 0
|  |  | 従量料金 |  | その他期 | 62.95 | 円/m3 × | 0 | m3 | 0 |  | 0 |  | 0 |  | 0 |  |  | 0
[5 empty] | 冬期 | 62.95 | 円/m3 × | 0 | m3 | 0 |  | 0 |  | 0 |  | 0 |  |  | 0
|  |  | 小計 | [15 empty] | 50160
合計 | [18 empty] | 50160
●学校別エネルギー等積算表 |  |  | （基準年） |  | 暖房期 1月: 学校種別; 暖房期 2月: 小学校; 暖房期 3月: 通し番号; 非空調期 4月: 19; 非空調期 5月: 学校番号; 非空調期 10月: 59; 非空調期 11月: 学校名 | 別府小学校 | [6 empty] | （様式9-4C）
■空調設備の性能の設定
[5 empty] | 冷房期 6月: 機器性能; 暖房期 1月: 電力 |  | ガス |  |  |  |  | 備考
[5 empty] | 冷房期 6月: 能力（kW/台）; 冷房期 8月: 台数; 冷房期 9月: 機器能力; 暖房期 1月: 消費電力; 非空調期 5月: 待機時電力 |  | 消費ガス量
[5 empty] | 冷房期 9月: 能力計(kW); 暖房期 1月: （kW/台）; 暖房期 3月: 計(kW); 非空調期 5月: （kW/台）; 非空調期 11月: 計(kW) |  | （kW/台） |  | 計(kW) |  | 塩害対策
[5 empty] | 冷房 | 暖房 | （台） | 冷房 | 暖房 | 冷房 | 暖房 | 冷房 | 暖房 | 冷房 | 暖房 | 冷房 | 暖房 | 冷房 | 暖房 | 冷房 | 暖房
室外機 | 室外機系統名 | 機器登録記号 |  | EHP/GHP
[5 empty] | 冷房期 8月: 0; 冷房期 9月: 0; 暖房期 12月: 0; 暖房期 3月: 0; 非空調期 4月: 0; 非空調期 11月: 0 | 0 |  |  | 0 | 0
室内機 | 室外機系統名 | 対象室名称 | 機器登録番号 | EHP/GHP
[5 empty] | 冷房期 8月: 0; 冷房期 9月: 0; 暖房期 12月: 0; 暖房期 3月: 0; 非空調期 4月: 0; 非空調期 11月: 0 | 0
合計 |  |  |  |  | 暖房期 3月: 0; 非空調期 4月: 0; 非空調期 11月: 0 | 0 |  |  | 0 | 0
最大電力(kW) |  |  |  |  | 冷房期 6月: 0
■月別エネルギー消費量の算定
[5 empty] | 冷房期 6月: 冷房期; 暖房期 12月: 暖房期; 非空調期 4月: 非空調期 | 計 |  | 備考 |  |  | ■電力消費量総括表
[5 empty] | 6月 | 7月 | 8月 | 9月 | 12月 | 1月 | 2月 | 3月 | 4月 | 5月 | 10月 | 11月 | [5 empty] | 昼間電力消費量（kWh)
ピーク時負荷 |  |  | 冷房 | （MW） | 冷房期 6月: 0 | [5 empty] | 冷房期 | 夏季 | 0
|  |  | 暖房 | （MW） | 暖房期 12月: 0 | [6 empty] | その他季 | 0
空調運転時間(h) |  |  | 運転日数 | (日/月) | 20 | 15 | 10 | 20 | 15 | 20 | 20 | 15 | [9 empty] | 暖房期 |  | 0
|  |  | 運転時間 | (h/日) | 冷房期 6月: 8; 暖房期 12月: 8 | [5 empty] | 非空調期 |  | 0
|  |  | 冷房 | 夏季 | 冷房期 7月: 120; 冷房期 8月: 80; 冷房期 9月: 160 | 360 | 520 |  |  |  | 計 |  | 0
|  |  |  | その他季 | 冷房期 6月: 160 | 160 |  |  |  |  | 夜間電力消費量（kWh)
|  |  | 暖房 | その他季 | 暖房期 12月: 120; 暖房期 1月: 160; 暖房期 2月: 160; 暖房期 3月: 120 |  | 560 |  |  |  | 冷房期 | 夏季 | 0
月別負荷率(％) |  |  |  |  | 35 | 70 | 80 | 50 | 45 | 60 | 60 | 35 | [10 empty] | その他季 | 0
全負荷相当運転時間(h) |  |  | 冷房 | 夏季 | 冷房期 7月: 84; 冷房期 8月: 64; 冷房期 9月: 80 | 228 | 284 |  |  |  | 暖房期 |  | 0
|  |  |  | その他季 | 冷房期 6月: 56 | 56 |  |  |  |  | 計 |  | 0
|  |  | 暖房 | その他季 | 暖房期 12月: 54; 暖房期 1月: 96; 暖房期 2月: 96; 暖房期 3月: 42 |  | 288 |  |  |  | 計（kWh)
月別負荷(MWh) |  |  | 冷房 | 夏季 | 冷房期 7月: 0; 冷房期 8月: 0; 冷房期 9月: 0 | 0 | 0 |  |  |  | 冷房期 |  | 0
|  |  |  | その他季 | 冷房期 6月: 0 | 0 |  |  |  |  | 暖房期 |  | 0
|  |  | 暖房 | その他季 | 暖房期 12月: 0; 暖房期 1月: 0; 暖房期 2月: 0; 暖房期 3月: 0 |  | 0 |  |  |  | 計 |  | 0
待機時間(h) |  |  | 冷房 | 夏季 | 冷房期 7月: 624; 冷房期 8月: 664; 冷房期 9月: 560 | 1848
|  |  |  | その他季 | 冷房期 6月: 560; 非空調期 4月: 720; 非空調期 5月: 744; 非空調期 10月: 744; 非空調期 11月: 720 | 5832
|  |  | 暖房 | その他季 | 暖房期 12月: 624; 暖房期 1月: 584; 暖房期 2月: 512; 暖房期 3月: 624
電力消費原単位（室外機） |  |  |  | (kW/kW) | 冷房期 6月: 0; 暖房期 12月: 0 | [5 empty] | ■ガス消費量総括表(m3)
室外機消費電力(kWh) |  |  | 冷房 | 夏季 | 冷房期 7月: 0; 冷房期 8月: 0; 冷房期 9月: 0 | 0 | 0 |  |  |  | 冷房期 |  | 0
|  |  |  | その他季 | 冷房期 6月: 0; 非空調期 4月: 0; 非空調期 5月: 0; 非空調期 10月: 0; 非空調期 11月: 0 | 0 |  |  |  |  | 暖房期 |  | 0
|  |  | 暖房 | その他季 | 暖房期 12月: 0; 暖房期 1月: 0; 暖房期 2月: 0; 暖房期 3月: 0 |  | 0 |  |  |  | 計 |  | 0
室内機消費電力(kWh) |  |  | 冷房 | 夏季 | 冷房期 7月: 0; 冷房期 8月: 0; 冷房期 9月: 0 | 0 | 0 |  |  |  | 月数 | その他期 | 冬期
|  |  |  | その他季 | 冷房期 6月: 0; 非空調期 4月: 0; 非空調期 5月: 0; 非空調期 10月: 0; 非空調期 11月: 0 | 0 |  |  |  |  | 50m3以下 | 4 | 4
|  |  | 暖房 | その他季 | 暖房期 12月: 0; 暖房期 1月: 0; 暖房期 2月: 0; 暖房期 3月: 0 |  | 0 |  |  |  | 50m3超 | 0 | 0
蓄熱時消費電力量(kWh)注 |  |  | 冷房 | 夏季 | 冷房期 7月: 0; 冷房期 8月: 0; 冷房期 9月: 0 | 0 | 0 | 注:蓄熱を採用する系統のうち、蓄熱時間帯に消費する電力を記入。
|  |  |  | その他季 | 冷房期 6月: 0; 非空調期 4月: 0; 非空調期 5月: 0; 非空調期 10月: 0; 非空調期 11月: 0 | 0 |  |  |  |  | 消費量 | その他期 | 冬期
|  |  | 暖房 | その他季 |  |  |  |  | 0 | 0 | 0 | 0 | 0 | 0 | 0 | 0 |  | 0 |  |  |  | 50m3以下 | 0 | 0
ガス消費原単位 |  |  |  | (m3/kW) | 冷房期 6月: 0; 暖房期 12月: 0 | [5 empty] | 50m3超 | 0 | 0
ガス使用量(m3) |  |  |  | その他期 | 冷房期 6月: 0; 冷房期 7月: 0; 冷房期 8月: 0; 冷房期 9月: 0 | 0
|  |  |  | 冬期 | 暖房期 12月: 0; 暖房期 1月: 0; 暖房期 2月: 0; 暖房期 3月: 0 | 0
■エネルギー費用算定に係る料金体系
電力料金の種別 |  |  |  | 九州電力 業務用電力A | 冷房期 9月: INDEX
ガス料金の種別 |  |  |  | 液化石油ガス(LPガス) | 冷房期 9月: 3
■エネルギー費用の算定
[5 empty] | 冷房期 7月: 算出根拠 |  |  | 金額（税込・円） |  | 備考
電力料金 |  |  | 基本料金（本事業による増加分） |  | 暖房期 2月: ↓力率(％）注 |  |  |  |  | 注：年間平均力率を入力してください。
[5 empty] | 冷房期 7月: 2046; 冷房期 8月: 円/kW月 ×; 冷房期 9月: 0; 暖房期 12月: kW × ｛ ( 185 -; 暖房期 2月: 85; 暖房期 3月: ） ／ 100 ｝ × 12 ヶ月 |  |  | 0
|  |  | 従量料金 | 冷房 | 夏季 | ( | 12.99 | + | -1.63 | + | 2.98 | ）円/kWh × | 0 | kWh |  |  |  |  | 0
[5 empty] | その他季 | ( | 12.06 | + | -1.63 | + | 2.98 | ）円/kWh × | 0 | kWh |  |  |  |  | 0
|  |  |  | 暖房 | その他季 | ( | 12.06 | + | -1.63 | + | 2.98 | ）円/kWh × | 0 | kWh |  |  |  |  | 0
|  |  |  | 非空調期 |  | ( | 12.06 | + | -1.63 | + | 2.98 | ）円/kWh × | 0 | kWh |  |  |  |  | 0
[7 empty] | ↑電力料金単価 |  | ↑燃料費調整単価 |  | ↑再エネ発電促進賦課金
|  |  | 小計 | [15 empty] | 0
ガス料金 |  |  | 基本料金（本事業分） |  |  | 1760 | 円/月 × | 12 | ヶ月 | 0 |  | 0 |  | 0 |  | 0 |  |  | 21120
|  |  | 従量料金 |  |  | 406 | 円/m3 × | 0 | m3 ＋ | 331 | 円/m3 × | 0 | m3 | 0 |  | 0 |  |  | 0
|  |  | 小計 | [15 empty] | 21120
合計 | [18 empty] | 21120
●学校別エネルギー等積算表 |  |  |  | ※黄色のセルの必要箇所に入力すること。 | 暖房期 1月: 学校種別; 暖房期 2月: 小学校; 暖房期 3月: 通し番号; 非空調期 4月: 19; 非空調期 5月: 学校番号; 非空調期 10月: 59; 非空調期 11月: 学校名 | 別府小学校 | [5 empty] | （様式9-4-19）
■空調設備の性能の設定 |  |  |  |  | 冷房期 6月: 機器性能; 暖房期 1月: 電力 |  | ガス |  |  |  | 塩害 対応 | 備考
[5 empty] | 冷房期 6月: 能力（kW/台）; 冷房期 8月: 台数; 冷房期 9月: 機器能力; 暖房期 1月: 消費電力; 非空調期 5月: 待機時電力 |  | 消費ガス量
[5 empty] | 冷房期 9月: 能力計(kW); 暖房期 1月: （kW/台）; 暖房期 3月: 計(kW); 非空調期 5月: （kW/台）; 非空調期 11月: 計(kW) |  | （kW/台） |  | 計(kW)
[5 empty] | 冷房 | 暖房 | （台） | 冷房 | 暖房 | 冷房 | 暖房 | 冷房 | 暖房 | 冷房 | 暖房 | 冷房 | 暖房 | 冷房 | 暖房 | 冷房 | 暖房
室外機 | 室外機系統名 | 機器登録記号 |  | EHP/GHP
[5 empty] | 冷房期 6月: EHP合計; 冷房期 8月: 0; 冷房期 9月: 0; 暖房期 12月: 0; 暖房期 3月: 0; 非空調期 4月: 0; 非空調期 11月: 0 | 0
[5 empty] | 冷房期 6月: GHP（都市ガス）合計; 冷房期 8月: 0; 冷房期 9月: 0; 暖房期 12月: 0; 暖房期 3月: 0; 非空調期 4月: 0; 非空調期 11月: 0 | 0 |  |  | 0 | 0
[5 empty] | 冷房期 6月: GHP（LPガス）合計; 冷房期 8月: 0; 冷房期 9月: 0; 暖房期 12月: 0; 暖房期 3月: 0; 非空調期 4月: 0; 非空調期 11月: 0 | 0 |  |  | 0 | 0
室内機 | 室外機系統名 | 対象室名称 | 機器登録番号 | EHP/GHP
0
0
0
0
0
0
0
0
[5 empty] | 冷房期 6月: EHP合計; 冷房期 8月: 0; 冷房期 9月: 0; 暖房期 12月: 0; 暖房期 3月: 0; 非空調期 4月: 0; 非空調期 11月: 0 | 0
[5 empty] | 冷房期 6月: GHP（都市ガス）合計; 冷房期 8月: 0; 冷房期 9月: 0; 暖房期 12月: 0; 暖房期 3月: 0; 非空調期 4月: 0; 非空調期 11月: 0 | 0
[5 empty] | 冷房期 6月: GHP（LPガス）合計; 冷房期 8月: 0; 冷房期 9月: 0; 暖房期 12月: 0; 暖房期 3月: 0; 非空調期 4月: 0; 非空調期 11月: 0 | 0
最大電力(kW) |  |  | EHP |  | 冷房期 6月: 0; 冷房期 8月: 合計; 暖房期 1月: EHP; 暖房期 3月: 0; 非空調期 4月: 0; 非空調期 11月: 0 | 0
|  |  | GHP（都市ガス） |  | 冷房期 6月: 0; 暖房期 1月: GHP（都市ガス）; 暖房期 3月: 0; 非空調期 4月: 0; 非空調期 11月: 0 | 0 |  |  | 0 | 0
|  |  | GHP（LPガス） |  | 冷房期 6月: 0; 暖房期 1月: GHP（LPガス）; 暖房期 3月: 0; 非空調期 4月: 0; 非空調期 11月: 0 | 0 |  |  | 0 | 0
■月別エネルギー消費量の算定 |  |  |  |  | 冷房期 6月: 冷房期; 暖房期 1月: 暖房期; 非空調期 10月: 非空調期 |  |  |  | 計 | 備考
[5 empty] | 6月 | 7月 | 8月 | 9月 | 計 | 12月 | 1月 | 2月 | 3月 | 計 | 4月 | 5月 | 10月 | 11月 | 計
空調運転時間(h) （1日当たり８時間） |  |  | 運転日数 |  | 20 | 15 | 10 | 20 | 65 | 15 | 20 | 20 | 15 | 70 | [5 empty] | 135
|  |  | 総運転時間 |  | 160 | 120 | 80 | 160 | 520 | 120 | 160 | 160 | 120 | 560 | [5 empty] | 1080
月別負荷率(％) |  |  |  |  | 35 | 70 | 80 | 50 | - | 45 | 60 | 60 | 35 | -
全負荷相当運転時間(h) |  |  |  |  | 56 | 84 | 64 | 80 | 284 | 54 | 96 | 96 | 42 | 288 | [5 empty] | 572
月別負荷(MWh) |  | EHP |  |  | 0 | 0 | 0 | 0 | 0 | 0 | 0 | 0 | 0 | 0 | [5 empty] | 0
|  | GHP（都市ガス） |  |  | 0 | 0 | 0 | 0 | 0 | 0 | 0 | 0 | 0 | 0 | [5 empty] | 0
|  | GHP（LPガス） |  |  | 0 | 0 | 0 | 0 | 0 | 0 | 0 | 0 | 0 | 0 | [5 empty] | 0
待機時間(h) |  |  |  |  | 664 | 660 | 680 | 640 | 2644 | 690 | 648 | 576 | 702 | 2616 | 720 | 744 | 744 | 720 | 2928 | 8188
消費電力(kWh) （室外機・ 室内機合計） |  | EHP |  |  | 0 | 0 | 0 | 0 | 0 | 0 | 0 | 0 | 0 | 0 | 0 | 0 | 0 | 0 | 0 | 0
|  | GHP（都市ガス） |  |  | 0 | 0 | 0 | 0 | 0 | 0 | 0 | 0 | 0 | 0 | 0 | 0 | 0 | 0 | 0 | 0
|  | GHP（LPガス） |  |  | 0 | 0 | 0 | 0 | 0 | 0 | 0 | 0 | 0 | 0 | 0 | 0 | 0 | 0 | 0 | 0
|  | 小計 |  |  | 冷房期 6月: 0; 冷房期 7月: 0; 暖房期 12月: 0; 非空調期 5月: 0 |  |  | 0 | 0
蓄熱時消費電力量 (kWh)注 |  | EHP | 冷房 | 夏季 | [15 empty] | 0 | bar: 冷房期 7月 to 暖房期 12月; 非空調期 5月
|  |  |  | その他季 | [15 empty] | 0 | bar: 冷房期 6月; 非空調期 10月 to 非空調期 11月
|  |  | 暖房 | その他季 | bar: 暖房期 1月 to 非空調期 4月; 非空調期 10月 to 非空調期 11月
|  | GHP （都市ガス） | 冷房 | 夏季 | [15 empty] | 0 | bar: 冷房期 7月 to 暖房期 12月; 非空調期 5月
|  |  |  | その他季 | [15 empty] | 0 | bar: 冷房期 6月; 非空調期 10月 to 非空調期 11月
|  |  | 暖房 | その他季 | bar: 暖房期 1月 to 非空調期 4月; 非空調期 10月 to 非空調期 11月
|  | GHP （LPガス） | 冷房 | 夏季 | [15 empty] | 0 | bar: 冷房期 7月 to 暖房期 12月; 非空調期 5月
|  |  |  | その他季 | [15 empty] | 0 | bar: 冷房期 6月; 非空調期 10月 to 非空調期 11月
|  |  | 暖房 | その他季 | bar: 暖房期 1月 to 非空調期 4月; 非空調期 10月 to 非空調期 11月
都市ガス ガス使用量(m3) |  |  |  |  | 0 | 0 | 0 | 0 | 0 | 0 | 0 | 0 | 0 | 0 | [5 empty] | 0
LPガス ガス使用量(m3) |  |  |  |  | 0 | 0 | 0 | 0 | 0 | 0 | 0 | 0 | 0 | 0 | [5 empty] | 0
■エネルギー費用算定に係る料金体系 |  |  |  |  | 冷房期 8月: ○ピーク時負荷（MW); 暖房期 3月: ○電力消費原単位（室外機、kW/kW） | ○ガス消費原単位（㎥/kW）
電力料金の種別 |  | 九州電力 業務用電力A |  |  | 暖房期 12月: 冷房期; 暖房期 1月: 暖房期; 非空調期 5月: 冷房期; 非空調期 10月: 暖房期 |  | 冷房期 | 暖房期
都市ガス料金の種別 |  | 西部ガス 小型空調 パッケージ契約 |  |  | 冷房期 8月: EHP; 暖房期 12月: 0; 暖房期 1月: 0; 暖房期 3月: EHP; 非空調期 5月: 0; 非空調期 10月: 0 | 都市ガス | 0 | 0
ＬＰガス料金の種別 |  | 液化石油ガス(LPガス) |  |  | 冷房期 8月: GHP（都市ガス）; 暖房期 12月: 0; 暖房期 1月: 0; 暖房期 3月: GHP（都市ガス）; 非空調期 5月: 0; 非空調期 10月: 0 | LPガス | 0 | 0
[7 empty] | GHP（LPガス） |  | 0 | 0 |  | GHP（LPガス） |  | 0 | 0
■エネルギー費用の算定 |  |  |  |  | 冷房期 7月: 算出根拠 |  |  | 金額（税込・円） |  | 備考
電力料金 |  |  | 基本料金 （本事業による増加分） | EHP | 冷房期 7月: 2046; 冷房期 8月: 円/kW月 ×; 冷房期 9月: 0; 暖房期 12月: kW × ｛ ( 185 -; 暖房期 2月: 85; 暖房期 3月: ） ／ 100 ｝ × 12 ヶ月; 非空調期 5月: ※黄色セルに年間力率を入力してください |  |  | 0
|  |  |  | GHP（都市ガス） | 冷房期 7月: 2046; 冷房期 8月: 円/kW月 ×; 冷房期 9月: 0; 暖房期 12月: kW × ｛ ( 185 -; 暖房期 2月: 85; 暖房期 3月: ） ／ 100 ｝ × 12 ヶ月; 非空調期 5月: ※黄色セルに年間力率を入力してください |  |  | 0
|  |  |  | GHP（LPガス） | 冷房期 7月: 2046; 冷房期 8月: 円/kW月 ×; 冷房期 9月: 0; 暖房期 12月: kW × ｛ ( 185 -; 暖房期 2月: 85; 暖房期 3月: ） ／ 100 ｝ × 12 ヶ月; 非空調期 5月: ※黄色セルに年間力率を入力してください |  |  | 0
|  |  | 従量料金 | 冷房 | 夏季 | ( | 12.99 | + | -1.63 | + | 2.98 | ）円/kWh × | 0 | kWh |  |  |  |  | 0
[5 empty] | その他季 | ( | 12.06 | + | -1.63 | + | 2.98 | ）円/kWh × | 0 | kWh |  |  |  |  | 0
|  |  |  | 暖房 | その他季 | ( | 12.06 | + | -1.63 | + | 2.98 | ）円/kWh × | 0 | kWh |  |  |  |  | 0
|  |  |  | 非空調期 |  | ( | 12.06 | + | -1.63 | + | 2.98 | ）円/kWh × | 0 | kWh |  |  |  |  | 0
|  |  | 小計 |  | 冷房期 8月: ↑電力料金単価; 暖房期 12月: ↑燃料費調整単価; 暖房期 2月: ↑再エネ発電促進賦課金 |  |  | 0
ガス料金(GHP 都市ガス) |  |  | 定額基本料金（本事業による増加分） |  |  | 4180 | 円/月 × | 12 | ヶ月 | 0 |  | 0 |  | 0 |  | 0 |  | 0
|  |  | 流量基本料金（本事業による増加分） |  |  | 1430 | 円/m3月 × | 0 | m3 × | 12 | ヶ月 | 0 | 0 | 0 | 0 | 0 | 0 | 0 | 0
|  |  | 従量料金 |  | その他期 | 62.95 | 円/m3 × | 0 | m3 | 0 |  | 0 |  | 0 |  | 0 |  | 0 | 0
[5 empty] | 冬期 | 62.95 | 円/m3 × | 0 | m3 | 0 |  | 0 |  | 0 |  | 0 |  | 0 | 0
|  |  | 小計 | [15 empty] | 0
ガス料金GHP LPガス) |  |  | 基本料金（本事業分） |  |  | 1760 | 円/月 × | 12 | ヶ月 | 0 |  | 0 |  | 0 |  | 0 |  | 0
|  |  | 従量料金 | (50㎥以下+50超え) |  | 406 | 円/m3 × | 0 | m3 ＋ | 331 | 円/m3 × | 0 | m3 | 0 |  | 0 |  | 0 | 0
|  |  | 小計 |  |  | 0 | 0 | 0 | 0 | 0 | 0 | 0 | 0 | 0 | 0 | 0 | 0 | 0 | 0

## 様式９－４－20
●学校別エネルギー等積算表 |  |  | （基準年） | [6 empty] | 学校種別 | 小学校 | 通し番号 | 20 | 学校番号 | 65 | 学校名 | 北崎小学校 | [6 empty] | （様式9-4A）
■空調設備の性能の設定
[5 empty] | 機器性能 |  |  |  |  | 電力 | [7 empty] | ガス |  |  |  |  | 備考
[5 empty] | 能力（kW/台） |  | 台数 | 機器能力 |  | 消費電力 |  |  |  | 待機時電力 |  |  |  | 消費ガス量
[8 empty] | 能力計(kW) |  | （kW/台） |  | 計(kW) |  | （kW/台） |  | 計(kW) |  | （kW/台） |  | 計(kW) |  | 塩害対策
[5 empty] | 冷房 | 暖房 | （台） | 冷房 | 暖房 | 冷房 | 暖房 | 冷房 | 暖房 | 冷房 | 暖房 | 冷房 | 暖房 | 冷房 | 暖房 | 冷房 | 暖房
室外機 | 室外機系統名 | 機器登録記号 |  | EHP/GHP
[7 empty] | 0 | 0 | 0 |  |  | 0 | 0 |  |  | 0 | 0 |  |  | 0 | 0
室内機 | 室外機系統名 | 対象室名称 | 機器登録番号 | EHP/GHP
0
0
0
0
0
0
0
0
0
0
0
0
[7 empty] | 0 | 0 | 0 |  |  | 0 | 0 |  |  | 0 | 0
合計 | [11 empty] | 0 | 0 |  |  | 0 | 0 |  |  | 0 | 0
最大電力(kW) |  |  |  |  | 0
■月別エネルギー消費量の算定
[5 empty] | 冷房期 |  |  |  | 暖房期 |  |  |  | 非空調期 |  |  |  | 計 |  | 備考 |  |  | ■電力消費量総括表
[5 empty] | 6月 | 7月 | 8月 | 9月 | 12月 | 1月 | 2月 | 3月 | 4月 | 5月 | 10月 | 11月 | [5 empty] | 昼間電力消費量（kWh)
ピーク時負荷 |  |  | 冷房 | （MW） | 冷房期 6月: 0 | [5 empty] | 冷房期 | 夏季 | 0
|  |  | 暖房 | （MW） | 暖房期 12月: 0 | [6 empty] | その他季 | 0
空調運転時間(h) |  |  | 運転日数 | (日/月) | 20 | 15 | 10 | 20 | 15 | 20 | 20 | 15 | [9 empty] | 暖房期 |  | 0
|  |  | 運転時間 | (h/日) | 冷房期 6月: 8; 暖房期 12月: 8 | [5 empty] | 非空調期 |  | 0
|  |  | 冷房 | 夏季 | 冷房期 7月: 120; 冷房期 8月: 80; 冷房期 9月: 160 | 360 | 520 |  |  |  | 計 |  | 0
|  |  |  | その他季 | 冷房期 6月: 160 | 160 |  |  |  |  | 夜間電力消費量（kWh)
|  |  | 暖房 | その他季 | 暖房期 12月: 120; 暖房期 1月: 160; 暖房期 2月: 160; 暖房期 3月: 120 |  | 560 |  |  |  | 冷房期 | 夏季 | 0
月別負荷率(％) |  |  |  |  | 35 | 70 | 80 | 50 | 45 | 60 | 60 | 35 | [10 empty] | その他季 | 0
全負荷相当運転時間(h) |  |  | 冷房 | 夏季 | 冷房期 7月: 84; 冷房期 8月: 64; 冷房期 9月: 80 | 228 | 284 |  |  |  | 暖房期 |  | 0
|  |  |  | その他季 | 冷房期 6月: 56 | 56 |  |  |  |  | 計 |  | 0
|  |  | 暖房 | その他季 | 暖房期 12月: 54; 暖房期 1月: 96; 暖房期 2月: 96; 暖房期 3月: 42 |  | 288 |  |  |  | 計（kWh)
月別負荷(MWh) |  |  | 冷房 | 夏季 | 冷房期 7月: 0; 冷房期 8月: 0; 冷房期 9月: 0 | 0 | 0 |  |  |  | 冷房期 |  | 0
|  |  |  | その他季 | 冷房期 6月: 0 | 0 |  |  |  |  | 暖房期 |  | 0
|  |  | 暖房 | その他季 | 暖房期 12月: 0; 暖房期 1月: 0; 暖房期 2月: 0; 暖房期 3月: 0 |  | 0 |  |  |  | 計 |  | 0
待機時間(h) |  |  | 冷房 | 夏季 | 冷房期 7月: 624; 冷房期 8月: 664; 冷房期 9月: 560 | 1848
|  |  |  | その他季 | 冷房期 6月: 560; 非空調期 4月: 720; 非空調期 5月: 744; 非空調期 10月: 744; 非空調期 11月: 720 | 5832
|  |  | 暖房 | その他季 | 暖房期 12月: 624; 暖房期 1月: 584; 暖房期 2月: 512; 暖房期 3月: 624
電力消費原単位（室外機） |  |  |  | (kW/kW) | 冷房期 6月: 0; 暖房期 12月: 0 | [5 empty] | ■ガス消費量総括表(m3)
室外機消費電力(kWh) |  |  | 冷房 | 夏季 | 冷房期 7月: 0; 冷房期 8月: 0; 冷房期 9月: 0 | 0 | 0 |  |  |  | 冷房期 |  | 0
|  |  |  | その他季 | 冷房期 6月: 0; 非空調期 4月: 0; 非空調期 5月: 0; 非空調期 10月: 0; 非空調期 11月: 0 | 0 |  |  |  |  | 暖房期 |  | 0
|  |  | 暖房 | その他季 | 暖房期 12月: 0; 暖房期 1月: 0; 暖房期 2月: 0; 暖房期 3月: 0 |  | 0 |  |  |  | 計 |  | 0
室内機消費電力(kWh) |  |  | 冷房 | 夏季 | 冷房期 7月: 0; 冷房期 8月: 0; 冷房期 9月: 0 | 0 | 0 |  |  |  | 月数 | その他期 | 冬期
|  |  |  | その他季 | 冷房期 6月: 0; 非空調期 4月: 0; 非空調期 5月: 0; 非空調期 10月: 0; 非空調期 11月: 0 | 0 |  |  |  |  | A | 4 | 4
|  |  | 暖房 | その他季 | 暖房期 12月: 0; 暖房期 1月: 0; 暖房期 2月: 0; 暖房期 3月: 0 |  | 0 |  |  |  | B | 0 | 0
蓄熱時消費電力量(kWh)注 |  |  | 冷房 | 夏季 | 冷房期 7月: 0; 冷房期 8月: 0; 冷房期 9月: 0 | 0 | 0 | 注:蓄熱を採用する系統のうち、蓄熱時間帯に消費する電力を記入 |  |  | C | 0 | 0
|  |  |  | その他季 | 冷房期 6月: 0; 非空調期 4月: 0; 非空調期 5月: 0; 非空調期 10月: 0; 非空調期 11月: 0 | 0 |  |  |  |  | 消費量 | その他期 | 冬期
|  |  | 暖房 | その他季 |  |  |  |  | 0 | 0 | 0 | 0 | 0 | 0 | 0 | 0 |  | 0 |  |  |  | A | 0 | 0
ガス消費原単位 |  |  |  | (m3/kW) | [17 empty] | B | 0 | 0
ガス使用量(m3) |  |  |  | その他期 | 冷房期 6月: 0; 冷房期 7月: 0; 冷房期 8月: 0; 冷房期 9月: 0 | 0 |  |  |  |  | C | 0 | 0
|  |  |  | 冬期 | 暖房期 12月: 0; 暖房期 1月: 0; 暖房期 2月: 0; 暖房期 3月: 0 | 0
■エネルギー費用算定に係る料金体系
電力料金の種別 |  |  |  | 九州電力 業務用電力A
ガス料金の種別 |  |  |  | なし
■エネルギー費用の算定
[5 empty] | 冷房期 7月: 算出根拠 |  |  | 金額（税込・円） |  | 備考
電力料金 |  |  | 基本料金（本事業による増加分） |  | 暖房期 2月: ↓力率(％）注 |  |  |  |  | 注：年間平均力率を入力してください。
[5 empty] | 冷房期 7月: 2046; 冷房期 8月: 円/kW月 ×; 冷房期 9月: 0; 暖房期 12月: kW × ｛ ( 185 -; 暖房期 2月: 85; 暖房期 3月: ） ／ 100 ｝ × 12 ヶ月 |  |  | 0
|  |  | 従量料金 | 冷房 | 夏季 | ( | 12.99 | + | -1.63 | + | 2.98 | ）円/kWh × | 0 | kWh |  |  |  |  | 0
[5 empty] | その他季 | ( | 12.06 | + | -1.63 | + | 2.98 | ）円/kWh × | 0 | kWh |  |  |  |  | 0
|  |  |  | 暖房 | その他季 | ( | 12.06 | + | -1.63 | + | 2.98 | ）円/kWh × | 0 | kWh |  |  |  |  | 0
|  |  |  | 非空調期 |  | ( | 12.06 | + | -1.63 | + | 2.98 | ）円/kWh × | 0 | kWh |  |  |  |  | 0
[7 empty] | ↑電力料金単価 |  | ↑燃料費調整単価 |  | ↑再エネ発電促進賦課金
|  |  | 小計 | [15 empty] | 0
ガス料金 |  |  | 定額基本料金（本事業による増加分）
流量基本料金（本事業による増加分）
|  |  | 従量料金 |  | 冷房期 6月: その他期
冬期
小計
合計 | [18 empty] | 0
●学校別エネルギー等積算表 |  |  | （基準年） |  | 暖房期 1月: 学校種別; 暖房期 2月: 小学校; 暖房期 3月: 通し番号; 非空調期 4月: 20; 非空調期 5月: 学校番号; 非空調期 10月: 65; 非空調期 11月: 学校名 | 北崎小学校 | [6 empty] | （様式9-4B）
■空調設備の性能の設定
[5 empty] | 冷房期 6月: 機器性能; 暖房期 1月: 電力 |  | ガス |  |  |  |  | 備考
[5 empty] | 冷房期 6月: 能力（kW/台）; 冷房期 8月: 台数; 冷房期 9月: 機器能力; 暖房期 1月: 消費電力; 非空調期 5月: 待機時電力 |  | 消費ガス量
[5 empty] | 冷房期 9月: 能力計(kW); 暖房期 1月: （kW/台）; 暖房期 3月: 計(kW); 非空調期 5月: （kW/台）; 非空調期 11月: 計(kW) |  | （kW/台） |  | 計(kW) |  | 塩害対策
[5 empty] | 冷房 | 暖房 | （台） | 冷房 | 暖房 | 冷房 | 暖房 | 冷房 | 暖房 | 冷房 | 暖房 | 冷房 | 暖房 | 冷房 | 暖房 | 冷房 | 暖房
室外機 | 室外機系統名 | 機器登録記号 |  | EHP/GHP
[5 empty] | 冷房期 8月: 0; 冷房期 9月: 0; 暖房期 12月: 0; 暖房期 3月: 0; 非空調期 4月: 0; 非空調期 11月: 0 | 0 |  |  | 0 | 0
室内機 | 室外機系統名 | 対象室名称 | 機器登録番号 | EHP/GHP
[5 empty] | 冷房期 8月: 0; 冷房期 9月: 0; 暖房期 12月: 0; 暖房期 3月: 0; 非空調期 4月: 0; 非空調期 11月: 0 | 0
合計 |  |  |  |  | 暖房期 3月: 0; 非空調期 4月: 0; 非空調期 11月: 0 | 0 |  |  | 0 | 0
最大電力(kW) |  |  |  |  | 冷房期 6月: 0
■月別エネルギー消費量の算定
[5 empty] | 冷房期 6月: 冷房期; 暖房期 12月: 暖房期; 非空調期 4月: 非空調期 | 計 |  | 備考 |  |  | ■電力消費量総括表
[5 empty] | 6月 | 7月 | 8月 | 9月 | 12月 | 1月 | 2月 | 3月 | 4月 | 5月 | 10月 | 11月 | [5 empty] | 昼間電力消費量（kWh)
ピーク時負荷 |  |  | 冷房 | （MW） | 冷房期 6月: 0 | [5 empty] | 冷房期 | 夏季 | 0
|  |  | 暖房 | （MW） | 暖房期 12月: 0 | [6 empty] | その他季 | 0
空調運転時間(h) |  |  | 運転日数 | (日/月) | 20 | 15 | 10 | 20 | 15 | 20 | 20 | 15 | [9 empty] | 暖房期 |  | 0
|  |  | 運転時間 | (h/日) | 冷房期 6月: 8; 暖房期 12月: 8 | [5 empty] | 非空調期 |  | 0
|  |  | 冷房 | 夏季 | 冷房期 7月: 120; 冷房期 8月: 80; 冷房期 9月: 160 | 360 | 520 |  |  |  | 計 |  | 0
|  |  |  | その他季 | 冷房期 6月: 160 | 160 |  |  |  |  | 夜間電力消費量（kWh)
|  |  | 暖房 | その他季 | 暖房期 12月: 120; 暖房期 1月: 160; 暖房期 2月: 160; 暖房期 3月: 120 |  | 560 |  |  |  | 冷房期 | 夏季 | 0
月別負荷率(％) |  |  |  |  | 35 | 70 | 80 | 50 | 45 | 60 | 60 | 35 | [10 empty] | その他季 | 0
全負荷相当運転時間(h) |  |  | 冷房 | 夏季 | 冷房期 7月: 84; 冷房期 8月: 64; 冷房期 9月: 80 | 228 | 284 |  |  |  | 暖房期 |  | 0
|  |  |  | その他季 | 冷房期 6月: 56 | 56 |  |  |  |  | 計 |  | 0
|  |  | 暖房 | その他季 | 暖房期 12月: 54; 暖房期 1月: 96; 暖房期 2月: 96; 暖房期 3月: 42 |  | 288 |  |  |  | 計（kWh)
月別負荷(MWh) |  |  | 冷房 | 夏季 | 冷房期 7月: 0; 冷房期 8月: 0; 冷房期 9月: 0 | 0 | 0 |  |  |  | 冷房期 |  | 0
|  |  |  | その他季 | 冷房期 6月: 0 | 0 |  |  |  |  | 暖房期 |  | 0
|  |  | 暖房 | その他季 | 暖房期 12月: 0; 暖房期 1月: 0; 暖房期 2月: 0; 暖房期 3月: 0 |  | 0 |  |  |  | 計 |  | 0
待機時間(h) |  |  | 冷房 | 夏季 | 冷房期 7月: 624; 冷房期 8月: 664; 冷房期 9月: 560 | 1848
|  |  |  | その他季 | 冷房期 6月: 560; 非空調期 4月: 720; 非空調期 5月: 744; 非空調期 10月: 744; 非空調期 11月: 720 | 5832
|  |  | 暖房 | その他季 | 暖房期 12月: 624; 暖房期 1月: 584; 暖房期 2月: 512; 暖房期 3月: 624
電力消費原単位（室外機） |  |  |  | (kW/kW) | 冷房期 6月: 0; 暖房期 12月: 0 | [5 empty] | ■ガス消費量総括表(m3)
室外機消費電力(kWh) |  |  | 冷房 | 夏季 | 冷房期 7月: 0; 冷房期 8月: 0; 冷房期 9月: 0 | 0 | 0 |  |  |  | 冷房期 |  | 0
|  |  |  | その他季 | 冷房期 6月: 0; 非空調期 4月: 0; 非空調期 5月: 0; 非空調期 10月: 0; 非空調期 11月: 0 | 0 |  |  |  |  | 暖房期 |  | 0
|  |  | 暖房 | その他季 | 暖房期 12月: 0; 暖房期 1月: 0; 暖房期 2月: 0; 暖房期 3月: 0 |  | 0 |  |  |  | 計 |  | 0
室内機消費電力(kWh) |  |  | 冷房 | 夏季 | 冷房期 7月: 0; 冷房期 8月: 0; 冷房期 9月: 0 | 0 | 0 |  |  |  | 月数 | その他期 | 冬期
|  |  |  | その他季 | 冷房期 6月: 0; 非空調期 4月: 0; 非空調期 5月: 0; 非空調期 10月: 0; 非空調期 11月: 0 | 0 |  |  |  |  | A | 4 | 4
|  |  | 暖房 | その他季 | 暖房期 12月: 0; 暖房期 1月: 0; 暖房期 2月: 0; 暖房期 3月: 0 |  | 0 |  |  |  | B | 0 | 0
蓄熱時消費電力量(kWh)注 |  |  | 冷房 | 夏季 | 冷房期 7月: 0; 冷房期 8月: 0; 冷房期 9月: 0 | 0 | 0 | 注:蓄熱を採用する系統のうち、蓄熱時間帯に消費する電力を記入。 |  |  | C | 0 | 0
|  |  |  | その他季 | 冷房期 6月: 0; 非空調期 4月: 0; 非空調期 5月: 0; 非空調期 10月: 0; 非空調期 11月: 0 | 0 |  |  |  |  | 消費量 | その他期 | 冬期
|  |  | 暖房 | その他季 |  |  |  |  | 0 | 0 | 0 | 0 | 0 | 0 | 0 | 0 |  | 0 |  |  |  | A | 0 | 0
ガス消費原単位 |  |  |  | (m3/kW) | 冷房期 6月: 0; 暖房期 12月: 0 | [5 empty] | B | 0 | 0
ガス使用量(m3) |  |  |  | その他期 | 冷房期 6月: 0; 冷房期 7月: 0; 冷房期 8月: 0; 冷房期 9月: 0 | 0 |  |  |  |  | C | 0 | 0
|  |  |  | 冬期 | 暖房期 12月: 0; 暖房期 1月: 0; 暖房期 2月: 0; 暖房期 3月: 0 | 0
■エネルギー費用算定に係る料金体系
電力料金の種別 |  |  |  | 九州電力 業務用電力A | 冷房期 9月: INDEX
ガス料金の種別 |  |  |  | 西部ガス 小型空調 パッケージ契約 | 冷房期 9月: 2
■エネルギー費用の算定
[5 empty] | 冷房期 7月: 算出根拠 |  |  | 金額（税込・円） |  | 備考
電力料金 |  |  | 基本料金（本事業による増加分） |  | 暖房期 2月: ↓力率(％）注 |  |  |  |  | 注：年間平均力率を入力してください。
[5 empty] | 冷房期 7月: 2046; 冷房期 8月: 円/kW月 ×; 冷房期 9月: 0; 暖房期 12月: kW × ｛ ( 185 -; 暖房期 2月: 85; 暖房期 3月: ） ／ 100 ｝ × 12 ヶ月 |  |  | 0
|  |  | 従量料金 | 冷房 | 夏季 | ( | 12.99 | + | -1.63 | + | 2.98 | ）円/kWh × | 0 | kWh |  |  |  |  | 0
[5 empty] | その他季 | ( | 12.06 | + | -1.63 | + | 2.98 | ）円/kWh × | 0 | kWh |  |  |  |  | 0
|  |  |  | 暖房 | その他季 | ( | 12.06 | + | -1.63 | + | 2.98 | ）円/kWh × | 0 | kWh |  |  |  |  | 0
|  |  |  | 非空調期 |  | ( | 12.06 | + | -1.63 | + | 2.98 | ）円/kWh × | 0 | kWh |  |  |  |  | 0
[7 empty] | ↑電力料金単価 |  | ↑燃料費調整単価 |  | ↑再エネ発電促進賦課金
|  |  | 小計 | [15 empty] | 0
ガス料金 |  |  | 定額基本料金（本事業による増加分） |  |  | 4180 | 円/月 × | 12 | ヶ月 | 0 |  | 0 |  | 0 |  | 0 |  |  | 50160
|  |  | 流量基本料金（本事業による増加分） |  | 冷房期 7月: 1430; 冷房期 8月: 円/m3月 ×; 冷房期 9月: 0; 暖房期 12月: m3 ×; 暖房期 1月: 12; 暖房期 2月: ヶ月 |  |  | 0
|  |  | 従量料金 |  | その他期 | 62.95 | 円/m3 × | 0 | m3 | 0 |  | 0 |  | 0 |  | 0 |  |  | 0
[5 empty] | 冬期 | 62.95 | 円/m3 × | 0 | m3 | 0 |  | 0 |  | 0 |  | 0 |  |  | 0
|  |  | 小計 | [15 empty] | 50160
合計 | [18 empty] | 50160
●学校別エネルギー等積算表 |  |  | （基準年） |  | 暖房期 1月: 学校種別; 暖房期 2月: 小学校; 暖房期 3月: 通し番号; 非空調期 4月: 20; 非空調期 5月: 学校番号; 非空調期 10月: 65; 非空調期 11月: 学校名 | 北崎小学校 | [6 empty] | （様式9-4C）
■空調設備の性能の設定
[5 empty] | 冷房期 6月: 機器性能; 暖房期 1月: 電力 |  | ガス |  |  |  |  | 備考
[5 empty] | 冷房期 6月: 能力（kW/台）; 冷房期 8月: 台数; 冷房期 9月: 機器能力; 暖房期 1月: 消費電力; 非空調期 5月: 待機時電力 |  | 消費ガス量
[5 empty] | 冷房期 9月: 能力計(kW); 暖房期 1月: （kW/台）; 暖房期 3月: 計(kW); 非空調期 5月: （kW/台）; 非空調期 11月: 計(kW) |  | （kW/台） |  | 計(kW) |  | 塩害対策
[5 empty] | 冷房 | 暖房 | （台） | 冷房 | 暖房 | 冷房 | 暖房 | 冷房 | 暖房 | 冷房 | 暖房 | 冷房 | 暖房 | 冷房 | 暖房 | 冷房 | 暖房
室外機 | 室外機系統名 | 機器登録記号 |  | EHP/GHP
[5 empty] | 冷房期 8月: 0; 冷房期 9月: 0; 暖房期 12月: 0; 暖房期 3月: 0; 非空調期 4月: 0; 非空調期 11月: 0 | 0 |  |  | 0 | 0
室内機 | 室外機系統名 | 対象室名称 | 機器登録番号 | EHP/GHP
[5 empty] | 冷房期 8月: 0; 冷房期 9月: 0; 暖房期 12月: 0; 暖房期 3月: 0; 非空調期 4月: 0; 非空調期 11月: 0 | 0
合計 |  |  |  |  | 暖房期 3月: 0; 非空調期 4月: 0; 非空調期 11月: 0 | 0 |  |  | 0 | 0
最大電力(kW) |  |  |  |  | 冷房期 6月: 0
■月別エネルギー消費量の算定
[5 empty] | 冷房期 6月: 冷房期; 暖房期 12月: 暖房期; 非空調期 4月: 非空調期 | 計 |  | 備考 |  |  | ■電力消費量総括表
[5 empty] | 6月 | 7月 | 8月 | 9月 | 12月 | 1月 | 2月 | 3月 | 4月 | 5月 | 10月 | 11月 | [5 empty] | 昼間電力消費量（kWh)
ピーク時負荷 |  |  | 冷房 | （MW） | 冷房期 6月: 0 | [5 empty] | 冷房期 | 夏季 | 0
|  |  | 暖房 | （MW） | 暖房期 12月: 0 | [6 empty] | その他季 | 0
空調運転時間(h) |  |  | 運転日数 | (日/月) | 20 | 15 | 10 | 20 | 15 | 20 | 20 | 15 | [9 empty] | 暖房期 |  | 0
|  |  | 運転時間 | (h/日) | 冷房期 6月: 8; 暖房期 12月: 8 | [5 empty] | 非空調期 |  | 0
|  |  | 冷房 | 夏季 | 冷房期 7月: 120; 冷房期 8月: 80; 冷房期 9月: 160 | 360 | 520 |  |  |  | 計 |  | 0
|  |  |  | その他季 | 冷房期 6月: 160 | 160 |  |  |  |  | 夜間電力消費量（kWh)
|  |  | 暖房 | その他季 | 暖房期 12月: 120; 暖房期 1月: 160; 暖房期 2月: 160; 暖房期 3月: 120 |  | 560 |  |  |  | 冷房期 | 夏季 | 0
月別負荷率(％) |  |  |  |  | 35 | 70 | 80 | 50 | 45 | 60 | 60 | 35 | [10 empty] | その他季 | 0
全負荷相当運転時間(h) |  |  | 冷房 | 夏季 | 冷房期 7月: 84; 冷房期 8月: 64; 冷房期 9月: 80 | 228 | 284 |  |  |  | 暖房期 |  | 0
|  |  |  | その他季 | 冷房期 6月: 56 | 56 |  |  |  |  | 計 |  | 0
|  |  | 暖房 | その他季 | 暖房期 12月: 54; 暖房期 1月: 96; 暖房期 2月: 96; 暖房期 3月: 42 |  | 288 |  |  |  | 計（kWh)
月別負荷(MWh) |  |  | 冷房 | 夏季 | 冷房期 7月: 0; 冷房期 8月: 0; 冷房期 9月: 0 | 0 | 0 |  |  |  | 冷房期 |  | 0
|  |  |  | その他季 | 冷房期 6月: 0 | 0 |  |  |  |  | 暖房期 |  | 0
|  |  | 暖房 | その他季 | 暖房期 12月: 0; 暖房期 1月: 0; 暖房期 2月: 0; 暖房期 3月: 0 |  | 0 |  |  |  | 計 |  | 0
待機時間(h) |  |  | 冷房 | 夏季 | 冷房期 7月: 624; 冷房期 8月: 664; 冷房期 9月: 560 | 1848
|  |  |  | その他季 | 冷房期 6月: 560; 非空調期 4月: 720; 非空調期 5月: 744; 非空調期 10月: 744; 非空調期 11月: 720 | 5832
|  |  | 暖房 | その他季 | 暖房期 12月: 624; 暖房期 1月: 584; 暖房期 2月: 512; 暖房期 3月: 624
電力消費原単位（室外機） |  |  |  | (kW/kW) | 冷房期 6月: 0; 暖房期 12月: 0 | [5 empty] | ■ガス消費量総括表(m3)
室外機消費電力(kWh) |  |  | 冷房 | 夏季 | 冷房期 7月: 0; 冷房期 8月: 0; 冷房期 9月: 0 | 0 | 0 |  |  |  | 冷房期 |  | 0
|  |  |  | その他季 | 冷房期 6月: 0; 非空調期 4月: 0; 非空調期 5月: 0; 非空調期 10月: 0; 非空調期 11月: 0 | 0 |  |  |  |  | 暖房期 |  | 0
|  |  | 暖房 | その他季 | 暖房期 12月: 0; 暖房期 1月: 0; 暖房期 2月: 0; 暖房期 3月: 0 |  | 0 |  |  |  | 計 |  | 0
室内機消費電力(kWh) |  |  | 冷房 | 夏季 | 冷房期 7月: 0; 冷房期 8月: 0; 冷房期 9月: 0 | 0 | 0 |  |  |  | 月数 | その他期 | 冬期
|  |  |  | その他季 | 冷房期 6月: 0; 非空調期 4月: 0; 非空調期 5月: 0; 非空調期 10月: 0; 非空調期 11月: 0 | 0 |  |  |  |  | 50m3以下 | 4 | 4
|  |  | 暖房 | その他季 | 暖房期 12月: 0; 暖房期 1月: 0; 暖房期 2月: 0; 暖房期 3月: 0 |  | 0 |  |  |  | 50m3超 | 0 | 0
蓄熱時消費電力量(kWh)注 |  |  | 冷房 | 夏季 | 冷房期 7月: 0; 冷房期 8月: 0; 冷房期 9月: 0 | 0 | 0 | 注:蓄熱を採用する系統のうち、蓄熱時間帯に消費する電力を記入。
|  |  |  | その他季 | 冷房期 6月: 0; 非空調期 4月: 0; 非空調期 5月: 0; 非空調期 10月: 0; 非空調期 11月: 0 | 0 |  |  |  |  | 消費量 | その他期 | 冬期
|  |  | 暖房 | その他季 |  |  |  |  | 0 | 0 | 0 | 0 | 0 | 0 | 0 | 0 |  | 0 |  |  |  | 50m3以下 | 0 | 0
ガス消費原単位 |  |  |  | (m3/kW) | 冷房期 6月: 0; 暖房期 12月: 0 | [5 empty] | 50m3超 | 0 | 0
ガス使用量(m3) |  |  |  | その他期 | 冷房期 6月: 0; 冷房期 7月: 0; 冷房期 8月: 0; 冷房期 9月: 0 | 0
|  |  |  | 冬期 | 暖房期 12月: 0; 暖房期 1月: 0; 暖房期 2月: 0; 暖房期 3月: 0 | 0
■エネルギー費用算定に係る料金体系
電力料金の種別 |  |  |  | 九州電力 業務用電力A | 冷房期 9月: INDEX
ガス料金の種別 |  |  |  | 液化石油ガス(LPガス) | 冷房期 9月: 3
■エネルギー費用の算定
[5 empty] | 冷房期 7月: 算出根拠 |  |  | 金額（税込・円） |  | 備考
電力料金 |  |  | 基本料金（本事業による増加分） |  | 暖房期 2月: ↓力率(％）注 |  |  |  |  | 注：年間平均力率を入力してください。
[5 empty] | 冷房期 7月: 2046; 冷房期 8月: 円/kW月 ×; 冷房期 9月: 0; 暖房期 12月: kW × ｛ ( 185 -; 暖房期 2月: 85; 暖房期 3月: ） ／ 100 ｝ × 12 ヶ月 |  |  | 0
|  |  | 従量料金 | 冷房 | 夏季 | ( | 12.99 | + | -1.63 | + | 2.98 | ）円/kWh × | 0 | kWh |  |  |  |  | 0
[5 empty] | その他季 | ( | 12.06 | + | -1.63 | + | 2.98 | ）円/kWh × | 0 | kWh |  |  |  |  | 0
|  |  |  | 暖房 | その他季 | ( | 12.06 | + | -1.63 | + | 2.98 | ）円/kWh × | 0 | kWh |  |  |  |  | 0
|  |  |  | 非空調期 |  | ( | 12.06 | + | -1.63 | + | 2.98 | ）円/kWh × | 0 | kWh |  |  |  |  | 0
[7 empty] | ↑電力料金単価 |  | ↑燃料費調整単価 |  | ↑再エネ発電促進賦課金
|  |  | 小計 | [15 empty] | 0
ガス料金 |  |  | 基本料金（本事業分） |  |  | 1760 | 円/月 × | 12 | ヶ月 | 0 |  | 0 |  | 0 |  | 0 |  |  | 21120
|  |  | 従量料金 |  |  | 406 | 円/m3 × | 0 | m3 ＋ | 331 | 円/m3 × | 0 | m3 | 0 |  | 0 |  |  | 0
|  |  | 小計 | [15 empty] | 21120
合計 | [18 empty] | 21120
●学校別エネルギー等積算表 |  |  |  | ※黄色のセルの必要箇所に入力すること。 | 暖房期 1月: 学校種別; 暖房期 2月: 小学校; 暖房期 3月: 通し番号; 非空調期 4月: 20; 非空調期 5月: 学校番号; 非空調期 10月: 65; 非空調期 11月: 学校名 | 北崎小学校 | [5 empty] | （様式9-4-20）
■空調設備の性能の設定 |  |  |  |  | 冷房期 6月: 機器性能; 暖房期 1月: 電力 |  | ガス |  |  |  | 塩害 対応 | 備考
[5 empty] | 冷房期 6月: 能力（kW/台）; 冷房期 8月: 台数; 冷房期 9月: 機器能力; 暖房期 1月: 消費電力; 非空調期 5月: 待機時電力 |  | 消費ガス量
[5 empty] | 冷房期 9月: 能力計(kW); 暖房期 1月: （kW/台）; 暖房期 3月: 計(kW); 非空調期 5月: （kW/台）; 非空調期 11月: 計(kW) |  | （kW/台） |  | 計(kW)
[5 empty] | 冷房 | 暖房 | （台） | 冷房 | 暖房 | 冷房 | 暖房 | 冷房 | 暖房 | 冷房 | 暖房 | 冷房 | 暖房 | 冷房 | 暖房 | 冷房 | 暖房
室外機 | 室外機系統名 | 機器登録記号 |  | EHP/GHP
[5 empty] | 冷房期 6月: EHP合計; 冷房期 8月: 0; 冷房期 9月: 0; 暖房期 12月: 0; 暖房期 3月: 0; 非空調期 4月: 0; 非空調期 11月: 0 | 0
[5 empty] | 冷房期 6月: GHP（都市ガス）合計; 冷房期 8月: 0; 冷房期 9月: 0; 暖房期 12月: 0; 暖房期 3月: 0; 非空調期 4月: 0; 非空調期 11月: 0 | 0 |  |  | 0 | 0
[5 empty] | 冷房期 6月: GHP（LPガス）合計; 冷房期 8月: 0; 冷房期 9月: 0; 暖房期 12月: 0; 暖房期 3月: 0; 非空調期 4月: 0; 非空調期 11月: 0 | 0 |  |  | 0 | 0
室内機 | 室外機系統名 | 対象室名称 | 機器登録番号 | EHP/GHP
0
0
0
0
0
0
0
0
[5 empty] | 冷房期 6月: EHP合計; 冷房期 8月: 0; 冷房期 9月: 0; 暖房期 12月: 0; 暖房期 3月: 0; 非空調期 4月: 0; 非空調期 11月: 0 | 0
[5 empty] | 冷房期 6月: GHP（都市ガス）合計; 冷房期 8月: 0; 冷房期 9月: 0; 暖房期 12月: 0; 暖房期 3月: 0; 非空調期 4月: 0; 非空調期 11月: 0 | 0
[5 empty] | 冷房期 6月: GHP（LPガス）合計; 冷房期 8月: 0; 冷房期 9月: 0; 暖房期 12月: 0; 暖房期 3月: 0; 非空調期 4月: 0; 非空調期 11月: 0 | 0
最大電力(kW) |  |  | EHP |  | 冷房期 6月: 0; 冷房期 8月: 合計; 暖房期 1月: EHP; 暖房期 3月: 0; 非空調期 4月: 0; 非空調期 11月: 0 | 0
|  |  | GHP（都市ガス） |  | 冷房期 6月: 0; 暖房期 1月: GHP（都市ガス）; 暖房期 3月: 0; 非空調期 4月: 0; 非空調期 11月: 0 | 0 |  |  | 0 | 0
|  |  | GHP（LPガス） |  | 冷房期 6月: 0; 暖房期 1月: GHP（LPガス）; 暖房期 3月: 0; 非空調期 4月: 0; 非空調期 11月: 0 | 0 |  |  | 0 | 0
■月別エネルギー消費量の算定 |  |  |  |  | 冷房期 6月: 冷房期; 暖房期 1月: 暖房期; 非空調期 10月: 非空調期 |  |  |  | 計 | 備考
[5 empty] | 6月 | 7月 | 8月 | 9月 | 計 | 12月 | 1月 | 2月 | 3月 | 計 | 4月 | 5月 | 10月 | 11月 | 計
空調運転時間(h) （1日当たり８時間） |  |  | 運転日数 |  | 20 | 15 | 10 | 20 | 65 | 15 | 20 | 20 | 15 | 70 | [5 empty] | 135
|  |  | 総運転時間 |  | 160 | 120 | 80 | 160 | 520 | 120 | 160 | 160 | 120 | 560 | [5 empty] | 1080
月別負荷率(％) |  |  |  |  | 35 | 70 | 80 | 50 | - | 45 | 60 | 60 | 35 | -
全負荷相当運転時間(h) |  |  |  |  | 56 | 84 | 64 | 80 | 284 | 54 | 96 | 96 | 42 | 288 | [5 empty] | 572
月別負荷(MWh) |  | EHP |  |  | 0 | 0 | 0 | 0 | 0 | 0 | 0 | 0 | 0 | 0 | [5 empty] | 0
|  | GHP（都市ガス） |  |  | 0 | 0 | 0 | 0 | 0 | 0 | 0 | 0 | 0 | 0 | [5 empty] | 0
|  | GHP（LPガス） |  |  | 0 | 0 | 0 | 0 | 0 | 0 | 0 | 0 | 0 | 0 | [5 empty] | 0
待機時間(h) |  |  |  |  | 664 | 660 | 680 | 640 | 2644 | 690 | 648 | 576 | 702 | 2616 | 720 | 744 | 744 | 720 | 2928 | 8188
消費電力(kWh) （室外機・ 室内機合計） |  | EHP |  |  | 0 | 0 | 0 | 0 | 0 | 0 | 0 | 0 | 0 | 0 | 0 | 0 | 0 | 0 | 0 | 0
|  | GHP（都市ガス） |  |  | 0 | 0 | 0 | 0 | 0 | 0 | 0 | 0 | 0 | 0 | 0 | 0 | 0 | 0 | 0 | 0
|  | GHP（LPガス） |  |  | 0 | 0 | 0 | 0 | 0 | 0 | 0 | 0 | 0 | 0 | 0 | 0 | 0 | 0 | 0 | 0
|  | 小計 |  |  | 冷房期 6月: 0; 冷房期 7月: 0; 暖房期 12月: 0; 非空調期 5月: 0 |  |  | 0 | 0
蓄熱時消費電力量 (kWh)注 |  | EHP | 冷房 | 夏季 | [15 empty] | 0 | bar: 冷房期 7月 to 暖房期 12月; 非空調期 5月
|  |  |  | その他季 | [15 empty] | 0 | bar: 冷房期 6月; 非空調期 10月 to 非空調期 11月
|  |  | 暖房 | その他季 | bar: 暖房期 1月 to 非空調期 4月; 非空調期 10月 to 非空調期 11月
|  | GHP （都市ガス） | 冷房 | 夏季 | [15 empty] | 0 | bar: 冷房期 7月 to 暖房期 12月; 非空調期 5月
|  |  |  | その他季 | [15 empty] | 0 | bar: 冷房期 6月; 非空調期 10月 to 非空調期 11月
|  |  | 暖房 | その他季 | bar: 暖房期 1月 to 非空調期 4月; 非空調期 10月 to 非空調期 11月
|  | GHP （LPガス） | 冷房 | 夏季 | [15 empty] | 0 | bar: 冷房期 7月 to 暖房期 12月; 非空調期 5月
|  |  |  | その他季 | [15 empty] | 0 | bar: 冷房期 6月; 非空調期 10月 to 非空調期 11月
|  |  | 暖房 | その他季 | bar: 暖房期 1月 to 非空調期 4月; 非空調期 10月 to 非空調期 11月
都市ガス ガス使用量(m3) |  |  |  |  | 0 | 0 | 0 | 0 | 0 | 0 | 0 | 0 | 0 | 0 | [5 empty] | 0
LPガス ガス使用量(m3) |  |  |  |  | 0 | 0 | 0 | 0 | 0 | 0 | 0 | 0 | 0 | 0 | [5 empty] | 0
■エネルギー費用算定に係る料金体系 |  |  |  |  | 冷房期 8月: ○ピーク時負荷（MW); 暖房期 3月: ○電力消費原単位（室外機、kW/kW） | ○ガス消費原単位（㎥/kW）
電力料金の種別 |  | 九州電力 業務用電力A |  |  | 暖房期 12月: 冷房期; 暖房期 1月: 暖房期; 非空調期 5月: 冷房期; 非空調期 10月: 暖房期 |  | 冷房期 | 暖房期
都市ガス料金の種別 |  | 西部ガス 小型空調 パッケージ契約 |  |  | 冷房期 8月: EHP; 暖房期 12月: 0; 暖房期 1月: 0; 暖房期 3月: EHP; 非空調期 5月: 0; 非空調期 10月: 0 | 都市ガス | 0 | 0
ＬＰガス料金の種別 |  | 液化石油ガス(LPガス) |  |  | 冷房期 8月: GHP（都市ガス）; 暖房期 12月: 0; 暖房期 1月: 0; 暖房期 3月: GHP（都市ガス）; 非空調期 5月: 0; 非空調期 10月: 0 | LPガス | 0 | 0
[7 empty] | GHP（LPガス） |  | 0 | 0 |  | GHP（LPガス） |  | 0 | 0
■エネルギー費用の算定 |  |  |  |  | 冷房期 7月: 算出根拠 |  |  | 金額（税込・円） |  | 備考
電力料金 |  |  | 基本料金 （本事業による増加分） | EHP | 冷房期 7月: 2046; 冷房期 8月: 円/kW月 ×; 冷房期 9月: 0; 暖房期 12月: kW × ｛ ( 185 -; 暖房期 2月: 85; 暖房期 3月: ） ／ 100 ｝ × 12 ヶ月; 非空調期 5月: ※黄色セルに年間力率を入力してください |  |  | 0
|  |  |  | GHP（都市ガス） | 冷房期 7月: 2046; 冷房期 8月: 円/kW月 ×; 冷房期 9月: 0; 暖房期 12月: kW × ｛ ( 185 -; 暖房期 2月: 85; 暖房期 3月: ） ／ 100 ｝ × 12 ヶ月; 非空調期 5月: ※黄色セルに年間力率を入力してください |  |  | 0
|  |  |  | GHP（LPガス） | 冷房期 7月: 2046; 冷房期 8月: 円/kW月 ×; 冷房期 9月: 0; 暖房期 12月: kW × ｛ ( 185 -; 暖房期 2月: 85; 暖房期 3月: ） ／ 100 ｝ × 12 ヶ月; 非空調期 5月: ※黄色セルに年間力率を入力してください |  |  | 0
|  |  | 従量料金 | 冷房 | 夏季 | ( | 12.99 | + | -1.63 | + | 2.98 | ）円/kWh × | 0 | kWh |  |  |  |  | 0
[5 empty] | その他季 | ( | 12.06 | + | -1.63 | + | 2.98 | ）円/kWh × | 0 | kWh |  |  |  |  | 0
|  |  |  | 暖房 | その他季 | ( | 12.06 | + | -1.63 | + | 2.98 | ）円/kWh × | 0 | kWh |  |  |  |  | 0
|  |  |  | 非空調期 |  | ( | 12.06 | + | -1.63 | + | 2.98 | ）円/kWh × | 0 | kWh |  |  |  |  | 0
|  |  | 小計 |  | 冷房期 8月: ↑電力料金単価; 暖房期 12月: ↑燃料費調整単価; 暖房期 2月: ↑再エネ発電促進賦課金 |  |  | 0
ガス料金(GHP 都市ガス) |  |  | 定額基本料金（本事業による増加分） |  |  | 4180 | 円/月 × | 12 | ヶ月 | 0 |  | 0 |  | 0 |  | 0 |  | 0
|  |  | 流量基本料金（本事業による増加分） |  |  | 1430 | 円/m3月 × | 0 | m3 × | 12 | ヶ月 | 0 | 0 | 0 | 0 | 0 | 0 | 0 | 0
|  |  | 従量料金 |  | その他期 | 62.95 | 円/m3 × | 0 | m3 | 0 |  | 0 |  | 0 |  | 0 |  | 0 | 0
[5 empty] | 冬期 | 62.95 | 円/m3 × | 0 | m3 | 0 |  | 0 |  | 0 |  | 0 |  | 0 | 0
|  |  | 小計 | [15 empty] | 0
ガス料金GHP LPガス) |  |  | 基本料金（本事業分） |  |  | 1760 | 円/月 × | 12 | ヶ月 | 0 |  | 0 |  | 0 |  | 0 |  | 0
|  |  | 従量料金 | (50㎥以下+50超え) |  | 406 | 円/m3 × | 0 | m3 ＋ | 331 | 円/m3 × | 0 | m3 | 0 |  | 0 |  | 0 | 0
|  |  | 小計 |  |  | 0 | 0 | 0 | 0 | 0 | 0 | 0 | 0 | 0 | 0 | 0 | 0 | 0 | 0

## 様式９－４－21
●学校別エネルギー等積算表 |  |  | （基準年） | [6 empty] | 学校種別 | 小学校 | 通し番号 | 21 | 学校番号 | 69 | 学校名 | 小笹小学校 | [6 empty] | （様式9-4A）
■空調設備の性能の設定
[5 empty] | 機器性能 |  |  |  |  | 電力 | [7 empty] | ガス |  |  |  |  | 備考
[5 empty] | 能力（kW/台） |  | 台数 | 機器能力 |  | 消費電力 |  |  |  | 待機時電力 |  |  |  | 消費ガス量
[8 empty] | 能力計(kW) |  | （kW/台） |  | 計(kW) |  | （kW/台） |  | 計(kW) |  | （kW/台） |  | 計(kW) |  | 塩害対策
[5 empty] | 冷房 | 暖房 | （台） | 冷房 | 暖房 | 冷房 | 暖房 | 冷房 | 暖房 | 冷房 | 暖房 | 冷房 | 暖房 | 冷房 | 暖房 | 冷房 | 暖房
室外機 | 室外機系統名 | 機器登録記号 |  | EHP/GHP
[7 empty] | 0 | 0 | 0 |  |  | 0 | 0 |  |  | 0 | 0 |  |  | 0 | 0
室内機 | 室外機系統名 | 対象室名称 | 機器登録番号 | EHP/GHP
0
0
0
0
0
0
0
0
0
0
0
0
[7 empty] | 0 | 0 | 0 |  |  | 0 | 0 |  |  | 0 | 0
合計 | [11 empty] | 0 | 0 |  |  | 0 | 0 |  |  | 0 | 0
最大電力(kW) |  |  |  |  | 0
■月別エネルギー消費量の算定
[5 empty] | 冷房期 |  |  |  | 暖房期 |  |  |  | 非空調期 |  |  |  | 計 |  | 備考 |  |  | ■電力消費量総括表
[5 empty] | 6月 | 7月 | 8月 | 9月 | 12月 | 1月 | 2月 | 3月 | 4月 | 5月 | 10月 | 11月 | [5 empty] | 昼間電力消費量（kWh)
ピーク時負荷 |  |  | 冷房 | （MW） | 冷房期 6月: 0 | [5 empty] | 冷房期 | 夏季 | 0
|  |  | 暖房 | （MW） | 暖房期 12月: 0 | [6 empty] | その他季 | 0
空調運転時間(h) |  |  | 運転日数 | (日/月) | 20 | 15 | 10 | 20 | 15 | 20 | 20 | 15 | [9 empty] | 暖房期 |  | 0
|  |  | 運転時間 | (h/日) | 冷房期 6月: 8; 暖房期 12月: 8 | [5 empty] | 非空調期 |  | 0
|  |  | 冷房 | 夏季 | 冷房期 7月: 120; 冷房期 8月: 80; 冷房期 9月: 160 | 360 | 520 |  |  |  | 計 |  | 0
|  |  |  | その他季 | 冷房期 6月: 160 | 160 |  |  |  |  | 夜間電力消費量（kWh)
|  |  | 暖房 | その他季 | 暖房期 12月: 120; 暖房期 1月: 160; 暖房期 2月: 160; 暖房期 3月: 120 |  | 560 |  |  |  | 冷房期 | 夏季 | 0
月別負荷率(％) |  |  |  |  | 35 | 70 | 80 | 50 | 45 | 60 | 60 | 35 | [10 empty] | その他季 | 0
全負荷相当運転時間(h) |  |  | 冷房 | 夏季 | 冷房期 7月: 84; 冷房期 8月: 64; 冷房期 9月: 80 | 228 | 284 |  |  |  | 暖房期 |  | 0
|  |  |  | その他季 | 冷房期 6月: 56 | 56 |  |  |  |  | 計 |  | 0
|  |  | 暖房 | その他季 | 暖房期 12月: 54; 暖房期 1月: 96; 暖房期 2月: 96; 暖房期 3月: 42 |  | 288 |  |  |  | 計（kWh)
月別負荷(MWh) |  |  | 冷房 | 夏季 | 冷房期 7月: 0; 冷房期 8月: 0; 冷房期 9月: 0 | 0 | 0 |  |  |  | 冷房期 |  | 0
|  |  |  | その他季 | 冷房期 6月: 0 | 0 |  |  |  |  | 暖房期 |  | 0
|  |  | 暖房 | その他季 | 暖房期 12月: 0; 暖房期 1月: 0; 暖房期 2月: 0; 暖房期 3月: 0 |  | 0 |  |  |  | 計 |  | 0
待機時間(h) |  |  | 冷房 | 夏季 | 冷房期 7月: 624; 冷房期 8月: 664; 冷房期 9月: 560 | 1848
|  |  |  | その他季 | 冷房期 6月: 560; 非空調期 4月: 720; 非空調期 5月: 744; 非空調期 10月: 744; 非空調期 11月: 720 | 5832
|  |  | 暖房 | その他季 | 暖房期 12月: 624; 暖房期 1月: 584; 暖房期 2月: 512; 暖房期 3月: 624
電力消費原単位（室外機） |  |  |  | (kW/kW) | 冷房期 6月: 0; 暖房期 12月: 0 | [5 empty] | ■ガス消費量総括表(m3)
室外機消費電力(kWh) |  |  | 冷房 | 夏季 | 冷房期 7月: 0; 冷房期 8月: 0; 冷房期 9月: 0 | 0 | 0 |  |  |  | 冷房期 |  | 0
|  |  |  | その他季 | 冷房期 6月: 0; 非空調期 4月: 0; 非空調期 5月: 0; 非空調期 10月: 0; 非空調期 11月: 0 | 0 |  |  |  |  | 暖房期 |  | 0
|  |  | 暖房 | その他季 | 暖房期 12月: 0; 暖房期 1月: 0; 暖房期 2月: 0; 暖房期 3月: 0 |  | 0 |  |  |  | 計 |  | 0
室内機消費電力(kWh) |  |  | 冷房 | 夏季 | 冷房期 7月: 0; 冷房期 8月: 0; 冷房期 9月: 0 | 0 | 0 |  |  |  | 月数 | その他期 | 冬期
|  |  |  | その他季 | 冷房期 6月: 0; 非空調期 4月: 0; 非空調期 5月: 0; 非空調期 10月: 0; 非空調期 11月: 0 | 0 |  |  |  |  | A | 4 | 4
|  |  | 暖房 | その他季 | 暖房期 12月: 0; 暖房期 1月: 0; 暖房期 2月: 0; 暖房期 3月: 0 |  | 0 |  |  |  | B | 0 | 0
蓄熱時消費電力量(kWh)注 |  |  | 冷房 | 夏季 | 冷房期 7月: 0; 冷房期 8月: 0; 冷房期 9月: 0 | 0 | 0 | 注:蓄熱を採用する系統のうち、蓄熱時間帯に消費する電力を記入 |  |  | C | 0 | 0
|  |  |  | その他季 | 冷房期 6月: 0; 非空調期 4月: 0; 非空調期 5月: 0; 非空調期 10月: 0; 非空調期 11月: 0 | 0 |  |  |  |  | 消費量 | その他期 | 冬期
|  |  | 暖房 | その他季 |  |  |  |  | 0 | 0 | 0 | 0 | 0 | 0 | 0 | 0 |  | 0 |  |  |  | A | 0 | 0
ガス消費原単位 |  |  |  | (m3/kW) | [17 empty] | B | 0 | 0
ガス使用量(m3) |  |  |  | その他期 | 冷房期 6月: 0; 冷房期 7月: 0; 冷房期 8月: 0; 冷房期 9月: 0 | 0 |  |  |  |  | C | 0 | 0
|  |  |  | 冬期 | 暖房期 12月: 0; 暖房期 1月: 0; 暖房期 2月: 0; 暖房期 3月: 0 | 0
■エネルギー費用算定に係る料金体系
電力料金の種別 |  |  |  | 九州電力 業務用電力A
ガス料金の種別 |  |  |  | なし
■エネルギー費用の算定
[5 empty] | 冷房期 7月: 算出根拠 |  |  | 金額（税込・円） |  | 備考
電力料金 |  |  | 基本料金（本事業による増加分） |  | 暖房期 2月: ↓力率(％）注 |  |  |  |  | 注：年間平均力率を入力してください。
[5 empty] | 冷房期 7月: 2046; 冷房期 8月: 円/kW月 ×; 冷房期 9月: 0; 暖房期 12月: kW × ｛ ( 185 -; 暖房期 2月: 85; 暖房期 3月: ） ／ 100 ｝ × 12 ヶ月 |  |  | 0
|  |  | 従量料金 | 冷房 | 夏季 | ( | 12.99 | + | -1.63 | + | 2.98 | ）円/kWh × | 0 | kWh |  |  |  |  | 0
[5 empty] | その他季 | ( | 12.06 | + | -1.63 | + | 2.98 | ）円/kWh × | 0 | kWh |  |  |  |  | 0
|  |  |  | 暖房 | その他季 | ( | 12.06 | + | -1.63 | + | 2.98 | ）円/kWh × | 0 | kWh |  |  |  |  | 0
|  |  |  | 非空調期 |  | ( | 12.06 | + | -1.63 | + | 2.98 | ）円/kWh × | 0 | kWh |  |  |  |  | 0
[7 empty] | ↑電力料金単価 |  | ↑燃料費調整単価 |  | ↑再エネ発電促進賦課金
|  |  | 小計 | [15 empty] | 0
ガス料金 |  |  | 定額基本料金（本事業による増加分）
流量基本料金（本事業による増加分）
|  |  | 従量料金 |  | 冷房期 6月: その他期
冬期
小計
合計 | [18 empty] | 0
●学校別エネルギー等積算表 |  |  | （基準年） |  | 暖房期 1月: 学校種別; 暖房期 2月: 小学校; 暖房期 3月: 通し番号; 非空調期 4月: 21; 非空調期 5月: 学校番号; 非空調期 10月: 69; 非空調期 11月: 学校名 | 小笹小学校 | [6 empty] | （様式9-4B）
■空調設備の性能の設定
[5 empty] | 冷房期 6月: 機器性能; 暖房期 1月: 電力 |  | ガス |  |  |  |  | 備考
[5 empty] | 冷房期 6月: 能力（kW/台）; 冷房期 8月: 台数; 冷房期 9月: 機器能力; 暖房期 1月: 消費電力; 非空調期 5月: 待機時電力 |  | 消費ガス量
[5 empty] | 冷房期 9月: 能力計(kW); 暖房期 1月: （kW/台）; 暖房期 3月: 計(kW); 非空調期 5月: （kW/台）; 非空調期 11月: 計(kW) |  | （kW/台） |  | 計(kW) |  | 塩害対策
[5 empty] | 冷房 | 暖房 | （台） | 冷房 | 暖房 | 冷房 | 暖房 | 冷房 | 暖房 | 冷房 | 暖房 | 冷房 | 暖房 | 冷房 | 暖房 | 冷房 | 暖房
室外機 | 室外機系統名 | 機器登録記号 |  | EHP/GHP
[5 empty] | 冷房期 8月: 0; 冷房期 9月: 0; 暖房期 12月: 0; 暖房期 3月: 0; 非空調期 4月: 0; 非空調期 11月: 0 | 0 |  |  | 0 | 0
室内機 | 室外機系統名 | 対象室名称 | 機器登録番号 | EHP/GHP
[5 empty] | 冷房期 8月: 0; 冷房期 9月: 0; 暖房期 12月: 0; 暖房期 3月: 0; 非空調期 4月: 0; 非空調期 11月: 0 | 0
合計 |  |  |  |  | 暖房期 3月: 0; 非空調期 4月: 0; 非空調期 11月: 0 | 0 |  |  | 0 | 0
最大電力(kW) |  |  |  |  | 冷房期 6月: 0
■月別エネルギー消費量の算定
[5 empty] | 冷房期 6月: 冷房期; 暖房期 12月: 暖房期; 非空調期 4月: 非空調期 | 計 |  | 備考 |  |  | ■電力消費量総括表
[5 empty] | 6月 | 7月 | 8月 | 9月 | 12月 | 1月 | 2月 | 3月 | 4月 | 5月 | 10月 | 11月 | [5 empty] | 昼間電力消費量（kWh)
ピーク時負荷 |  |  | 冷房 | （MW） | 冷房期 6月: 0 | [5 empty] | 冷房期 | 夏季 | 0
|  |  | 暖房 | （MW） | 暖房期 12月: 0 | [6 empty] | その他季 | 0
空調運転時間(h) |  |  | 運転日数 | (日/月) | 20 | 15 | 10 | 20 | 15 | 20 | 20 | 15 | [9 empty] | 暖房期 |  | 0
|  |  | 運転時間 | (h/日) | 冷房期 6月: 8; 暖房期 12月: 8 | [5 empty] | 非空調期 |  | 0
|  |  | 冷房 | 夏季 | 冷房期 7月: 120; 冷房期 8月: 80; 冷房期 9月: 160 | 360 | 520 |  |  |  | 計 |  | 0
|  |  |  | その他季 | 冷房期 6月: 160 | 160 |  |  |  |  | 夜間電力消費量（kWh)
|  |  | 暖房 | その他季 | 暖房期 12月: 120; 暖房期 1月: 160; 暖房期 2月: 160; 暖房期 3月: 120 |  | 560 |  |  |  | 冷房期 | 夏季 | 0
月別負荷率(％) |  |  |  |  | 35 | 70 | 80 | 50 | 45 | 60 | 60 | 35 | [10 empty] | その他季 | 0
全負荷相当運転時間(h) |  |  | 冷房 | 夏季 | 冷房期 7月: 84; 冷房期 8月: 64; 冷房期 9月: 80 | 228 | 284 |  |  |  | 暖房期 |  | 0
|  |  |  | その他季 | 冷房期 6月: 56 | 56 |  |  |  |  | 計 |  | 0
|  |  | 暖房 | その他季 | 暖房期 12月: 54; 暖房期 1月: 96; 暖房期 2月: 96; 暖房期 3月: 42 |  | 288 |  |  |  | 計（kWh)
月別負荷(MWh) |  |  | 冷房 | 夏季 | 冷房期 7月: 0; 冷房期 8月: 0; 冷房期 9月: 0 | 0 | 0 |  |  |  | 冷房期 |  | 0
|  |  |  | その他季 | 冷房期 6月: 0 | 0 |  |  |  |  | 暖房期 |  | 0
|  |  | 暖房 | その他季 | 暖房期 12月: 0; 暖房期 1月: 0; 暖房期 2月: 0; 暖房期 3月: 0 |  | 0 |  |  |  | 計 |  | 0
待機時間(h) |  |  | 冷房 | 夏季 | 冷房期 7月: 624; 冷房期 8月: 664; 冷房期 9月: 560 | 1848
|  |  |  | その他季 | 冷房期 6月: 560; 非空調期 4月: 720; 非空調期 5月: 744; 非空調期 10月: 744; 非空調期 11月: 720 | 5832
|  |  | 暖房 | その他季 | 暖房期 12月: 624; 暖房期 1月: 584; 暖房期 2月: 512; 暖房期 3月: 624
電力消費原単位（室外機） |  |  |  | (kW/kW) | 冷房期 6月: 0; 暖房期 12月: 0 | [5 empty] | ■ガス消費量総括表(m3)
室外機消費電力(kWh) |  |  | 冷房 | 夏季 | 冷房期 7月: 0; 冷房期 8月: 0; 冷房期 9月: 0 | 0 | 0 |  |  |  | 冷房期 |  | 0
|  |  |  | その他季 | 冷房期 6月: 0; 非空調期 4月: 0; 非空調期 5月: 0; 非空調期 10月: 0; 非空調期 11月: 0 | 0 |  |  |  |  | 暖房期 |  | 0
|  |  | 暖房 | その他季 | 暖房期 12月: 0; 暖房期 1月: 0; 暖房期 2月: 0; 暖房期 3月: 0 |  | 0 |  |  |  | 計 |  | 0
室内機消費電力(kWh) |  |  | 冷房 | 夏季 | 冷房期 7月: 0; 冷房期 8月: 0; 冷房期 9月: 0 | 0 | 0 |  |  |  | 月数 | その他期 | 冬期
|  |  |  | その他季 | 冷房期 6月: 0; 非空調期 4月: 0; 非空調期 5月: 0; 非空調期 10月: 0; 非空調期 11月: 0 | 0 |  |  |  |  | A | 4 | 4
|  |  | 暖房 | その他季 | 暖房期 12月: 0; 暖房期 1月: 0; 暖房期 2月: 0; 暖房期 3月: 0 |  | 0 |  |  |  | B | 0 | 0
蓄熱時消費電力量(kWh)注 |  |  | 冷房 | 夏季 | 冷房期 7月: 0; 冷房期 8月: 0; 冷房期 9月: 0 | 0 | 0 | 注:蓄熱を採用する系統のうち、蓄熱時間帯に消費する電力を記入。 |  |  | C | 0 | 0
|  |  |  | その他季 | 冷房期 6月: 0; 非空調期 4月: 0; 非空調期 5月: 0; 非空調期 10月: 0; 非空調期 11月: 0 | 0 |  |  |  |  | 消費量 | その他期 | 冬期
|  |  | 暖房 | その他季 |  |  |  |  | 0 | 0 | 0 | 0 | 0 | 0 | 0 | 0 |  | 0 |  |  |  | A | 0 | 0
ガス消費原単位 |  |  |  | (m3/kW) | 冷房期 6月: 0; 暖房期 12月: 0 | [5 empty] | B | 0 | 0
ガス使用量(m3) |  |  |  | その他期 | 冷房期 6月: 0; 冷房期 7月: 0; 冷房期 8月: 0; 冷房期 9月: 0 | 0 |  |  |  |  | C | 0 | 0
|  |  |  | 冬期 | 暖房期 12月: 0; 暖房期 1月: 0; 暖房期 2月: 0; 暖房期 3月: 0 | 0
■エネルギー費用算定に係る料金体系
電力料金の種別 |  |  |  | 九州電力 業務用電力A | 冷房期 9月: INDEX
ガス料金の種別 |  |  |  | 西部ガス 小型空調 パッケージ契約 | 冷房期 9月: 2
■エネルギー費用の算定
[5 empty] | 冷房期 7月: 算出根拠 |  |  | 金額（税込・円） |  | 備考
電力料金 |  |  | 基本料金（本事業による増加分） |  | 暖房期 2月: ↓力率(％）注 |  |  |  |  | 注：年間平均力率を入力してください。
[5 empty] | 冷房期 7月: 2046; 冷房期 8月: 円/kW月 ×; 冷房期 9月: 0; 暖房期 12月: kW × ｛ ( 185 -; 暖房期 2月: 85; 暖房期 3月: ） ／ 100 ｝ × 12 ヶ月 |  |  | 0
|  |  | 従量料金 | 冷房 | 夏季 | ( | 12.99 | + | -1.63 | + | 2.98 | ）円/kWh × | 0 | kWh |  |  |  |  | 0
[5 empty] | その他季 | ( | 12.06 | + | -1.63 | + | 2.98 | ）円/kWh × | 0 | kWh |  |  |  |  | 0
|  |  |  | 暖房 | その他季 | ( | 12.06 | + | -1.63 | + | 2.98 | ）円/kWh × | 0 | kWh |  |  |  |  | 0
|  |  |  | 非空調期 |  | ( | 12.06 | + | -1.63 | + | 2.98 | ）円/kWh × | 0 | kWh |  |  |  |  | 0
[7 empty] | ↑電力料金単価 |  | ↑燃料費調整単価 |  | ↑再エネ発電促進賦課金
|  |  | 小計 | [15 empty] | 0
ガス料金 |  |  | 定額基本料金（本事業による増加分） |  |  | 4180 | 円/月 × | 12 | ヶ月 | 0 |  | 0 |  | 0 |  | 0 |  |  | 50160
|  |  | 流量基本料金（本事業による増加分） |  | 冷房期 7月: 1430; 冷房期 8月: 円/m3月 ×; 冷房期 9月: 0; 暖房期 12月: m3 ×; 暖房期 1月: 12; 暖房期 2月: ヶ月 |  |  | 0
|  |  | 従量料金 |  | その他期 | 62.95 | 円/m3 × | 0 | m3 | 0 |  | 0 |  | 0 |  | 0 |  |  | 0
[5 empty] | 冬期 | 62.95 | 円/m3 × | 0 | m3 | 0 |  | 0 |  | 0 |  | 0 |  |  | 0
|  |  | 小計 | [15 empty] | 50160
合計 | [18 empty] | 50160
●学校別エネルギー等積算表 |  |  | （基準年） |  | 暖房期 1月: 学校種別; 暖房期 2月: 小学校; 暖房期 3月: 通し番号; 非空調期 4月: 21; 非空調期 5月: 学校番号; 非空調期 10月: 69; 非空調期 11月: 学校名 | 小笹小学校 | [6 empty] | （様式9-4C）
■空調設備の性能の設定
[5 empty] | 冷房期 6月: 機器性能; 暖房期 1月: 電力 |  | ガス |  |  |  |  | 備考
[5 empty] | 冷房期 6月: 能力（kW/台）; 冷房期 8月: 台数; 冷房期 9月: 機器能力; 暖房期 1月: 消費電力; 非空調期 5月: 待機時電力 |  | 消費ガス量
[5 empty] | 冷房期 9月: 能力計(kW); 暖房期 1月: （kW/台）; 暖房期 3月: 計(kW); 非空調期 5月: （kW/台）; 非空調期 11月: 計(kW) |  | （kW/台） |  | 計(kW) |  | 塩害対策
[5 empty] | 冷房 | 暖房 | （台） | 冷房 | 暖房 | 冷房 | 暖房 | 冷房 | 暖房 | 冷房 | 暖房 | 冷房 | 暖房 | 冷房 | 暖房 | 冷房 | 暖房
室外機 | 室外機系統名 | 機器登録記号 |  | EHP/GHP
[5 empty] | 冷房期 8月: 0; 冷房期 9月: 0; 暖房期 12月: 0; 暖房期 3月: 0; 非空調期 4月: 0; 非空調期 11月: 0 | 0 |  |  | 0 | 0
室内機 | 室外機系統名 | 対象室名称 | 機器登録番号 | EHP/GHP
[5 empty] | 冷房期 8月: 0; 冷房期 9月: 0; 暖房期 12月: 0; 暖房期 3月: 0; 非空調期 4月: 0; 非空調期 11月: 0 | 0
合計 |  |  |  |  | 暖房期 3月: 0; 非空調期 4月: 0; 非空調期 11月: 0 | 0 |  |  | 0 | 0
最大電力(kW) |  |  |  |  | 冷房期 6月: 0
■月別エネルギー消費量の算定
[5 empty] | 冷房期 6月: 冷房期; 暖房期 12月: 暖房期; 非空調期 4月: 非空調期 | 計 |  | 備考 |  |  | ■電力消費量総括表
[5 empty] | 6月 | 7月 | 8月 | 9月 | 12月 | 1月 | 2月 | 3月 | 4月 | 5月 | 10月 | 11月 | [5 empty] | 昼間電力消費量（kWh)
ピーク時負荷 |  |  | 冷房 | （MW） | 冷房期 6月: 0 | [5 empty] | 冷房期 | 夏季 | 0
|  |  | 暖房 | （MW） | 暖房期 12月: 0 | [6 empty] | その他季 | 0
空調運転時間(h) |  |  | 運転日数 | (日/月) | 20 | 15 | 10 | 20 | 15 | 20 | 20 | 15 | [9 empty] | 暖房期 |  | 0
|  |  | 運転時間 | (h/日) | 冷房期 6月: 8; 暖房期 12月: 8 | [5 empty] | 非空調期 |  | 0
|  |  | 冷房 | 夏季 | 冷房期 7月: 120; 冷房期 8月: 80; 冷房期 9月: 160 | 360 | 520 |  |  |  | 計 |  | 0
|  |  |  | その他季 | 冷房期 6月: 160 | 160 |  |  |  |  | 夜間電力消費量（kWh)
|  |  | 暖房 | その他季 | 暖房期 12月: 120; 暖房期 1月: 160; 暖房期 2月: 160; 暖房期 3月: 120 |  | 560 |  |  |  | 冷房期 | 夏季 | 0
月別負荷率(％) |  |  |  |  | 35 | 70 | 80 | 50 | 45 | 60 | 60 | 35 | [10 empty] | その他季 | 0
全負荷相当運転時間(h) |  |  | 冷房 | 夏季 | 冷房期 7月: 84; 冷房期 8月: 64; 冷房期 9月: 80 | 228 | 284 |  |  |  | 暖房期 |  | 0
|  |  |  | その他季 | 冷房期 6月: 56 | 56 |  |  |  |  | 計 |  | 0
|  |  | 暖房 | その他季 | 暖房期 12月: 54; 暖房期 1月: 96; 暖房期 2月: 96; 暖房期 3月: 42 |  | 288 |  |  |  | 計（kWh)
月別負荷(MWh) |  |  | 冷房 | 夏季 | 冷房期 7月: 0; 冷房期 8月: 0; 冷房期 9月: 0 | 0 | 0 |  |  |  | 冷房期 |  | 0
|  |  |  | その他季 | 冷房期 6月: 0 | 0 |  |  |  |  | 暖房期 |  | 0
|  |  | 暖房 | その他季 | 暖房期 12月: 0; 暖房期 1月: 0; 暖房期 2月: 0; 暖房期 3月: 0 |  | 0 |  |  |  | 計 |  | 0
待機時間(h) |  |  | 冷房 | 夏季 | 冷房期 7月: 624; 冷房期 8月: 664; 冷房期 9月: 560 | 1848
|  |  |  | その他季 | 冷房期 6月: 560; 非空調期 4月: 720; 非空調期 5月: 744; 非空調期 10月: 744; 非空調期 11月: 720 | 5832
|  |  | 暖房 | その他季 | 暖房期 12月: 624; 暖房期 1月: 584; 暖房期 2月: 512; 暖房期 3月: 624
電力消費原単位（室外機） |  |  |  | (kW/kW) | 冷房期 6月: 0; 暖房期 12月: 0 | [5 empty] | ■ガス消費量総括表(m3)
室外機消費電力(kWh) |  |  | 冷房 | 夏季 | 冷房期 7月: 0; 冷房期 8月: 0; 冷房期 9月: 0 | 0 | 0 |  |  |  | 冷房期 |  | 0
|  |  |  | その他季 | 冷房期 6月: 0; 非空調期 4月: 0; 非空調期 5月: 0; 非空調期 10月: 0; 非空調期 11月: 0 | 0 |  |  |  |  | 暖房期 |  | 0
|  |  | 暖房 | その他季 | 暖房期 12月: 0; 暖房期 1月: 0; 暖房期 2月: 0; 暖房期 3月: 0 |  | 0 |  |  |  | 計 |  | 0
室内機消費電力(kWh) |  |  | 冷房 | 夏季 | 冷房期 7月: 0; 冷房期 8月: 0; 冷房期 9月: 0 | 0 | 0 |  |  |  | 月数 | その他期 | 冬期
|  |  |  | その他季 | 冷房期 6月: 0; 非空調期 4月: 0; 非空調期 5月: 0; 非空調期 10月: 0; 非空調期 11月: 0 | 0 |  |  |  |  | 50m3以下 | 4 | 4
|  |  | 暖房 | その他季 | 暖房期 12月: 0; 暖房期 1月: 0; 暖房期 2月: 0; 暖房期 3月: 0 |  | 0 |  |  |  | 50m3超 | 0 | 0
蓄熱時消費電力量(kWh)注 |  |  | 冷房 | 夏季 | 冷房期 7月: 0; 冷房期 8月: 0; 冷房期 9月: 0 | 0 | 0 | 注:蓄熱を採用する系統のうち、蓄熱時間帯に消費する電力を記入。
|  |  |  | その他季 | 冷房期 6月: 0; 非空調期 4月: 0; 非空調期 5月: 0; 非空調期 10月: 0; 非空調期 11月: 0 | 0 |  |  |  |  | 消費量 | その他期 | 冬期
|  |  | 暖房 | その他季 |  |  |  |  | 0 | 0 | 0 | 0 | 0 | 0 | 0 | 0 |  | 0 |  |  |  | 50m3以下 | 0 | 0
ガス消費原単位 |  |  |  | (m3/kW) | 冷房期 6月: 0; 暖房期 12月: 0 | [5 empty] | 50m3超 | 0 | 0
ガス使用量(m3) |  |  |  | その他期 | 冷房期 6月: 0; 冷房期 7月: 0; 冷房期 8月: 0; 冷房期 9月: 0 | 0
|  |  |  | 冬期 | 暖房期 12月: 0; 暖房期 1月: 0; 暖房期 2月: 0; 暖房期 3月: 0 | 0
■エネルギー費用算定に係る料金体系
電力料金の種別 |  |  |  | 九州電力 業務用電力A | 冷房期 9月: INDEX
ガス料金の種別 |  |  |  | 液化石油ガス(LPガス) | 冷房期 9月: 3
■エネルギー費用の算定
[5 empty] | 冷房期 7月: 算出根拠 |  |  | 金額（税込・円） |  | 備考
電力料金 |  |  | 基本料金（本事業による増加分） |  | 暖房期 2月: ↓力率(％）注 |  |  |  |  | 注：年間平均力率を入力してください。
[5 empty] | 冷房期 7月: 2046; 冷房期 8月: 円/kW月 ×; 冷房期 9月: 0; 暖房期 12月: kW × ｛ ( 185 -; 暖房期 2月: 85; 暖房期 3月: ） ／ 100 ｝ × 12 ヶ月 |  |  | 0
|  |  | 従量料金 | 冷房 | 夏季 | ( | 12.99 | + | -1.63 | + | 2.98 | ）円/kWh × | 0 | kWh |  |  |  |  | 0
[5 empty] | その他季 | ( | 12.06 | + | -1.63 | + | 2.98 | ）円/kWh × | 0 | kWh |  |  |  |  | 0
|  |  |  | 暖房 | その他季 | ( | 12.06 | + | -1.63 | + | 2.98 | ）円/kWh × | 0 | kWh |  |  |  |  | 0
|  |  |  | 非空調期 |  | ( | 12.06 | + | -1.63 | + | 2.98 | ）円/kWh × | 0 | kWh |  |  |  |  | 0
[7 empty] | ↑電力料金単価 |  | ↑燃料費調整単価 |  | ↑再エネ発電促進賦課金
|  |  | 小計 | [15 empty] | 0
ガス料金 |  |  | 基本料金（本事業分） |  |  | 1760 | 円/月 × | 12 | ヶ月 | 0 |  | 0 |  | 0 |  | 0 |  |  | 21120
|  |  | 従量料金 |  |  | 406 | 円/m3 × | 0 | m3 ＋ | 331 | 円/m3 × | 0 | m3 | 0 |  | 0 |  |  | 0
|  |  | 小計 | [15 empty] | 21120
合計 | [18 empty] | 21120
●学校別エネルギー等積算表 |  |  |  | ※黄色のセルの必要箇所に入力すること。 | 暖房期 1月: 学校種別; 暖房期 2月: 小学校; 暖房期 3月: 通し番号; 非空調期 4月: 21; 非空調期 5月: 学校番号; 非空調期 10月: 69; 非空調期 11月: 学校名 | 小笹小学校 | [5 empty] | （様式9-4-21）
■空調設備の性能の設定 |  |  |  |  | 冷房期 6月: 機器性能; 暖房期 1月: 電力 |  | ガス |  |  |  | 塩害 対応 | 備考
[5 empty] | 冷房期 6月: 能力（kW/台）; 冷房期 8月: 台数; 冷房期 9月: 機器能力; 暖房期 1月: 消費電力; 非空調期 5月: 待機時電力 |  | 消費ガス量
[5 empty] | 冷房期 9月: 能力計(kW); 暖房期 1月: （kW/台）; 暖房期 3月: 計(kW); 非空調期 5月: （kW/台）; 非空調期 11月: 計(kW) |  | （kW/台） |  | 計(kW)
[5 empty] | 冷房 | 暖房 | （台） | 冷房 | 暖房 | 冷房 | 暖房 | 冷房 | 暖房 | 冷房 | 暖房 | 冷房 | 暖房 | 冷房 | 暖房 | 冷房 | 暖房
室外機 | 室外機系統名 | 機器登録記号 |  | EHP/GHP
[5 empty] | 冷房期 6月: EHP合計; 冷房期 8月: 0; 冷房期 9月: 0; 暖房期 12月: 0; 暖房期 3月: 0; 非空調期 4月: 0; 非空調期 11月: 0 | 0
[5 empty] | 冷房期 6月: GHP（都市ガス）合計; 冷房期 8月: 0; 冷房期 9月: 0; 暖房期 12月: 0; 暖房期 3月: 0; 非空調期 4月: 0; 非空調期 11月: 0 | 0 |  |  | 0 | 0
[5 empty] | 冷房期 6月: GHP（LPガス）合計; 冷房期 8月: 0; 冷房期 9月: 0; 暖房期 12月: 0; 暖房期 3月: 0; 非空調期 4月: 0; 非空調期 11月: 0 | 0 |  |  | 0 | 0
室内機 | 室外機系統名 | 対象室名称 | 機器登録番号 | EHP/GHP
0
0
0
0
0
0
0
0
[5 empty] | 冷房期 6月: EHP合計; 冷房期 8月: 0; 冷房期 9月: 0; 暖房期 12月: 0; 暖房期 3月: 0; 非空調期 4月: 0; 非空調期 11月: 0 | 0
[5 empty] | 冷房期 6月: GHP（都市ガス）合計; 冷房期 8月: 0; 冷房期 9月: 0; 暖房期 12月: 0; 暖房期 3月: 0; 非空調期 4月: 0; 非空調期 11月: 0 | 0
[5 empty] | 冷房期 6月: GHP（LPガス）合計; 冷房期 8月: 0; 冷房期 9月: 0; 暖房期 12月: 0; 暖房期 3月: 0; 非空調期 4月: 0; 非空調期 11月: 0 | 0
最大電力(kW) |  |  | EHP |  | 冷房期 6月: 0; 冷房期 8月: 合計; 暖房期 1月: EHP; 暖房期 3月: 0; 非空調期 4月: 0; 非空調期 11月: 0 | 0
|  |  | GHP（都市ガス） |  | 冷房期 6月: 0; 暖房期 1月: GHP（都市ガス）; 暖房期 3月: 0; 非空調期 4月: 0; 非空調期 11月: 0 | 0 |  |  | 0 | 0
|  |  | GHP（LPガス） |  | 冷房期 6月: 0; 暖房期 1月: GHP（LPガス）; 暖房期 3月: 0; 非空調期 4月: 0; 非空調期 11月: 0 | 0 |  |  | 0 | 0
■月別エネルギー消費量の算定 |  |  |  |  | 冷房期 6月: 冷房期; 暖房期 1月: 暖房期; 非空調期 10月: 非空調期 |  |  |  | 計 | 備考
[5 empty] | 6月 | 7月 | 8月 | 9月 | 計 | 12月 | 1月 | 2月 | 3月 | 計 | 4月 | 5月 | 10月 | 11月 | 計
空調運転時間(h) （1日当たり８時間） |  |  | 運転日数 |  | 20 | 15 | 10 | 20 | 65 | 15 | 20 | 20 | 15 | 70 | [5 empty] | 135
|  |  | 総運転時間 |  | 160 | 120 | 80 | 160 | 520 | 120 | 160 | 160 | 120 | 560 | [5 empty] | 1080
月別負荷率(％) |  |  |  |  | 35 | 70 | 80 | 50 | - | 45 | 60 | 60 | 35 | -
全負荷相当運転時間(h) |  |  |  |  | 56 | 84 | 64 | 80 | 284 | 54 | 96 | 96 | 42 | 288 | [5 empty] | 572
月別負荷(MWh) |  | EHP |  |  | 0 | 0 | 0 | 0 | 0 | 0 | 0 | 0 | 0 | 0 | [5 empty] | 0
|  | GHP（都市ガス） |  |  | 0 | 0 | 0 | 0 | 0 | 0 | 0 | 0 | 0 | 0 | [5 empty] | 0
|  | GHP（LPガス） |  |  | 0 | 0 | 0 | 0 | 0 | 0 | 0 | 0 | 0 | 0 | [5 empty] | 0
待機時間(h) |  |  |  |  | 664 | 660 | 680 | 640 | 2644 | 690 | 648 | 576 | 702 | 2616 | 720 | 744 | 744 | 720 | 2928 | 8188
消費電力(kWh) （室外機・ 室内機合計） |  | EHP |  |  | 0 | 0 | 0 | 0 | 0 | 0 | 0 | 0 | 0 | 0 | 0 | 0 | 0 | 0 | 0 | 0
|  | GHP（都市ガス） |  |  | 0 | 0 | 0 | 0 | 0 | 0 | 0 | 0 | 0 | 0 | 0 | 0 | 0 | 0 | 0 | 0
|  | GHP（LPガス） |  |  | 0 | 0 | 0 | 0 | 0 | 0 | 0 | 0 | 0 | 0 | 0 | 0 | 0 | 0 | 0 | 0
|  | 小計 |  |  | 冷房期 6月: 0; 冷房期 7月: 0; 暖房期 12月: 0; 非空調期 5月: 0 |  |  | 0 | 0
蓄熱時消費電力量 (kWh)注 |  | EHP | 冷房 | 夏季 | [15 empty] | 0 | bar: 冷房期 7月 to 暖房期 12月; 非空調期 5月
|  |  |  | その他季 | [15 empty] | 0 | bar: 冷房期 6月; 非空調期 10月 to 非空調期 11月
|  |  | 暖房 | その他季 | bar: 暖房期 1月 to 非空調期 4月; 非空調期 10月 to 非空調期 11月
|  | GHP （都市ガス） | 冷房 | 夏季 | [15 empty] | 0 | bar: 冷房期 7月 to 暖房期 12月; 非空調期 5月
|  |  |  | その他季 | [15 empty] | 0 | bar: 冷房期 6月; 非空調期 10月 to 非空調期 11月
|  |  | 暖房 | その他季 | bar: 暖房期 1月 to 非空調期 4月; 非空調期 10月 to 非空調期 11月
|  | GHP （LPガス） | 冷房 | 夏季 | [15 empty] | 0 | bar: 冷房期 7月 to 暖房期 12月; 非空調期 5月
|  |  |  | その他季 | [15 empty] | 0 | bar: 冷房期 6月; 非空調期 10月 to 非空調期 11月
|  |  | 暖房 | その他季 | bar: 暖房期 1月 to 非空調期 4月; 非空調期 10月 to 非空調期 11月
都市ガス ガス使用量(m3) |  |  |  |  | 0 | 0 | 0 | 0 | 0 | 0 | 0 | 0 | 0 | 0 | [5 empty] | 0
LPガス ガス使用量(m3) |  |  |  |  | 0 | 0 | 0 | 0 | 0 | 0 | 0 | 0 | 0 | 0 | [5 empty] | 0
■エネルギー費用算定に係る料金体系 |  |  |  |  | 冷房期 8月: ○ピーク時負荷（MW); 暖房期 3月: ○電力消費原単位（室外機、kW/kW） | ○ガス消費原単位（㎥/kW）
電力料金の種別 |  | 九州電力 業務用電力A |  |  | 暖房期 12月: 冷房期; 暖房期 1月: 暖房期; 非空調期 5月: 冷房期; 非空調期 10月: 暖房期 |  | 冷房期 | 暖房期
都市ガス料金の種別 |  | 西部ガス 小型空調 パッケージ契約 |  |  | 冷房期 8月: EHP; 暖房期 12月: 0; 暖房期 1月: 0; 暖房期 3月: EHP; 非空調期 5月: 0; 非空調期 10月: 0 | 都市ガス | 0 | 0
ＬＰガス料金の種別 |  | 液化石油ガス(LPガス) |  |  | 冷房期 8月: GHP（都市ガス）; 暖房期 12月: 0; 暖房期 1月: 0; 暖房期 3月: GHP（都市ガス）; 非空調期 5月: 0; 非空調期 10月: 0 | LPガス | 0 | 0
[7 empty] | GHP（LPガス） |  | 0 | 0 |  | GHP（LPガス） |  | 0 | 0
■エネルギー費用の算定 |  |  |  |  | 冷房期 7月: 算出根拠 |  |  | 金額（税込・円） |  | 備考
電力料金 |  |  | 基本料金 （本事業による増加分） | EHP | 冷房期 7月: 2046; 冷房期 8月: 円/kW月 ×; 冷房期 9月: 0; 暖房期 12月: kW × ｛ ( 185 -; 暖房期 2月: 85; 暖房期 3月: ） ／ 100 ｝ × 12 ヶ月; 非空調期 5月: ※黄色セルに年間力率を入力してください |  |  | 0
|  |  |  | GHP（都市ガス） | 冷房期 7月: 2046; 冷房期 8月: 円/kW月 ×; 冷房期 9月: 0; 暖房期 12月: kW × ｛ ( 185 -; 暖房期 2月: 85; 暖房期 3月: ） ／ 100 ｝ × 12 ヶ月; 非空調期 5月: ※黄色セルに年間力率を入力してください |  |  | 0
|  |  |  | GHP（LPガス） | 冷房期 7月: 2046; 冷房期 8月: 円/kW月 ×; 冷房期 9月: 0; 暖房期 12月: kW × ｛ ( 185 -; 暖房期 2月: 85; 暖房期 3月: ） ／ 100 ｝ × 12 ヶ月; 非空調期 5月: ※黄色セルに年間力率を入力してください |  |  | 0
|  |  | 従量料金 | 冷房 | 夏季 | ( | 12.99 | + | -1.63 | + | 2.98 | ）円/kWh × | 0 | kWh |  |  |  |  | 0
[5 empty] | その他季 | ( | 12.06 | + | -1.63 | + | 2.98 | ）円/kWh × | 0 | kWh |  |  |  |  | 0
|  |  |  | 暖房 | その他季 | ( | 12.06 | + | -1.63 | + | 2.98 | ）円/kWh × | 0 | kWh |  |  |  |  | 0
|  |  |  | 非空調期 |  | ( | 12.06 | + | -1.63 | + | 2.98 | ）円/kWh × | 0 | kWh |  |  |  |  | 0
|  |  | 小計 |  | 冷房期 8月: ↑電力料金単価; 暖房期 12月: ↑燃料費調整単価; 暖房期 2月: ↑再エネ発電促進賦課金 |  |  | 0
ガス料金(GHP 都市ガス) |  |  | 定額基本料金（本事業による増加分） |  |  | 4180 | 円/月 × | 12 | ヶ月 | 0 |  | 0 |  | 0 |  | 0 |  | 0
|  |  | 流量基本料金（本事業による増加分） |  |  | 1430 | 円/m3月 × | 0 | m3 × | 12 | ヶ月 | 0 | 0 | 0 | 0 | 0 | 0 | 0 | 0
|  |  | 従量料金 |  | その他期 | 62.95 | 円/m3 × | 0 | m3 | 0 |  | 0 |  | 0 |  | 0 |  | 0 | 0
[5 empty] | 冬期 | 62.95 | 円/m3 × | 0 | m3 | 0 |  | 0 |  | 0 |  | 0 |  | 0 | 0
|  |  | 小計 | [15 empty] | 0
ガス料金GHP LPガス) |  |  | 基本料金（本事業分） |  |  | 1760 | 円/月 × | 12 | ヶ月 | 0 |  | 0 |  | 0 |  | 0 |  | 0
|  |  | 従量料金 | (50㎥以下+50超え) |  | 406 | 円/m3 × | 0 | m3 ＋ | 331 | 円/m3 × | 0 | m3 | 0 |  | 0 |  | 0 | 0
|  |  | 小計 |  |  | 0 | 0 | 0 | 0 | 0 | 0 | 0 | 0 | 0 | 0 | 0 | 0 | 0 | 0

## 様式９－４－22
●学校別エネルギー等積算表 |  |  | （基準年） | [6 empty] | 学校種別 | 小学校 | 通し番号 | 22 | 学校番号 | 70 | 学校名 | 七隈小学校 | [6 empty] | （様式9-4A）
■空調設備の性能の設定
[5 empty] | 機器性能 |  |  |  |  | 電力 | [7 empty] | ガス |  |  |  |  | 備考
[5 empty] | 能力（kW/台） |  | 台数 | 機器能力 |  | 消費電力 |  |  |  | 待機時電力 |  |  |  | 消費ガス量
[8 empty] | 能力計(kW) |  | （kW/台） |  | 計(kW) |  | （kW/台） |  | 計(kW) |  | （kW/台） |  | 計(kW) |  | 塩害対策
[5 empty] | 冷房 | 暖房 | （台） | 冷房 | 暖房 | 冷房 | 暖房 | 冷房 | 暖房 | 冷房 | 暖房 | 冷房 | 暖房 | 冷房 | 暖房 | 冷房 | 暖房
室外機 | 室外機系統名 | 機器登録記号 |  | EHP/GHP
[7 empty] | 0 | 0 | 0 |  |  | 0 | 0 |  |  | 0 | 0 |  |  | 0 | 0
室内機 | 室外機系統名 | 対象室名称 | 機器登録番号 | EHP/GHP
0
0
0
0
0
0
0
0
0
0
0
0
[7 empty] | 0 | 0 | 0 |  |  | 0 | 0 |  |  | 0 | 0
合計 | [11 empty] | 0 | 0 |  |  | 0 | 0 |  |  | 0 | 0
最大電力(kW) |  |  |  |  | 0
■月別エネルギー消費量の算定
[5 empty] | 冷房期 |  |  |  | 暖房期 |  |  |  | 非空調期 |  |  |  | 計 |  | 備考 |  |  | ■電力消費量総括表
[5 empty] | 6月 | 7月 | 8月 | 9月 | 12月 | 1月 | 2月 | 3月 | 4月 | 5月 | 10月 | 11月 | [5 empty] | 昼間電力消費量（kWh)
ピーク時負荷 |  |  | 冷房 | （MW） | 冷房期 6月: 0 | [5 empty] | 冷房期 | 夏季 | 0
|  |  | 暖房 | （MW） | 暖房期 12月: 0 | [6 empty] | その他季 | 0
空調運転時間(h) |  |  | 運転日数 | (日/月) | 20 | 15 | 10 | 20 | 15 | 20 | 20 | 15 | [9 empty] | 暖房期 |  | 0
|  |  | 運転時間 | (h/日) | 冷房期 6月: 8; 暖房期 12月: 8 | [5 empty] | 非空調期 |  | 0
|  |  | 冷房 | 夏季 | 冷房期 7月: 120; 冷房期 8月: 80; 冷房期 9月: 160 | 360 | 520 |  |  |  | 計 |  | 0
|  |  |  | その他季 | 冷房期 6月: 160 | 160 |  |  |  |  | 夜間電力消費量（kWh)
|  |  | 暖房 | その他季 | 暖房期 12月: 120; 暖房期 1月: 160; 暖房期 2月: 160; 暖房期 3月: 120 |  | 560 |  |  |  | 冷房期 | 夏季 | 0
月別負荷率(％) |  |  |  |  | 35 | 70 | 80 | 50 | 45 | 60 | 60 | 35 | [10 empty] | その他季 | 0
全負荷相当運転時間(h) |  |  | 冷房 | 夏季 | 冷房期 7月: 84; 冷房期 8月: 64; 冷房期 9月: 80 | 228 | 284 |  |  |  | 暖房期 |  | 0
|  |  |  | その他季 | 冷房期 6月: 56 | 56 |  |  |  |  | 計 |  | 0
|  |  | 暖房 | その他季 | 暖房期 12月: 54; 暖房期 1月: 96; 暖房期 2月: 96; 暖房期 3月: 42 |  | 288 |  |  |  | 計（kWh)
月別負荷(MWh) |  |  | 冷房 | 夏季 | 冷房期 7月: 0; 冷房期 8月: 0; 冷房期 9月: 0 | 0 | 0 |  |  |  | 冷房期 |  | 0
|  |  |  | その他季 | 冷房期 6月: 0 | 0 |  |  |  |  | 暖房期 |  | 0
|  |  | 暖房 | その他季 | 暖房期 12月: 0; 暖房期 1月: 0; 暖房期 2月: 0; 暖房期 3月: 0 |  | 0 |  |  |  | 計 |  | 0
待機時間(h) |  |  | 冷房 | 夏季 | 冷房期 7月: 624; 冷房期 8月: 664; 冷房期 9月: 560 | 1848
|  |  |  | その他季 | 冷房期 6月: 560; 非空調期 4月: 720; 非空調期 5月: 744; 非空調期 10月: 744; 非空調期 11月: 720 | 5832
|  |  | 暖房 | その他季 | 暖房期 12月: 624; 暖房期 1月: 584; 暖房期 2月: 512; 暖房期 3月: 624
電力消費原単位（室外機） |  |  |  | (kW/kW) | 冷房期 6月: 0; 暖房期 12月: 0 | [5 empty] | ■ガス消費量総括表(m3)
室外機消費電力(kWh) |  |  | 冷房 | 夏季 | 冷房期 7月: 0; 冷房期 8月: 0; 冷房期 9月: 0 | 0 | 0 |  |  |  | 冷房期 |  | 0
|  |  |  | その他季 | 冷房期 6月: 0; 非空調期 4月: 0; 非空調期 5月: 0; 非空調期 10月: 0; 非空調期 11月: 0 | 0 |  |  |  |  | 暖房期 |  | 0
|  |  | 暖房 | その他季 | 暖房期 12月: 0; 暖房期 1月: 0; 暖房期 2月: 0; 暖房期 3月: 0 |  | 0 |  |  |  | 計 |  | 0
室内機消費電力(kWh) |  |  | 冷房 | 夏季 | 冷房期 7月: 0; 冷房期 8月: 0; 冷房期 9月: 0 | 0 | 0 |  |  |  | 月数 | その他期 | 冬期
|  |  |  | その他季 | 冷房期 6月: 0; 非空調期 4月: 0; 非空調期 5月: 0; 非空調期 10月: 0; 非空調期 11月: 0 | 0 |  |  |  |  | A | 4 | 4
|  |  | 暖房 | その他季 | 暖房期 12月: 0; 暖房期 1月: 0; 暖房期 2月: 0; 暖房期 3月: 0 |  | 0 |  |  |  | B | 0 | 0
蓄熱時消費電力量(kWh)注 |  |  | 冷房 | 夏季 | 冷房期 7月: 0; 冷房期 8月: 0; 冷房期 9月: 0 | 0 | 0 | 注:蓄熱を採用する系統のうち、蓄熱時間帯に消費する電力を記入 |  |  | C | 0 | 0
|  |  |  | その他季 | 冷房期 6月: 0; 非空調期 4月: 0; 非空調期 5月: 0; 非空調期 10月: 0; 非空調期 11月: 0 | 0 |  |  |  |  | 消費量 | その他期 | 冬期
|  |  | 暖房 | その他季 |  |  |  |  | 0 | 0 | 0 | 0 | 0 | 0 | 0 | 0 |  | 0 |  |  |  | A | 0 | 0
ガス消費原単位 |  |  |  | (m3/kW) | [17 empty] | B | 0 | 0
ガス使用量(m3) |  |  |  | その他期 | 冷房期 6月: 0; 冷房期 7月: 0; 冷房期 8月: 0; 冷房期 9月: 0 | 0 |  |  |  |  | C | 0 | 0
|  |  |  | 冬期 | 暖房期 12月: 0; 暖房期 1月: 0; 暖房期 2月: 0; 暖房期 3月: 0 | 0
■エネルギー費用算定に係る料金体系
電力料金の種別 |  |  |  | 九州電力 業務用電力A
ガス料金の種別 |  |  |  | なし
■エネルギー費用の算定
[5 empty] | 冷房期 7月: 算出根拠 |  |  | 金額（税込・円） |  | 備考
電力料金 |  |  | 基本料金（本事業による増加分） |  | 暖房期 2月: ↓力率(％）注 |  |  |  |  | 注：年間平均力率を入力してください。
[5 empty] | 冷房期 7月: 2046; 冷房期 8月: 円/kW月 ×; 冷房期 9月: 0; 暖房期 12月: kW × ｛ ( 185 -; 暖房期 2月: 85; 暖房期 3月: ） ／ 100 ｝ × 12 ヶ月 |  |  | 0
|  |  | 従量料金 | 冷房 | 夏季 | ( | 12.99 | + | -1.63 | + | 2.98 | ）円/kWh × | 0 | kWh |  |  |  |  | 0
[5 empty] | その他季 | ( | 12.06 | + | -1.63 | + | 2.98 | ）円/kWh × | 0 | kWh |  |  |  |  | 0
|  |  |  | 暖房 | その他季 | ( | 12.06 | + | -1.63 | + | 2.98 | ）円/kWh × | 0 | kWh |  |  |  |  | 0
|  |  |  | 非空調期 |  | ( | 12.06 | + | -1.63 | + | 2.98 | ）円/kWh × | 0 | kWh |  |  |  |  | 0
[7 empty] | ↑電力料金単価 |  | ↑燃料費調整単価 |  | ↑再エネ発電促進賦課金
|  |  | 小計 | [15 empty] | 0
ガス料金 |  |  | 定額基本料金（本事業による増加分）
流量基本料金（本事業による増加分）
|  |  | 従量料金 |  | 冷房期 6月: その他期
冬期
小計
合計 | [18 empty] | 0
●学校別エネルギー等積算表 |  |  | （基準年） |  | 暖房期 1月: 学校種別; 暖房期 2月: 小学校; 暖房期 3月: 通し番号; 非空調期 4月: 22; 非空調期 5月: 学校番号; 非空調期 10月: 70; 非空調期 11月: 学校名 | 七隈小学校 | [6 empty] | （様式9-4B）
■空調設備の性能の設定
[5 empty] | 冷房期 6月: 機器性能; 暖房期 1月: 電力 |  | ガス |  |  |  |  | 備考
[5 empty] | 冷房期 6月: 能力（kW/台）; 冷房期 8月: 台数; 冷房期 9月: 機器能力; 暖房期 1月: 消費電力; 非空調期 5月: 待機時電力 |  | 消費ガス量
[5 empty] | 冷房期 9月: 能力計(kW); 暖房期 1月: （kW/台）; 暖房期 3月: 計(kW); 非空調期 5月: （kW/台）; 非空調期 11月: 計(kW) |  | （kW/台） |  | 計(kW) |  | 塩害対策
[5 empty] | 冷房 | 暖房 | （台） | 冷房 | 暖房 | 冷房 | 暖房 | 冷房 | 暖房 | 冷房 | 暖房 | 冷房 | 暖房 | 冷房 | 暖房 | 冷房 | 暖房
室外機 | 室外機系統名 | 機器登録記号 |  | EHP/GHP
[5 empty] | 冷房期 8月: 0; 冷房期 9月: 0; 暖房期 12月: 0; 暖房期 3月: 0; 非空調期 4月: 0; 非空調期 11月: 0 | 0 |  |  | 0 | 0
室内機 | 室外機系統名 | 対象室名称 | 機器登録番号 | EHP/GHP
[5 empty] | 冷房期 8月: 0; 冷房期 9月: 0; 暖房期 12月: 0; 暖房期 3月: 0; 非空調期 4月: 0; 非空調期 11月: 0 | 0
合計 |  |  |  |  | 暖房期 3月: 0; 非空調期 4月: 0; 非空調期 11月: 0 | 0 |  |  | 0 | 0
最大電力(kW) |  |  |  |  | 冷房期 6月: 0
■月別エネルギー消費量の算定
[5 empty] | 冷房期 6月: 冷房期; 暖房期 12月: 暖房期; 非空調期 4月: 非空調期 | 計 |  | 備考 |  |  | ■電力消費量総括表
[5 empty] | 6月 | 7月 | 8月 | 9月 | 12月 | 1月 | 2月 | 3月 | 4月 | 5月 | 10月 | 11月 | [5 empty] | 昼間電力消費量（kWh)
ピーク時負荷 |  |  | 冷房 | （MW） | 冷房期 6月: 0 | [5 empty] | 冷房期 | 夏季 | 0
|  |  | 暖房 | （MW） | 暖房期 12月: 0 | [6 empty] | その他季 | 0
空調運転時間(h) |  |  | 運転日数 | (日/月) | 20 | 15 | 10 | 20 | 15 | 20 | 20 | 15 | [9 empty] | 暖房期 |  | 0
|  |  | 運転時間 | (h/日) | 冷房期 6月: 8; 暖房期 12月: 8 | [5 empty] | 非空調期 |  | 0
|  |  | 冷房 | 夏季 | 冷房期 7月: 120; 冷房期 8月: 80; 冷房期 9月: 160 | 360 | 520 |  |  |  | 計 |  | 0
|  |  |  | その他季 | 冷房期 6月: 160 | 160 |  |  |  |  | 夜間電力消費量（kWh)
|  |  | 暖房 | その他季 | 暖房期 12月: 120; 暖房期 1月: 160; 暖房期 2月: 160; 暖房期 3月: 120 |  | 560 |  |  |  | 冷房期 | 夏季 | 0
月別負荷率(％) |  |  |  |  | 35 | 70 | 80 | 50 | 45 | 60 | 60 | 35 | [10 empty] | その他季 | 0
全負荷相当運転時間(h) |  |  | 冷房 | 夏季 | 冷房期 7月: 84; 冷房期 8月: 64; 冷房期 9月: 80 | 228 | 284 |  |  |  | 暖房期 |  | 0
|  |  |  | その他季 | 冷房期 6月: 56 | 56 |  |  |  |  | 計 |  | 0
|  |  | 暖房 | その他季 | 暖房期 12月: 54; 暖房期 1月: 96; 暖房期 2月: 96; 暖房期 3月: 42 |  | 288 |  |  |  | 計（kWh)
月別負荷(MWh) |  |  | 冷房 | 夏季 | 冷房期 7月: 0; 冷房期 8月: 0; 冷房期 9月: 0 | 0 | 0 |  |  |  | 冷房期 |  | 0
|  |  |  | その他季 | 冷房期 6月: 0 | 0 |  |  |  |  | 暖房期 |  | 0
|  |  | 暖房 | その他季 | 暖房期 12月: 0; 暖房期 1月: 0; 暖房期 2月: 0; 暖房期 3月: 0 |  | 0 |  |  |  | 計 |  | 0
待機時間(h) |  |  | 冷房 | 夏季 | 冷房期 7月: 624; 冷房期 8月: 664; 冷房期 9月: 560 | 1848
|  |  |  | その他季 | 冷房期 6月: 560; 非空調期 4月: 720; 非空調期 5月: 744; 非空調期 10月: 744; 非空調期 11月: 720 | 5832
|  |  | 暖房 | その他季 | 暖房期 12月: 624; 暖房期 1月: 584; 暖房期 2月: 512; 暖房期 3月: 624
電力消費原単位（室外機） |  |  |  | (kW/kW) | 冷房期 6月: 0; 暖房期 12月: 0 | [5 empty] | ■ガス消費量総括表(m3)
室外機消費電力(kWh) |  |  | 冷房 | 夏季 | 冷房期 7月: 0; 冷房期 8月: 0; 冷房期 9月: 0 | 0 | 0 |  |  |  | 冷房期 |  | 0
|  |  |  | その他季 | 冷房期 6月: 0; 非空調期 4月: 0; 非空調期 5月: 0; 非空調期 10月: 0; 非空調期 11月: 0 | 0 |  |  |  |  | 暖房期 |  | 0
|  |  | 暖房 | その他季 | 暖房期 12月: 0; 暖房期 1月: 0; 暖房期 2月: 0; 暖房期 3月: 0 |  | 0 |  |  |  | 計 |  | 0
室内機消費電力(kWh) |  |  | 冷房 | 夏季 | 冷房期 7月: 0; 冷房期 8月: 0; 冷房期 9月: 0 | 0 | 0 |  |  |  | 月数 | その他期 | 冬期
|  |  |  | その他季 | 冷房期 6月: 0; 非空調期 4月: 0; 非空調期 5月: 0; 非空調期 10月: 0; 非空調期 11月: 0 | 0 |  |  |  |  | A | 4 | 4
|  |  | 暖房 | その他季 | 暖房期 12月: 0; 暖房期 1月: 0; 暖房期 2月: 0; 暖房期 3月: 0 |  | 0 |  |  |  | B | 0 | 0
蓄熱時消費電力量(kWh)注 |  |  | 冷房 | 夏季 | 冷房期 7月: 0; 冷房期 8月: 0; 冷房期 9月: 0 | 0 | 0 | 注:蓄熱を採用する系統のうち、蓄熱時間帯に消費する電力を記入。 |  |  | C | 0 | 0
|  |  |  | その他季 | 冷房期 6月: 0; 非空調期 4月: 0; 非空調期 5月: 0; 非空調期 10月: 0; 非空調期 11月: 0 | 0 |  |  |  |  | 消費量 | その他期 | 冬期
|  |  | 暖房 | その他季 |  |  |  |  | 0 | 0 | 0 | 0 | 0 | 0 | 0 | 0 |  | 0 |  |  |  | A | 0 | 0
ガス消費原単位 |  |  |  | (m3/kW) | 冷房期 6月: 0; 暖房期 12月: 0 | [5 empty] | B | 0 | 0
ガス使用量(m3) |  |  |  | その他期 | 冷房期 6月: 0; 冷房期 7月: 0; 冷房期 8月: 0; 冷房期 9月: 0 | 0 |  |  |  |  | C | 0 | 0
|  |  |  | 冬期 | 暖房期 12月: 0; 暖房期 1月: 0; 暖房期 2月: 0; 暖房期 3月: 0 | 0
■エネルギー費用算定に係る料金体系
電力料金の種別 |  |  |  | 九州電力 業務用電力A | 冷房期 9月: INDEX
ガス料金の種別 |  |  |  | 西部ガス 小型空調 パッケージ契約 | 冷房期 9月: 2
■エネルギー費用の算定
[5 empty] | 冷房期 7月: 算出根拠 |  |  | 金額（税込・円） |  | 備考
電力料金 |  |  | 基本料金（本事業による増加分） |  | 暖房期 2月: ↓力率(％）注 |  |  |  |  | 注：年間平均力率を入力してください。
[5 empty] | 冷房期 7月: 2046; 冷房期 8月: 円/kW月 ×; 冷房期 9月: 0; 暖房期 12月: kW × ｛ ( 185 -; 暖房期 2月: 85; 暖房期 3月: ） ／ 100 ｝ × 12 ヶ月 |  |  | 0
|  |  | 従量料金 | 冷房 | 夏季 | ( | 12.99 | + | -1.63 | + | 2.98 | ）円/kWh × | 0 | kWh |  |  |  |  | 0
[5 empty] | その他季 | ( | 12.06 | + | -1.63 | + | 2.98 | ）円/kWh × | 0 | kWh |  |  |  |  | 0
|  |  |  | 暖房 | その他季 | ( | 12.06 | + | -1.63 | + | 2.98 | ）円/kWh × | 0 | kWh |  |  |  |  | 0
|  |  |  | 非空調期 |  | ( | 12.06 | + | -1.63 | + | 2.98 | ）円/kWh × | 0 | kWh |  |  |  |  | 0
[7 empty] | ↑電力料金単価 |  | ↑燃料費調整単価 |  | ↑再エネ発電促進賦課金
|  |  | 小計 | [15 empty] | 0
ガス料金 |  |  | 定額基本料金（本事業による増加分） |  |  | 4180 | 円/月 × | 12 | ヶ月 | 0 |  | 0 |  | 0 |  | 0 |  |  | 50160
|  |  | 流量基本料金（本事業による増加分） |  | 冷房期 7月: 1430; 冷房期 8月: 円/m3月 ×; 冷房期 9月: 0; 暖房期 12月: m3 ×; 暖房期 1月: 12; 暖房期 2月: ヶ月 |  |  | 0
|  |  | 従量料金 |  | その他期 | 62.95 | 円/m3 × | 0 | m3 | 0 |  | 0 |  | 0 |  | 0 |  |  | 0
[5 empty] | 冬期 | 62.95 | 円/m3 × | 0 | m3 | 0 |  | 0 |  | 0 |  | 0 |  |  | 0
|  |  | 小計 | [15 empty] | 50160
合計 | [18 empty] | 50160
●学校別エネルギー等積算表 |  |  | （基準年） |  | 暖房期 1月: 学校種別; 暖房期 2月: 小学校; 暖房期 3月: 通し番号; 非空調期 4月: 22; 非空調期 5月: 学校番号; 非空調期 10月: 70; 非空調期 11月: 学校名 | 七隈小学校 | [6 empty] | （様式9-4C）
■空調設備の性能の設定
[5 empty] | 冷房期 6月: 機器性能; 暖房期 1月: 電力 |  | ガス |  |  |  |  | 備考
[5 empty] | 冷房期 6月: 能力（kW/台）; 冷房期 8月: 台数; 冷房期 9月: 機器能力; 暖房期 1月: 消費電力; 非空調期 5月: 待機時電力 |  | 消費ガス量
[5 empty] | 冷房期 9月: 能力計(kW); 暖房期 1月: （kW/台）; 暖房期 3月: 計(kW); 非空調期 5月: （kW/台）; 非空調期 11月: 計(kW) |  | （kW/台） |  | 計(kW) |  | 塩害対策
[5 empty] | 冷房 | 暖房 | （台） | 冷房 | 暖房 | 冷房 | 暖房 | 冷房 | 暖房 | 冷房 | 暖房 | 冷房 | 暖房 | 冷房 | 暖房 | 冷房 | 暖房
室外機 | 室外機系統名 | 機器登録記号 |  | EHP/GHP
[5 empty] | 冷房期 8月: 0; 冷房期 9月: 0; 暖房期 12月: 0; 暖房期 3月: 0; 非空調期 4月: 0; 非空調期 11月: 0 | 0 |  |  | 0 | 0
室内機 | 室外機系統名 | 対象室名称 | 機器登録番号 | EHP/GHP
[5 empty] | 冷房期 8月: 0; 冷房期 9月: 0; 暖房期 12月: 0; 暖房期 3月: 0; 非空調期 4月: 0; 非空調期 11月: 0 | 0
合計 |  |  |  |  | 暖房期 3月: 0; 非空調期 4月: 0; 非空調期 11月: 0 | 0 |  |  | 0 | 0
最大電力(kW) |  |  |  |  | 冷房期 6月: 0
■月別エネルギー消費量の算定
[5 empty] | 冷房期 6月: 冷房期; 暖房期 12月: 暖房期; 非空調期 4月: 非空調期 | 計 |  | 備考 |  |  | ■電力消費量総括表
[5 empty] | 6月 | 7月 | 8月 | 9月 | 12月 | 1月 | 2月 | 3月 | 4月 | 5月 | 10月 | 11月 | [5 empty] | 昼間電力消費量（kWh)
ピーク時負荷 |  |  | 冷房 | （MW） | 冷房期 6月: 0 | [5 empty] | 冷房期 | 夏季 | 0
|  |  | 暖房 | （MW） | 暖房期 12月: 0 | [6 empty] | その他季 | 0
空調運転時間(h) |  |  | 運転日数 | (日/月) | 20 | 15 | 10 | 20 | 15 | 20 | 20 | 15 | [9 empty] | 暖房期 |  | 0
|  |  | 運転時間 | (h/日) | 冷房期 6月: 8; 暖房期 12月: 8 | [5 empty] | 非空調期 |  | 0
|  |  | 冷房 | 夏季 | 冷房期 7月: 120; 冷房期 8月: 80; 冷房期 9月: 160 | 360 | 520 |  |  |  | 計 |  | 0
|  |  |  | その他季 | 冷房期 6月: 160 | 160 |  |  |  |  | 夜間電力消費量（kWh)
|  |  | 暖房 | その他季 | 暖房期 12月: 120; 暖房期 1月: 160; 暖房期 2月: 160; 暖房期 3月: 120 |  | 560 |  |  |  | 冷房期 | 夏季 | 0
月別負荷率(％) |  |  |  |  | 35 | 70 | 80 | 50 | 45 | 60 | 60 | 35 | [10 empty] | その他季 | 0
全負荷相当運転時間(h) |  |  | 冷房 | 夏季 | 冷房期 7月: 84; 冷房期 8月: 64; 冷房期 9月: 80 | 228 | 284 |  |  |  | 暖房期 |  | 0
|  |  |  | その他季 | 冷房期 6月: 56 | 56 |  |  |  |  | 計 |  | 0
|  |  | 暖房 | その他季 | 暖房期 12月: 54; 暖房期 1月: 96; 暖房期 2月: 96; 暖房期 3月: 42 |  | 288 |  |  |  | 計（kWh)
月別負荷(MWh) |  |  | 冷房 | 夏季 | 冷房期 7月: 0; 冷房期 8月: 0; 冷房期 9月: 0 | 0 | 0 |  |  |  | 冷房期 |  | 0
|  |  |  | その他季 | 冷房期 6月: 0 | 0 |  |  |  |  | 暖房期 |  | 0
|  |  | 暖房 | その他季 | 暖房期 12月: 0; 暖房期 1月: 0; 暖房期 2月: 0; 暖房期 3月: 0 |  | 0 |  |  |  | 計 |  | 0
待機時間(h) |  |  | 冷房 | 夏季 | 冷房期 7月: 624; 冷房期 8月: 664; 冷房期 9月: 560 | 1848
|  |  |  | その他季 | 冷房期 6月: 560; 非空調期 4月: 720; 非空調期 5月: 744; 非空調期 10月: 744; 非空調期 11月: 720 | 5832
|  |  | 暖房 | その他季 | 暖房期 12月: 624; 暖房期 1月: 584; 暖房期 2月: 512; 暖房期 3月: 624
電力消費原単位（室外機） |  |  |  | (kW/kW) | 冷房期 6月: 0; 暖房期 12月: 0 | [5 empty] | ■ガス消費量総括表(m3)
室外機消費電力(kWh) |  |  | 冷房 | 夏季 | 冷房期 7月: 0; 冷房期 8月: 0; 冷房期 9月: 0 | 0 | 0 |  |  |  | 冷房期 |  | 0
|  |  |  | その他季 | 冷房期 6月: 0; 非空調期 4月: 0; 非空調期 5月: 0; 非空調期 10月: 0; 非空調期 11月: 0 | 0 |  |  |  |  | 暖房期 |  | 0
|  |  | 暖房 | その他季 | 暖房期 12月: 0; 暖房期 1月: 0; 暖房期 2月: 0; 暖房期 3月: 0 |  | 0 |  |  |  | 計 |  | 0
室内機消費電力(kWh) |  |  | 冷房 | 夏季 | 冷房期 7月: 0; 冷房期 8月: 0; 冷房期 9月: 0 | 0 | 0 |  |  |  | 月数 | その他期 | 冬期
|  |  |  | その他季 | 冷房期 6月: 0; 非空調期 4月: 0; 非空調期 5月: 0; 非空調期 10月: 0; 非空調期 11月: 0 | 0 |  |  |  |  | 50m3以下 | 4 | 4
|  |  | 暖房 | その他季 | 暖房期 12月: 0; 暖房期 1月: 0; 暖房期 2月: 0; 暖房期 3月: 0 |  | 0 |  |  |  | 50m3超 | 0 | 0
蓄熱時消費電力量(kWh)注 |  |  | 冷房 | 夏季 | 冷房期 7月: 0; 冷房期 8月: 0; 冷房期 9月: 0 | 0 | 0 | 注:蓄熱を採用する系統のうち、蓄熱時間帯に消費する電力を記入。
|  |  |  | その他季 | 冷房期 6月: 0; 非空調期 4月: 0; 非空調期 5月: 0; 非空調期 10月: 0; 非空調期 11月: 0 | 0 |  |  |  |  | 消費量 | その他期 | 冬期
|  |  | 暖房 | その他季 |  |  |  |  | 0 | 0 | 0 | 0 | 0 | 0 | 0 | 0 |  | 0 |  |  |  | 50m3以下 | 0 | 0
ガス消費原単位 |  |  |  | (m3/kW) | 冷房期 6月: 0; 暖房期 12月: 0 | [5 empty] | 50m3超 | 0 | 0
ガス使用量(m3) |  |  |  | その他期 | 冷房期 6月: 0; 冷房期 7月: 0; 冷房期 8月: 0; 冷房期 9月: 0 | 0
|  |  |  | 冬期 | 暖房期 12月: 0; 暖房期 1月: 0; 暖房期 2月: 0; 暖房期 3月: 0 | 0
■エネルギー費用算定に係る料金体系
電力料金の種別 |  |  |  | 九州電力 業務用電力A | 冷房期 9月: INDEX
ガス料金の種別 |  |  |  | 液化石油ガス(LPガス) | 冷房期 9月: 3
■エネルギー費用の算定
[5 empty] | 冷房期 7月: 算出根拠 |  |  | 金額（税込・円） |  | 備考
電力料金 |  |  | 基本料金（本事業による増加分） |  | 暖房期 2月: ↓力率(％）注 |  |  |  |  | 注：年間平均力率を入力してください。
[5 empty] | 冷房期 7月: 2046; 冷房期 8月: 円/kW月 ×; 冷房期 9月: 0; 暖房期 12月: kW × ｛ ( 185 -; 暖房期 2月: 85; 暖房期 3月: ） ／ 100 ｝ × 12 ヶ月 |  |  | 0
|  |  | 従量料金 | 冷房 | 夏季 | ( | 12.99 | + | -1.63 | + | 2.98 | ）円/kWh × | 0 | kWh |  |  |  |  | 0
[5 empty] | その他季 | ( | 12.06 | + | -1.63 | + | 2.98 | ）円/kWh × | 0 | kWh |  |  |  |  | 0
|  |  |  | 暖房 | その他季 | ( | 12.06 | + | -1.63 | + | 2.98 | ）円/kWh × | 0 | kWh |  |  |  |  | 0
|  |  |  | 非空調期 |  | ( | 12.06 | + | -1.63 | + | 2.98 | ）円/kWh × | 0 | kWh |  |  |  |  | 0
[7 empty] | ↑電力料金単価 |  | ↑燃料費調整単価 |  | ↑再エネ発電促進賦課金
|  |  | 小計 | [15 empty] | 0
ガス料金 |  |  | 基本料金（本事業分） |  |  | 1760 | 円/月 × | 12 | ヶ月 | 0 |  | 0 |  | 0 |  | 0 |  |  | 21120
|  |  | 従量料金 |  |  | 406 | 円/m3 × | 0 | m3 ＋ | 331 | 円/m3 × | 0 | m3 | 0 |  | 0 |  |  | 0
|  |  | 小計 | [15 empty] | 21120
合計 | [18 empty] | 21120
●学校別エネルギー等積算表 |  |  |  | ※黄色のセルの必要箇所に入力すること。 | 暖房期 1月: 学校種別; 暖房期 2月: 小学校; 暖房期 3月: 通し番号; 非空調期 4月: 22; 非空調期 5月: 学校番号; 非空調期 10月: 70; 非空調期 11月: 学校名 | 七隈小学校 | [5 empty] | （様式9-4-22）
■空調設備の性能の設定 |  |  |  |  | 冷房期 6月: 機器性能; 暖房期 1月: 電力 |  | ガス |  |  |  | 塩害 対応 | 備考
[5 empty] | 冷房期 6月: 能力（kW/台）; 冷房期 8月: 台数; 冷房期 9月: 機器能力; 暖房期 1月: 消費電力; 非空調期 5月: 待機時電力 |  | 消費ガス量
[5 empty] | 冷房期 9月: 能力計(kW); 暖房期 1月: （kW/台）; 暖房期 3月: 計(kW); 非空調期 5月: （kW/台）; 非空調期 11月: 計(kW) |  | （kW/台） |  | 計(kW)
[5 empty] | 冷房 | 暖房 | （台） | 冷房 | 暖房 | 冷房 | 暖房 | 冷房 | 暖房 | 冷房 | 暖房 | 冷房 | 暖房 | 冷房 | 暖房 | 冷房 | 暖房
室外機 | 室外機系統名 | 機器登録記号 |  | EHP/GHP
[5 empty] | 冷房期 6月: EHP合計; 冷房期 8月: 0; 冷房期 9月: 0; 暖房期 12月: 0; 暖房期 3月: 0; 非空調期 4月: 0; 非空調期 11月: 0 | 0
[5 empty] | 冷房期 6月: GHP（都市ガス）合計; 冷房期 8月: 0; 冷房期 9月: 0; 暖房期 12月: 0; 暖房期 3月: 0; 非空調期 4月: 0; 非空調期 11月: 0 | 0 |  |  | 0 | 0
[5 empty] | 冷房期 6月: GHP（LPガス）合計; 冷房期 8月: 0; 冷房期 9月: 0; 暖房期 12月: 0; 暖房期 3月: 0; 非空調期 4月: 0; 非空調期 11月: 0 | 0 |  |  | 0 | 0
室内機 | 室外機系統名 | 対象室名称 | 機器登録番号 | EHP/GHP
0
0
0
0
0
0
0
0
[5 empty] | 冷房期 6月: EHP合計; 冷房期 8月: 0; 冷房期 9月: 0; 暖房期 12月: 0; 暖房期 3月: 0; 非空調期 4月: 0; 非空調期 11月: 0 | 0
[5 empty] | 冷房期 6月: GHP（都市ガス）合計; 冷房期 8月: 0; 冷房期 9月: 0; 暖房期 12月: 0; 暖房期 3月: 0; 非空調期 4月: 0; 非空調期 11月: 0 | 0
[5 empty] | 冷房期 6月: GHP（LPガス）合計; 冷房期 8月: 0; 冷房期 9月: 0; 暖房期 12月: 0; 暖房期 3月: 0; 非空調期 4月: 0; 非空調期 11月: 0 | 0
最大電力(kW) |  |  | EHP |  | 冷房期 6月: 0; 冷房期 8月: 合計; 暖房期 1月: EHP; 暖房期 3月: 0; 非空調期 4月: 0; 非空調期 11月: 0 | 0
|  |  | GHP（都市ガス） |  | 冷房期 6月: 0; 暖房期 1月: GHP（都市ガス）; 暖房期 3月: 0; 非空調期 4月: 0; 非空調期 11月: 0 | 0 |  |  | 0 | 0
|  |  | GHP（LPガス） |  | 冷房期 6月: 0; 暖房期 1月: GHP（LPガス）; 暖房期 3月: 0; 非空調期 4月: 0; 非空調期 11月: 0 | 0 |  |  | 0 | 0
■月別エネルギー消費量の算定 |  |  |  |  | 冷房期 6月: 冷房期; 暖房期 1月: 暖房期; 非空調期 10月: 非空調期 |  |  |  | 計 | 備考
[5 empty] | 6月 | 7月 | 8月 | 9月 | 計 | 12月 | 1月 | 2月 | 3月 | 計 | 4月 | 5月 | 10月 | 11月 | 計
空調運転時間(h) （1日当たり８時間） |  |  | 運転日数 |  | 20 | 15 | 10 | 20 | 65 | 15 | 20 | 20 | 15 | 70 | [5 empty] | 135
|  |  | 総運転時間 |  | 160 | 120 | 80 | 160 | 520 | 120 | 160 | 160 | 120 | 560 | [5 empty] | 1080
月別負荷率(％) |  |  |  |  | 35 | 70 | 80 | 50 | - | 45 | 60 | 60 | 35 | -
全負荷相当運転時間(h) |  |  |  |  | 56 | 84 | 64 | 80 | 284 | 54 | 96 | 96 | 42 | 288 | [5 empty] | 572
月別負荷(MWh) |  | EHP |  |  | 0 | 0 | 0 | 0 | 0 | 0 | 0 | 0 | 0 | 0 | [5 empty] | 0
|  | GHP（都市ガス） |  |  | 0 | 0 | 0 | 0 | 0 | 0 | 0 | 0 | 0 | 0 | [5 empty] | 0
|  | GHP（LPガス） |  |  | 0 | 0 | 0 | 0 | 0 | 0 | 0 | 0 | 0 | 0 | [5 empty] | 0
待機時間(h) |  |  |  |  | 664 | 660 | 680 | 640 | 2644 | 690 | 648 | 576 | 702 | 2616 | 720 | 744 | 744 | 720 | 2928 | 8188
消費電力(kWh) （室外機・ 室内機合計） |  | EHP |  |  | 0 | 0 | 0 | 0 | 0 | 0 | 0 | 0 | 0 | 0 | 0 | 0 | 0 | 0 | 0 | 0
|  | GHP（都市ガス） |  |  | 0 | 0 | 0 | 0 | 0 | 0 | 0 | 0 | 0 | 0 | 0 | 0 | 0 | 0 | 0 | 0
|  | GHP（LPガス） |  |  | 0 | 0 | 0 | 0 | 0 | 0 | 0 | 0 | 0 | 0 | 0 | 0 | 0 | 0 | 0 | 0
|  | 小計 |  |  | 冷房期 6月: 0; 冷房期 7月: 0; 暖房期 12月: 0; 非空調期 5月: 0 |  |  | 0 | 0
蓄熱時消費電力量 (kWh)注 |  | EHP | 冷房 | 夏季 | [15 empty] | 0 | bar: 冷房期 7月 to 暖房期 12月; 非空調期 5月
|  |  |  | その他季 | [15 empty] | 0 | bar: 冷房期 6月; 非空調期 10月 to 非空調期 11月
|  |  | 暖房 | その他季 | bar: 暖房期 1月 to 非空調期 4月; 非空調期 10月 to 非空調期 11月
|  | GHP （都市ガス） | 冷房 | 夏季 | [15 empty] | 0 | bar: 冷房期 7月 to 暖房期 12月; 非空調期 5月
|  |  |  | その他季 | [15 empty] | 0 | bar: 冷房期 6月; 非空調期 10月 to 非空調期 11月
|  |  | 暖房 | その他季 | bar: 暖房期 1月 to 非空調期 4月; 非空調期 10月 to 非空調期 11月
|  | GHP （LPガス） | 冷房 | 夏季 | [15 empty] | 0 | bar: 冷房期 7月 to 暖房期 12月; 非空調期 5月
|  |  |  | その他季 | [15 empty] | 0 | bar: 冷房期 6月; 非空調期 10月 to 非空調期 11月
|  |  | 暖房 | その他季 | bar: 暖房期 1月 to 非空調期 4月; 非空調期 10月 to 非空調期 11月
都市ガス ガス使用量(m3) |  |  |  |  | 0 | 0 | 0 | 0 | 0 | 0 | 0 | 0 | 0 | 0 | [5 empty] | 0
LPガス ガス使用量(m3) |  |  |  |  | 0 | 0 | 0 | 0 | 0 | 0 | 0 | 0 | 0 | 0 | [5 empty] | 0
■エネルギー費用算定に係る料金体系 |  |  |  |  | 冷房期 8月: ○ピーク時負荷（MW); 暖房期 3月: ○電力消費原単位（室外機、kW/kW） | ○ガス消費原単位（㎥/kW）
電力料金の種別 |  | 九州電力 業務用電力A |  |  | 暖房期 12月: 冷房期; 暖房期 1月: 暖房期; 非空調期 5月: 冷房期; 非空調期 10月: 暖房期 |  | 冷房期 | 暖房期
都市ガス料金の種別 |  | 西部ガス 小型空調 パッケージ契約 |  |  | 冷房期 8月: EHP; 暖房期 12月: 0; 暖房期 1月: 0; 暖房期 3月: EHP; 非空調期 5月: 0; 非空調期 10月: 0 | 都市ガス | 0 | 0
ＬＰガス料金の種別 |  | 液化石油ガス(LPガス) |  |  | 冷房期 8月: GHP（都市ガス）; 暖房期 12月: 0; 暖房期 1月: 0; 暖房期 3月: GHP（都市ガス）; 非空調期 5月: 0; 非空調期 10月: 0 | LPガス | 0 | 0
[7 empty] | GHP（LPガス） |  | 0 | 0 |  | GHP（LPガス） |  | 0 | 0
■エネルギー費用の算定 |  |  |  |  | 冷房期 7月: 算出根拠 |  |  | 金額（税込・円） |  | 備考
電力料金 |  |  | 基本料金 （本事業による増加分） | EHP | 冷房期 7月: 2046; 冷房期 8月: 円/kW月 ×; 冷房期 9月: 0; 暖房期 12月: kW × ｛ ( 185 -; 暖房期 2月: 85; 暖房期 3月: ） ／ 100 ｝ × 12 ヶ月; 非空調期 5月: ※黄色セルに年間力率を入力してください |  |  | 0
|  |  |  | GHP（都市ガス） | 冷房期 7月: 2046; 冷房期 8月: 円/kW月 ×; 冷房期 9月: 0; 暖房期 12月: kW × ｛ ( 185 -; 暖房期 2月: 85; 暖房期 3月: ） ／ 100 ｝ × 12 ヶ月; 非空調期 5月: ※黄色セルに年間力率を入力してください |  |  | 0
|  |  |  | GHP（LPガス） | 冷房期 7月: 2046; 冷房期 8月: 円/kW月 ×; 冷房期 9月: 0; 暖房期 12月: kW × ｛ ( 185 -; 暖房期 2月: 85; 暖房期 3月: ） ／ 100 ｝ × 12 ヶ月; 非空調期 5月: ※黄色セルに年間力率を入力してください |  |  | 0
|  |  | 従量料金 | 冷房 | 夏季 | ( | 12.99 | + | -1.63 | + | 2.98 | ）円/kWh × | 0 | kWh |  |  |  |  | 0
[5 empty] | その他季 | ( | 12.06 | + | -1.63 | + | 2.98 | ）円/kWh × | 0 | kWh |  |  |  |  | 0
|  |  |  | 暖房 | その他季 | ( | 12.06 | + | -1.63 | + | 2.98 | ）円/kWh × | 0 | kWh |  |  |  |  | 0
|  |  |  | 非空調期 |  | ( | 12.06 | + | -1.63 | + | 2.98 | ）円/kWh × | 0 | kWh |  |  |  |  | 0
|  |  | 小計 |  | 冷房期 8月: ↑電力料金単価; 暖房期 12月: ↑燃料費調整単価; 暖房期 2月: ↑再エネ発電促進賦課金 |  |  | 0
ガス料金(GHP 都市ガス) |  |  | 定額基本料金（本事業による増加分） |  |  | 4180 | 円/月 × | 12 | ヶ月 | 0 |  | 0 |  | 0 |  | 0 |  | 0
|  |  | 流量基本料金（本事業による増加分） |  |  | 1430 | 円/m3月 × | 0 | m3 × | 12 | ヶ月 | 0 | 0 | 0 | 0 | 0 | 0 | 0 | 0
|  |  | 従量料金 |  | その他期 | 62.95 | 円/m3 × | 0 | m3 | 0 |  | 0 |  | 0 |  | 0 |  | 0 | 0
[5 empty] | 冬期 | 62.95 | 円/m3 × | 0 | m3 | 0 |  | 0 |  | 0 |  | 0 |  | 0 | 0
|  |  | 小計 | [15 empty] | 0
ガス料金GHP LPガス) |  |  | 基本料金（本事業分） |  |  | 1760 | 円/月 × | 12 | ヶ月 | 0 |  | 0 |  | 0 |  | 0 |  | 0
|  |  | 従量料金 | (50㎥以下+50超え) |  | 406 | 円/m3 × | 0 | m3 ＋ | 331 | 円/m3 × | 0 | m3 | 0 |  | 0 |  | 0 | 0
|  |  | 小計 |  |  | 0 | 0 | 0 | 0 | 0 | 0 | 0 | 0 | 0 | 0 | 0 | 0 | 0 | 0

## 様式９－４－23
●学校別エネルギー等積算表 |  |  | （基準年） | [6 empty] | 学校種別 | 小学校 | 通し番号 | 23 | 学校番号 | 72 | 学校名 | 原西小学校 | [6 empty] | （様式9-4A）
■空調設備の性能の設定
[5 empty] | 機器性能 |  |  |  |  | 電力 | [7 empty] | ガス |  |  |  |  | 備考
[5 empty] | 能力（kW/台） |  | 台数 | 機器能力 |  | 消費電力 |  |  |  | 待機時電力 |  |  |  | 消費ガス量
[8 empty] | 能力計(kW) |  | （kW/台） |  | 計(kW) |  | （kW/台） |  | 計(kW) |  | （kW/台） |  | 計(kW) |  | 塩害対策
[5 empty] | 冷房 | 暖房 | （台） | 冷房 | 暖房 | 冷房 | 暖房 | 冷房 | 暖房 | 冷房 | 暖房 | 冷房 | 暖房 | 冷房 | 暖房 | 冷房 | 暖房
室外機 | 室外機系統名 | 機器登録記号 |  | EHP/GHP
[7 empty] | 0 | 0 | 0 |  |  | 0 | 0 |  |  | 0 | 0 |  |  | 0 | 0
室内機 | 室外機系統名 | 対象室名称 | 機器登録番号 | EHP/GHP
0
0
0
0
0
0
0
0
0
0
0
0
[7 empty] | 0 | 0 | 0 |  |  | 0 | 0 |  |  | 0 | 0
合計 | [11 empty] | 0 | 0 |  |  | 0 | 0 |  |  | 0 | 0
最大電力(kW) |  |  |  |  | 0
■月別エネルギー消費量の算定
[5 empty] | 冷房期 |  |  |  | 暖房期 |  |  |  | 非空調期 |  |  |  | 計 |  | 備考 |  |  | ■電力消費量総括表
[5 empty] | 6月 | 7月 | 8月 | 9月 | 12月 | 1月 | 2月 | 3月 | 4月 | 5月 | 10月 | 11月 | [5 empty] | 昼間電力消費量（kWh)
ピーク時負荷 |  |  | 冷房 | （MW） | 冷房期 6月: 0 | [5 empty] | 冷房期 | 夏季 | 0
|  |  | 暖房 | （MW） | 暖房期 12月: 0 | [6 empty] | その他季 | 0
空調運転時間(h) |  |  | 運転日数 | (日/月) | 20 | 15 | 10 | 20 | 15 | 20 | 20 | 15 | [9 empty] | 暖房期 |  | 0
|  |  | 運転時間 | (h/日) | 冷房期 6月: 8; 暖房期 12月: 8 | [5 empty] | 非空調期 |  | 0
|  |  | 冷房 | 夏季 | 冷房期 7月: 120; 冷房期 8月: 80; 冷房期 9月: 160 | 360 | 520 |  |  |  | 計 |  | 0
|  |  |  | その他季 | 冷房期 6月: 160 | 160 |  |  |  |  | 夜間電力消費量（kWh)
|  |  | 暖房 | その他季 | 暖房期 12月: 120; 暖房期 1月: 160; 暖房期 2月: 160; 暖房期 3月: 120 |  | 560 |  |  |  | 冷房期 | 夏季 | 0
月別負荷率(％) |  |  |  |  | 35 | 70 | 80 | 50 | 45 | 60 | 60 | 35 | [10 empty] | その他季 | 0
全負荷相当運転時間(h) |  |  | 冷房 | 夏季 | 冷房期 7月: 84; 冷房期 8月: 64; 冷房期 9月: 80 | 228 | 284 |  |  |  | 暖房期 |  | 0
|  |  |  | その他季 | 冷房期 6月: 56 | 56 |  |  |  |  | 計 |  | 0
|  |  | 暖房 | その他季 | 暖房期 12月: 54; 暖房期 1月: 96; 暖房期 2月: 96; 暖房期 3月: 42 |  | 288 |  |  |  | 計（kWh)
月別負荷(MWh) |  |  | 冷房 | 夏季 | 冷房期 7月: 0; 冷房期 8月: 0; 冷房期 9月: 0 | 0 | 0 |  |  |  | 冷房期 |  | 0
|  |  |  | その他季 | 冷房期 6月: 0 | 0 |  |  |  |  | 暖房期 |  | 0
|  |  | 暖房 | その他季 | 暖房期 12月: 0; 暖房期 1月: 0; 暖房期 2月: 0; 暖房期 3月: 0 |  | 0 |  |  |  | 計 |  | 0
待機時間(h) |  |  | 冷房 | 夏季 | 冷房期 7月: 624; 冷房期 8月: 664; 冷房期 9月: 560 | 1848
|  |  |  | その他季 | 冷房期 6月: 560; 非空調期 4月: 720; 非空調期 5月: 744; 非空調期 10月: 744; 非空調期 11月: 720 | 5832
|  |  | 暖房 | その他季 | 暖房期 12月: 624; 暖房期 1月: 584; 暖房期 2月: 512; 暖房期 3月: 624
電力消費原単位（室外機） |  |  |  | (kW/kW) | 冷房期 6月: 0; 暖房期 12月: 0 | [5 empty] | ■ガス消費量総括表(m3)
室外機消費電力(kWh) |  |  | 冷房 | 夏季 | 冷房期 7月: 0; 冷房期 8月: 0; 冷房期 9月: 0 | 0 | 0 |  |  |  | 冷房期 |  | 0
|  |  |  | その他季 | 冷房期 6月: 0; 非空調期 4月: 0; 非空調期 5月: 0; 非空調期 10月: 0; 非空調期 11月: 0 | 0 |  |  |  |  | 暖房期 |  | 0
|  |  | 暖房 | その他季 | 暖房期 12月: 0; 暖房期 1月: 0; 暖房期 2月: 0; 暖房期 3月: 0 |  | 0 |  |  |  | 計 |  | 0
室内機消費電力(kWh) |  |  | 冷房 | 夏季 | 冷房期 7月: 0; 冷房期 8月: 0; 冷房期 9月: 0 | 0 | 0 |  |  |  | 月数 | その他期 | 冬期
|  |  |  | その他季 | 冷房期 6月: 0; 非空調期 4月: 0; 非空調期 5月: 0; 非空調期 10月: 0; 非空調期 11月: 0 | 0 |  |  |  |  | A | 4 | 4
|  |  | 暖房 | その他季 | 暖房期 12月: 0; 暖房期 1月: 0; 暖房期 2月: 0; 暖房期 3月: 0 |  | 0 |  |  |  | B | 0 | 0
蓄熱時消費電力量(kWh)注 |  |  | 冷房 | 夏季 | 冷房期 7月: 0; 冷房期 8月: 0; 冷房期 9月: 0 | 0 | 0 | 注:蓄熱を採用する系統のうち、蓄熱時間帯に消費する電力を記入 |  |  | C | 0 | 0
|  |  |  | その他季 | 冷房期 6月: 0; 非空調期 4月: 0; 非空調期 5月: 0; 非空調期 10月: 0; 非空調期 11月: 0 | 0 |  |  |  |  | 消費量 | その他期 | 冬期
|  |  | 暖房 | その他季 |  |  |  |  | 0 | 0 | 0 | 0 | 0 | 0 | 0 | 0 |  | 0 |  |  |  | A | 0 | 0
ガス消費原単位 |  |  |  | (m3/kW) | [17 empty] | B | 0 | 0
ガス使用量(m3) |  |  |  | その他期 | 冷房期 6月: 0; 冷房期 7月: 0; 冷房期 8月: 0; 冷房期 9月: 0 | 0 |  |  |  |  | C | 0 | 0
|  |  |  | 冬期 | 暖房期 12月: 0; 暖房期 1月: 0; 暖房期 2月: 0; 暖房期 3月: 0 | 0
■エネルギー費用算定に係る料金体系
電力料金の種別 |  |  |  | 九州電力 業務用電力A
ガス料金の種別 |  |  |  | なし
■エネルギー費用の算定
[5 empty] | 冷房期 7月: 算出根拠 |  |  | 金額（税込・円） |  | 備考
電力料金 |  |  | 基本料金（本事業による増加分） |  | 暖房期 2月: ↓力率(％）注 |  |  |  |  | 注：年間平均力率を入力してください。
[5 empty] | 冷房期 7月: 2046; 冷房期 8月: 円/kW月 ×; 冷房期 9月: 0; 暖房期 12月: kW × ｛ ( 185 -; 暖房期 2月: 85; 暖房期 3月: ） ／ 100 ｝ × 12 ヶ月 |  |  | 0
|  |  | 従量料金 | 冷房 | 夏季 | ( | 12.99 | + | -1.63 | + | 2.98 | ）円/kWh × | 0 | kWh |  |  |  |  | 0
[5 empty] | その他季 | ( | 12.06 | + | -1.63 | + | 2.98 | ）円/kWh × | 0 | kWh |  |  |  |  | 0
|  |  |  | 暖房 | その他季 | ( | 12.06 | + | -1.63 | + | 2.98 | ）円/kWh × | 0 | kWh |  |  |  |  | 0
|  |  |  | 非空調期 |  | ( | 12.06 | + | -1.63 | + | 2.98 | ）円/kWh × | 0 | kWh |  |  |  |  | 0
[7 empty] | ↑電力料金単価 |  | ↑燃料費調整単価 |  | ↑再エネ発電促進賦課金
|  |  | 小計 | [15 empty] | 0
ガス料金 |  |  | 定額基本料金（本事業による増加分）
流量基本料金（本事業による増加分）
|  |  | 従量料金 |  | 冷房期 6月: その他期
冬期
小計
合計 | [18 empty] | 0
●学校別エネルギー等積算表 |  |  | （基準年） |  | 暖房期 1月: 学校種別; 暖房期 2月: 小学校; 暖房期 3月: 通し番号; 非空調期 4月: 23; 非空調期 5月: 学校番号; 非空調期 10月: 72; 非空調期 11月: 学校名 | 原西小学校 | [6 empty] | （様式9-4B）
■空調設備の性能の設定
[5 empty] | 冷房期 6月: 機器性能; 暖房期 1月: 電力 |  | ガス |  |  |  |  | 備考
[5 empty] | 冷房期 6月: 能力（kW/台）; 冷房期 8月: 台数; 冷房期 9月: 機器能力; 暖房期 1月: 消費電力; 非空調期 5月: 待機時電力 |  | 消費ガス量
[5 empty] | 冷房期 9月: 能力計(kW); 暖房期 1月: （kW/台）; 暖房期 3月: 計(kW); 非空調期 5月: （kW/台）; 非空調期 11月: 計(kW) |  | （kW/台） |  | 計(kW) |  | 塩害対策
[5 empty] | 冷房 | 暖房 | （台） | 冷房 | 暖房 | 冷房 | 暖房 | 冷房 | 暖房 | 冷房 | 暖房 | 冷房 | 暖房 | 冷房 | 暖房 | 冷房 | 暖房
室外機 | 室外機系統名 | 機器登録記号 |  | EHP/GHP
[5 empty] | 冷房期 8月: 0; 冷房期 9月: 0; 暖房期 12月: 0; 暖房期 3月: 0; 非空調期 4月: 0; 非空調期 11月: 0 | 0 |  |  | 0 | 0
室内機 | 室外機系統名 | 対象室名称 | 機器登録番号 | EHP/GHP
[5 empty] | 冷房期 8月: 0; 冷房期 9月: 0; 暖房期 12月: 0; 暖房期 3月: 0; 非空調期 4月: 0; 非空調期 11月: 0 | 0
合計 |  |  |  |  | 暖房期 3月: 0; 非空調期 4月: 0; 非空調期 11月: 0 | 0 |  |  | 0 | 0
最大電力(kW) |  |  |  |  | 冷房期 6月: 0
■月別エネルギー消費量の算定
[5 empty] | 冷房期 6月: 冷房期; 暖房期 12月: 暖房期; 非空調期 4月: 非空調期 | 計 |  | 備考 |  |  | ■電力消費量総括表
[5 empty] | 6月 | 7月 | 8月 | 9月 | 12月 | 1月 | 2月 | 3月 | 4月 | 5月 | 10月 | 11月 | [5 empty] | 昼間電力消費量（kWh)
ピーク時負荷 |  |  | 冷房 | （MW） | 冷房期 6月: 0 | [5 empty] | 冷房期 | 夏季 | 0
|  |  | 暖房 | （MW） | 暖房期 12月: 0 | [6 empty] | その他季 | 0
空調運転時間(h) |  |  | 運転日数 | (日/月) | 20 | 15 | 10 | 20 | 15 | 20 | 20 | 15 | [9 empty] | 暖房期 |  | 0
|  |  | 運転時間 | (h/日) | 冷房期 6月: 8; 暖房期 12月: 8 | [5 empty] | 非空調期 |  | 0
|  |  | 冷房 | 夏季 | 冷房期 7月: 120; 冷房期 8月: 80; 冷房期 9月: 160 | 360 | 520 |  |  |  | 計 |  | 0
|  |  |  | その他季 | 冷房期 6月: 160 | 160 |  |  |  |  | 夜間電力消費量（kWh)
|  |  | 暖房 | その他季 | 暖房期 12月: 120; 暖房期 1月: 160; 暖房期 2月: 160; 暖房期 3月: 120 |  | 560 |  |  |  | 冷房期 | 夏季 | 0
月別負荷率(％) |  |  |  |  | 35 | 70 | 80 | 50 | 45 | 60 | 60 | 35 | [10 empty] | その他季 | 0
全負荷相当運転時間(h) |  |  | 冷房 | 夏季 | 冷房期 7月: 84; 冷房期 8月: 64; 冷房期 9月: 80 | 228 | 284 |  |  |  | 暖房期 |  | 0
|  |  |  | その他季 | 冷房期 6月: 56 | 56 |  |  |  |  | 計 |  | 0
|  |  | 暖房 | その他季 | 暖房期 12月: 54; 暖房期 1月: 96; 暖房期 2月: 96; 暖房期 3月: 42 |  | 288 |  |  |  | 計（kWh)
月別負荷(MWh) |  |  | 冷房 | 夏季 | 冷房期 7月: 0; 冷房期 8月: 0; 冷房期 9月: 0 | 0 | 0 |  |  |  | 冷房期 |  | 0
|  |  |  | その他季 | 冷房期 6月: 0 | 0 |  |  |  |  | 暖房期 |  | 0
|  |  | 暖房 | その他季 | 暖房期 12月: 0; 暖房期 1月: 0; 暖房期 2月: 0; 暖房期 3月: 0 |  | 0 |  |  |  | 計 |  | 0
待機時間(h) |  |  | 冷房 | 夏季 | 冷房期 7月: 624; 冷房期 8月: 664; 冷房期 9月: 560 | 1848
|  |  |  | その他季 | 冷房期 6月: 560; 非空調期 4月: 720; 非空調期 5月: 744; 非空調期 10月: 744; 非空調期 11月: 720 | 5832
|  |  | 暖房 | その他季 | 暖房期 12月: 624; 暖房期 1月: 584; 暖房期 2月: 512; 暖房期 3月: 624
電力消費原単位（室外機） |  |  |  | (kW/kW) | 冷房期 6月: 0; 暖房期 12月: 0 | [5 empty] | ■ガス消費量総括表(m3)
室外機消費電力(kWh) |  |  | 冷房 | 夏季 | 冷房期 7月: 0; 冷房期 8月: 0; 冷房期 9月: 0 | 0 | 0 |  |  |  | 冷房期 |  | 0
|  |  |  | その他季 | 冷房期 6月: 0; 非空調期 4月: 0; 非空調期 5月: 0; 非空調期 10月: 0; 非空調期 11月: 0 | 0 |  |  |  |  | 暖房期 |  | 0
|  |  | 暖房 | その他季 | 暖房期 12月: 0; 暖房期 1月: 0; 暖房期 2月: 0; 暖房期 3月: 0 |  | 0 |  |  |  | 計 |  | 0
室内機消費電力(kWh) |  |  | 冷房 | 夏季 | 冷房期 7月: 0; 冷房期 8月: 0; 冷房期 9月: 0 | 0 | 0 |  |  |  | 月数 | その他期 | 冬期
|  |  |  | その他季 | 冷房期 6月: 0; 非空調期 4月: 0; 非空調期 5月: 0; 非空調期 10月: 0; 非空調期 11月: 0 | 0 |  |  |  |  | A | 4 | 4
|  |  | 暖房 | その他季 | 暖房期 12月: 0; 暖房期 1月: 0; 暖房期 2月: 0; 暖房期 3月: 0 |  | 0 |  |  |  | B | 0 | 0
蓄熱時消費電力量(kWh)注 |  |  | 冷房 | 夏季 | 冷房期 7月: 0; 冷房期 8月: 0; 冷房期 9月: 0 | 0 | 0 | 注:蓄熱を採用する系統のうち、蓄熱時間帯に消費する電力を記入。 |  |  | C | 0 | 0
|  |  |  | その他季 | 冷房期 6月: 0; 非空調期 4月: 0; 非空調期 5月: 0; 非空調期 10月: 0; 非空調期 11月: 0 | 0 |  |  |  |  | 消費量 | その他期 | 冬期
|  |  | 暖房 | その他季 |  |  |  |  | 0 | 0 | 0 | 0 | 0 | 0 | 0 | 0 |  | 0 |  |  |  | A | 0 | 0
ガス消費原単位 |  |  |  | (m3/kW) | 冷房期 6月: 0; 暖房期 12月: 0 | [5 empty] | B | 0 | 0
ガス使用量(m3) |  |  |  | その他期 | 冷房期 6月: 0; 冷房期 7月: 0; 冷房期 8月: 0; 冷房期 9月: 0 | 0 |  |  |  |  | C | 0 | 0
|  |  |  | 冬期 | 暖房期 12月: 0; 暖房期 1月: 0; 暖房期 2月: 0; 暖房期 3月: 0 | 0
■エネルギー費用算定に係る料金体系
電力料金の種別 |  |  |  | 九州電力 業務用電力A | 冷房期 9月: INDEX
ガス料金の種別 |  |  |  | 西部ガス 小型空調 パッケージ契約 | 冷房期 9月: 2
■エネルギー費用の算定
[5 empty] | 冷房期 7月: 算出根拠 |  |  | 金額（税込・円） |  | 備考
電力料金 |  |  | 基本料金（本事業による増加分） |  | 暖房期 2月: ↓力率(％）注 |  |  |  |  | 注：年間平均力率を入力してください。
[5 empty] | 冷房期 7月: 2046; 冷房期 8月: 円/kW月 ×; 冷房期 9月: 0; 暖房期 12月: kW × ｛ ( 185 -; 暖房期 2月: 85; 暖房期 3月: ） ／ 100 ｝ × 12 ヶ月 |  |  | 0
|  |  | 従量料金 | 冷房 | 夏季 | ( | 12.99 | + | -1.63 | + | 2.98 | ）円/kWh × | 0 | kWh |  |  |  |  | 0
[5 empty] | その他季 | ( | 12.06 | + | -1.63 | + | 2.98 | ）円/kWh × | 0 | kWh |  |  |  |  | 0
|  |  |  | 暖房 | その他季 | ( | 12.06 | + | -1.63 | + | 2.98 | ）円/kWh × | 0 | kWh |  |  |  |  | 0
|  |  |  | 非空調期 |  | ( | 12.06 | + | -1.63 | + | 2.98 | ）円/kWh × | 0 | kWh |  |  |  |  | 0
[7 empty] | ↑電力料金単価 |  | ↑燃料費調整単価 |  | ↑再エネ発電促進賦課金
|  |  | 小計 | [15 empty] | 0
ガス料金 |  |  | 定額基本料金（本事業による増加分） |  |  | 4180 | 円/月 × | 12 | ヶ月 | 0 |  | 0 |  | 0 |  | 0 |  |  | 50160
|  |  | 流量基本料金（本事業による増加分） |  | 冷房期 7月: 1430; 冷房期 8月: 円/m3月 ×; 冷房期 9月: 0; 暖房期 12月: m3 ×; 暖房期 1月: 12; 暖房期 2月: ヶ月 |  |  | 0
|  |  | 従量料金 |  | その他期 | 62.95 | 円/m3 × | 0 | m3 | 0 |  | 0 |  | 0 |  | 0 |  |  | 0
[5 empty] | 冬期 | 62.95 | 円/m3 × | 0 | m3 | 0 |  | 0 |  | 0 |  | 0 |  |  | 0
|  |  | 小計 | [15 empty] | 50160
合計 | [18 empty] | 50160
●学校別エネルギー等積算表 |  |  | （基準年） |  | 暖房期 1月: 学校種別; 暖房期 2月: 小学校; 暖房期 3月: 通し番号; 非空調期 4月: 23; 非空調期 5月: 学校番号; 非空調期 10月: 72; 非空調期 11月: 学校名 | 原西小学校 | [6 empty] | （様式9-4C）
■空調設備の性能の設定
[5 empty] | 冷房期 6月: 機器性能; 暖房期 1月: 電力 |  | ガス |  |  |  |  | 備考
[5 empty] | 冷房期 6月: 能力（kW/台）; 冷房期 8月: 台数; 冷房期 9月: 機器能力; 暖房期 1月: 消費電力; 非空調期 5月: 待機時電力 |  | 消費ガス量
[5 empty] | 冷房期 9月: 能力計(kW); 暖房期 1月: （kW/台）; 暖房期 3月: 計(kW); 非空調期 5月: （kW/台）; 非空調期 11月: 計(kW) |  | （kW/台） |  | 計(kW) |  | 塩害対策
[5 empty] | 冷房 | 暖房 | （台） | 冷房 | 暖房 | 冷房 | 暖房 | 冷房 | 暖房 | 冷房 | 暖房 | 冷房 | 暖房 | 冷房 | 暖房 | 冷房 | 暖房
室外機 | 室外機系統名 | 機器登録記号 |  | EHP/GHP
[5 empty] | 冷房期 8月: 0; 冷房期 9月: 0; 暖房期 12月: 0; 暖房期 3月: 0; 非空調期 4月: 0; 非空調期 11月: 0 | 0 |  |  | 0 | 0
室内機 | 室外機系統名 | 対象室名称 | 機器登録番号 | EHP/GHP
[5 empty] | 冷房期 8月: 0; 冷房期 9月: 0; 暖房期 12月: 0; 暖房期 3月: 0; 非空調期 4月: 0; 非空調期 11月: 0 | 0
合計 |  |  |  |  | 暖房期 3月: 0; 非空調期 4月: 0; 非空調期 11月: 0 | 0 |  |  | 0 | 0
最大電力(kW) |  |  |  |  | 冷房期 6月: 0
■月別エネルギー消費量の算定
[5 empty] | 冷房期 6月: 冷房期; 暖房期 12月: 暖房期; 非空調期 4月: 非空調期 | 計 |  | 備考 |  |  | ■電力消費量総括表
[5 empty] | 6月 | 7月 | 8月 | 9月 | 12月 | 1月 | 2月 | 3月 | 4月 | 5月 | 10月 | 11月 | [5 empty] | 昼間電力消費量（kWh)
ピーク時負荷 |  |  | 冷房 | （MW） | 冷房期 6月: 0 | [5 empty] | 冷房期 | 夏季 | 0
|  |  | 暖房 | （MW） | 暖房期 12月: 0 | [6 empty] | その他季 | 0
空調運転時間(h) |  |  | 運転日数 | (日/月) | 20 | 15 | 10 | 20 | 15 | 20 | 20 | 15 | [9 empty] | 暖房期 |  | 0
|  |  | 運転時間 | (h/日) | 冷房期 6月: 8; 暖房期 12月: 8 | [5 empty] | 非空調期 |  | 0
|  |  | 冷房 | 夏季 | 冷房期 7月: 120; 冷房期 8月: 80; 冷房期 9月: 160 | 360 | 520 |  |  |  | 計 |  | 0
|  |  |  | その他季 | 冷房期 6月: 160 | 160 |  |  |  |  | 夜間電力消費量（kWh)
|  |  | 暖房 | その他季 | 暖房期 12月: 120; 暖房期 1月: 160; 暖房期 2月: 160; 暖房期 3月: 120 |  | 560 |  |  |  | 冷房期 | 夏季 | 0
月別負荷率(％) |  |  |  |  | 35 | 70 | 80 | 50 | 45 | 60 | 60 | 35 | [10 empty] | その他季 | 0
全負荷相当運転時間(h) |  |  | 冷房 | 夏季 | 冷房期 7月: 84; 冷房期 8月: 64; 冷房期 9月: 80 | 228 | 284 |  |  |  | 暖房期 |  | 0
|  |  |  | その他季 | 冷房期 6月: 56 | 56 |  |  |  |  | 計 |  | 0
|  |  | 暖房 | その他季 | 暖房期 12月: 54; 暖房期 1月: 96; 暖房期 2月: 96; 暖房期 3月: 42 |  | 288 |  |  |  | 計（kWh)
月別負荷(MWh) |  |  | 冷房 | 夏季 | 冷房期 7月: 0; 冷房期 8月: 0; 冷房期 9月: 0 | 0 | 0 |  |  |  | 冷房期 |  | 0
|  |  |  | その他季 | 冷房期 6月: 0 | 0 |  |  |  |  | 暖房期 |  | 0
|  |  | 暖房 | その他季 | 暖房期 12月: 0; 暖房期 1月: 0; 暖房期 2月: 0; 暖房期 3月: 0 |  | 0 |  |  |  | 計 |  | 0
待機時間(h) |  |  | 冷房 | 夏季 | 冷房期 7月: 624; 冷房期 8月: 664; 冷房期 9月: 560 | 1848
|  |  |  | その他季 | 冷房期 6月: 560; 非空調期 4月: 720; 非空調期 5月: 744; 非空調期 10月: 744; 非空調期 11月: 720 | 5832
|  |  | 暖房 | その他季 | 暖房期 12月: 624; 暖房期 1月: 584; 暖房期 2月: 512; 暖房期 3月: 624
電力消費原単位（室外機） |  |  |  | (kW/kW) | 冷房期 6月: 0; 暖房期 12月: 0 | [5 empty] | ■ガス消費量総括表(m3)
室外機消費電力(kWh) |  |  | 冷房 | 夏季 | 冷房期 7月: 0; 冷房期 8月: 0; 冷房期 9月: 0 | 0 | 0 |  |  |  | 冷房期 |  | 0
|  |  |  | その他季 | 冷房期 6月: 0; 非空調期 4月: 0; 非空調期 5月: 0; 非空調期 10月: 0; 非空調期 11月: 0 | 0 |  |  |  |  | 暖房期 |  | 0
|  |  | 暖房 | その他季 | 暖房期 12月: 0; 暖房期 1月: 0; 暖房期 2月: 0; 暖房期 3月: 0 |  | 0 |  |  |  | 計 |  | 0
室内機消費電力(kWh) |  |  | 冷房 | 夏季 | 冷房期 7月: 0; 冷房期 8月: 0; 冷房期 9月: 0 | 0 | 0 |  |  |  | 月数 | その他期 | 冬期
|  |  |  | その他季 | 冷房期 6月: 0; 非空調期 4月: 0; 非空調期 5月: 0; 非空調期 10月: 0; 非空調期 11月: 0 | 0 |  |  |  |  | 50m3以下 | 4 | 4
|  |  | 暖房 | その他季 | 暖房期 12月: 0; 暖房期 1月: 0; 暖房期 2月: 0; 暖房期 3月: 0 |  | 0 |  |  |  | 50m3超 | 0 | 0
蓄熱時消費電力量(kWh)注 |  |  | 冷房 | 夏季 | 冷房期 7月: 0; 冷房期 8月: 0; 冷房期 9月: 0 | 0 | 0 | 注:蓄熱を採用する系統のうち、蓄熱時間帯に消費する電力を記入。
|  |  |  | その他季 | 冷房期 6月: 0; 非空調期 4月: 0; 非空調期 5月: 0; 非空調期 10月: 0; 非空調期 11月: 0 | 0 |  |  |  |  | 消費量 | その他期 | 冬期
|  |  | 暖房 | その他季 |  |  |  |  | 0 | 0 | 0 | 0 | 0 | 0 | 0 | 0 |  | 0 |  |  |  | 50m3以下 | 0 | 0
ガス消費原単位 |  |  |  | (m3/kW) | 冷房期 6月: 0; 暖房期 12月: 0 | [5 empty] | 50m3超 | 0 | 0
ガス使用量(m3) |  |  |  | その他期 | 冷房期 6月: 0; 冷房期 7月: 0; 冷房期 8月: 0; 冷房期 9月: 0 | 0
|  |  |  | 冬期 | 暖房期 12月: 0; 暖房期 1月: 0; 暖房期 2月: 0; 暖房期 3月: 0 | 0
■エネルギー費用算定に係る料金体系
電力料金の種別 |  |  |  | 九州電力 業務用電力A | 冷房期 9月: INDEX
ガス料金の種別 |  |  |  | 液化石油ガス(LPガス) | 冷房期 9月: 3
■エネルギー費用の算定
[5 empty] | 冷房期 7月: 算出根拠 |  |  | 金額（税込・円） |  | 備考
電力料金 |  |  | 基本料金（本事業による増加分） |  | 暖房期 2月: ↓力率(％）注 |  |  |  |  | 注：年間平均力率を入力してください。
[5 empty] | 冷房期 7月: 2046; 冷房期 8月: 円/kW月 ×; 冷房期 9月: 0; 暖房期 12月: kW × ｛ ( 185 -; 暖房期 2月: 85; 暖房期 3月: ） ／ 100 ｝ × 12 ヶ月 |  |  | 0
|  |  | 従量料金 | 冷房 | 夏季 | ( | 12.99 | + | -1.63 | + | 2.98 | ）円/kWh × | 0 | kWh |  |  |  |  | 0
[5 empty] | その他季 | ( | 12.06 | + | -1.63 | + | 2.98 | ）円/kWh × | 0 | kWh |  |  |  |  | 0
|  |  |  | 暖房 | その他季 | ( | 12.06 | + | -1.63 | + | 2.98 | ）円/kWh × | 0 | kWh |  |  |  |  | 0
|  |  |  | 非空調期 |  | ( | 12.06 | + | -1.63 | + | 2.98 | ）円/kWh × | 0 | kWh |  |  |  |  | 0
[7 empty] | ↑電力料金単価 |  | ↑燃料費調整単価 |  | ↑再エネ発電促進賦課金
|  |  | 小計 | [15 empty] | 0
ガス料金 |  |  | 基本料金（本事業分） |  |  | 1760 | 円/月 × | 12 | ヶ月 | 0 |  | 0 |  | 0 |  | 0 |  |  | 21120
|  |  | 従量料金 |  |  | 406 | 円/m3 × | 0 | m3 ＋ | 331 | 円/m3 × | 0 | m3 | 0 |  | 0 |  |  | 0
|  |  | 小計 | [15 empty] | 21120
合計 | [18 empty] | 21120
●学校別エネルギー等積算表 |  |  |  | ※黄色のセルの必要箇所に入力すること。 | 暖房期 1月: 学校種別; 暖房期 2月: 小学校; 暖房期 3月: 通し番号; 非空調期 4月: 23; 非空調期 5月: 学校番号; 非空調期 10月: 72; 非空調期 11月: 学校名 | 原西小学校 | [5 empty] | （様式9-4-23）
■空調設備の性能の設定 |  |  |  |  | 冷房期 6月: 機器性能; 暖房期 1月: 電力 |  | ガス |  |  |  | 塩害 対応 | 備考
[5 empty] | 冷房期 6月: 能力（kW/台）; 冷房期 8月: 台数; 冷房期 9月: 機器能力; 暖房期 1月: 消費電力; 非空調期 5月: 待機時電力 |  | 消費ガス量
[5 empty] | 冷房期 9月: 能力計(kW); 暖房期 1月: （kW/台）; 暖房期 3月: 計(kW); 非空調期 5月: （kW/台）; 非空調期 11月: 計(kW) |  | （kW/台） |  | 計(kW)
[5 empty] | 冷房 | 暖房 | （台） | 冷房 | 暖房 | 冷房 | 暖房 | 冷房 | 暖房 | 冷房 | 暖房 | 冷房 | 暖房 | 冷房 | 暖房 | 冷房 | 暖房
室外機 | 室外機系統名 | 機器登録記号 |  | EHP/GHP
[5 empty] | 冷房期 6月: EHP合計; 冷房期 8月: 0; 冷房期 9月: 0; 暖房期 12月: 0; 暖房期 3月: 0; 非空調期 4月: 0; 非空調期 11月: 0 | 0
[5 empty] | 冷房期 6月: GHP（都市ガス）合計; 冷房期 8月: 0; 冷房期 9月: 0; 暖房期 12月: 0; 暖房期 3月: 0; 非空調期 4月: 0; 非空調期 11月: 0 | 0 |  |  | 0 | 0
[5 empty] | 冷房期 6月: GHP（LPガス）合計; 冷房期 8月: 0; 冷房期 9月: 0; 暖房期 12月: 0; 暖房期 3月: 0; 非空調期 4月: 0; 非空調期 11月: 0 | 0 |  |  | 0 | 0
室内機 | 室外機系統名 | 対象室名称 | 機器登録番号 | EHP/GHP
0
0
0
0
0
0
0
0
[5 empty] | 冷房期 6月: EHP合計; 冷房期 8月: 0; 冷房期 9月: 0; 暖房期 12月: 0; 暖房期 3月: 0; 非空調期 4月: 0; 非空調期 11月: 0 | 0
[5 empty] | 冷房期 6月: GHP（都市ガス）合計; 冷房期 8月: 0; 冷房期 9月: 0; 暖房期 12月: 0; 暖房期 3月: 0; 非空調期 4月: 0; 非空調期 11月: 0 | 0
[5 empty] | 冷房期 6月: GHP（LPガス）合計; 冷房期 8月: 0; 冷房期 9月: 0; 暖房期 12月: 0; 暖房期 3月: 0; 非空調期 4月: 0; 非空調期 11月: 0 | 0
最大電力(kW) |  |  | EHP |  | 冷房期 6月: 0; 冷房期 8月: 合計; 暖房期 1月: EHP; 暖房期 3月: 0; 非空調期 4月: 0; 非空調期 11月: 0 | 0
|  |  | GHP（都市ガス） |  | 冷房期 6月: 0; 暖房期 1月: GHP（都市ガス）; 暖房期 3月: 0; 非空調期 4月: 0; 非空調期 11月: 0 | 0 |  |  | 0 | 0
|  |  | GHP（LPガス） |  | 冷房期 6月: 0; 暖房期 1月: GHP（LPガス）; 暖房期 3月: 0; 非空調期 4月: 0; 非空調期 11月: 0 | 0 |  |  | 0 | 0
■月別エネルギー消費量の算定 |  |  |  |  | 冷房期 6月: 冷房期; 暖房期 1月: 暖房期; 非空調期 10月: 非空調期 |  |  |  | 計 | 備考
[5 empty] | 6月 | 7月 | 8月 | 9月 | 計 | 12月 | 1月 | 2月 | 3月 | 計 | 4月 | 5月 | 10月 | 11月 | 計
空調運転時間(h) （1日当たり８時間） |  |  | 運転日数 |  | 20 | 15 | 10 | 20 | 65 | 15 | 20 | 20 | 15 | 70 | [5 empty] | 135
|  |  | 総運転時間 |  | 160 | 120 | 80 | 160 | 520 | 120 | 160 | 160 | 120 | 560 | [5 empty] | 1080
月別負荷率(％) |  |  |  |  | 35 | 70 | 80 | 50 | - | 45 | 60 | 60 | 35 | -
全負荷相当運転時間(h) |  |  |  |  | 56 | 84 | 64 | 80 | 284 | 54 | 96 | 96 | 42 | 288 | [5 empty] | 572
月別負荷(MWh) |  | EHP |  |  | 0 | 0 | 0 | 0 | 0 | 0 | 0 | 0 | 0 | 0 | [5 empty] | 0
|  | GHP（都市ガス） |  |  | 0 | 0 | 0 | 0 | 0 | 0 | 0 | 0 | 0 | 0 | [5 empty] | 0
|  | GHP（LPガス） |  |  | 0 | 0 | 0 | 0 | 0 | 0 | 0 | 0 | 0 | 0 | [5 empty] | 0
待機時間(h) |  |  |  |  | 664 | 660 | 680 | 640 | 2644 | 690 | 648 | 576 | 702 | 2616 | 720 | 744 | 744 | 720 | 2928 | 8188
消費電力(kWh) （室外機・ 室内機合計） |  | EHP |  |  | 0 | 0 | 0 | 0 | 0 | 0 | 0 | 0 | 0 | 0 | 0 | 0 | 0 | 0 | 0 | 0
|  | GHP（都市ガス） |  |  | 0 | 0 | 0 | 0 | 0 | 0 | 0 | 0 | 0 | 0 | 0 | 0 | 0 | 0 | 0 | 0
|  | GHP（LPガス） |  |  | 0 | 0 | 0 | 0 | 0 | 0 | 0 | 0 | 0 | 0 | 0 | 0 | 0 | 0 | 0 | 0
|  | 小計 |  |  | 冷房期 6月: 0; 冷房期 7月: 0; 暖房期 12月: 0; 非空調期 5月: 0 |  |  | 0 | 0
蓄熱時消費電力量 (kWh)注 |  | EHP | 冷房 | 夏季 | [15 empty] | 0 | bar: 冷房期 7月 to 暖房期 12月; 非空調期 5月
|  |  |  | その他季 | [15 empty] | 0 | bar: 冷房期 6月; 非空調期 10月 to 非空調期 11月
|  |  | 暖房 | その他季 | bar: 暖房期 1月 to 非空調期 4月; 非空調期 10月 to 非空調期 11月
|  | GHP （都市ガス） | 冷房 | 夏季 | [15 empty] | 0 | bar: 冷房期 7月 to 暖房期 12月; 非空調期 5月
|  |  |  | その他季 | [15 empty] | 0 | bar: 冷房期 6月; 非空調期 10月 to 非空調期 11月
|  |  | 暖房 | その他季 | bar: 暖房期 1月 to 非空調期 4月; 非空調期 10月 to 非空調期 11月
|  | GHP （LPガス） | 冷房 | 夏季 | [15 empty] | 0 | bar: 冷房期 7月 to 暖房期 12月; 非空調期 5月
|  |  |  | その他季 | [15 empty] | 0 | bar: 冷房期 6月; 非空調期 10月 to 非空調期 11月
|  |  | 暖房 | その他季 | bar: 暖房期 1月 to 非空調期 4月; 非空調期 10月 to 非空調期 11月
都市ガス ガス使用量(m3) |  |  |  |  | 0 | 0 | 0 | 0 | 0 | 0 | 0 | 0 | 0 | 0 | [5 empty] | 0
LPガス ガス使用量(m3) |  |  |  |  | 0 | 0 | 0 | 0 | 0 | 0 | 0 | 0 | 0 | 0 | [5 empty] | 0
■エネルギー費用算定に係る料金体系 |  |  |  |  | 冷房期 8月: ○ピーク時負荷（MW); 暖房期 3月: ○電力消費原単位（室外機、kW/kW） | ○ガス消費原単位（㎥/kW）
電力料金の種別 |  | 九州電力 業務用電力A |  |  | 暖房期 12月: 冷房期; 暖房期 1月: 暖房期; 非空調期 5月: 冷房期; 非空調期 10月: 暖房期 |  | 冷房期 | 暖房期
都市ガス料金の種別 |  | 西部ガス 小型空調 パッケージ契約 |  |  | 冷房期 8月: EHP; 暖房期 12月: 0; 暖房期 1月: 0; 暖房期 3月: EHP; 非空調期 5月: 0; 非空調期 10月: 0 | 都市ガス | 0 | 0
ＬＰガス料金の種別 |  | 液化石油ガス(LPガス) |  |  | 冷房期 8月: GHP（都市ガス）; 暖房期 12月: 0; 暖房期 1月: 0; 暖房期 3月: GHP（都市ガス）; 非空調期 5月: 0; 非空調期 10月: 0 | LPガス | 0 | 0
[7 empty] | GHP（LPガス） |  | 0 | 0 |  | GHP（LPガス） |  | 0 | 0
■エネルギー費用の算定 |  |  |  |  | 冷房期 7月: 算出根拠 |  |  | 金額（税込・円） |  | 備考
電力料金 |  |  | 基本料金 （本事業による増加分） | EHP | 冷房期 7月: 2046; 冷房期 8月: 円/kW月 ×; 冷房期 9月: 0; 暖房期 12月: kW × ｛ ( 185 -; 暖房期 2月: 85; 暖房期 3月: ） ／ 100 ｝ × 12 ヶ月; 非空調期 5月: ※黄色セルに年間力率を入力してください |  |  | 0
|  |  |  | GHP（都市ガス） | 冷房期 7月: 2046; 冷房期 8月: 円/kW月 ×; 冷房期 9月: 0; 暖房期 12月: kW × ｛ ( 185 -; 暖房期 2月: 85; 暖房期 3月: ） ／ 100 ｝ × 12 ヶ月; 非空調期 5月: ※黄色セルに年間力率を入力してください |  |  | 0
|  |  |  | GHP（LPガス） | 冷房期 7月: 2046; 冷房期 8月: 円/kW月 ×; 冷房期 9月: 0; 暖房期 12月: kW × ｛ ( 185 -; 暖房期 2月: 85; 暖房期 3月: ） ／ 100 ｝ × 12 ヶ月; 非空調期 5月: ※黄色セルに年間力率を入力してください |  |  | 0
|  |  | 従量料金 | 冷房 | 夏季 | ( | 12.99 | + | -1.63 | + | 2.98 | ）円/kWh × | 0 | kWh |  |  |  |  | 0
[5 empty] | その他季 | ( | 12.06 | + | -1.63 | + | 2.98 | ）円/kWh × | 0 | kWh |  |  |  |  | 0
|  |  |  | 暖房 | その他季 | ( | 12.06 | + | -1.63 | + | 2.98 | ）円/kWh × | 0 | kWh |  |  |  |  | 0
|  |  |  | 非空調期 |  | ( | 12.06 | + | -1.63 | + | 2.98 | ）円/kWh × | 0 | kWh |  |  |  |  | 0
|  |  | 小計 |  | 冷房期 8月: ↑電力料金単価; 暖房期 12月: ↑燃料費調整単価; 暖房期 2月: ↑再エネ発電促進賦課金 |  |  | 0
ガス料金(GHP 都市ガス) |  |  | 定額基本料金（本事業による増加分） |  |  | 4180 | 円/月 × | 12 | ヶ月 | 0 |  | 0 |  | 0 |  | 0 |  | 0
|  |  | 流量基本料金（本事業による増加分） |  |  | 1430 | 円/m3月 × | 0 | m3 × | 12 | ヶ月 | 0 | 0 | 0 | 0 | 0 | 0 | 0 | 0
|  |  | 従量料金 |  | その他期 | 62.95 | 円/m3 × | 0 | m3 | 0 |  | 0 |  | 0 |  | 0 |  | 0 | 0
[5 empty] | 冬期 | 62.95 | 円/m3 × | 0 | m3 | 0 |  | 0 |  | 0 |  | 0 |  | 0 | 0
|  |  | 小計 | [15 empty] | 0
ガス料金GHP LPガス) |  |  | 基本料金（本事業分） |  |  | 1760 | 円/月 × | 12 | ヶ月 | 0 |  | 0 |  | 0 |  | 0 |  | 0
|  |  | 従量料金 | (50㎥以下+50超え) |  | 406 | 円/m3 × | 0 | m3 ＋ | 331 | 円/m3 × | 0 | m3 | 0 |  | 0 |  | 0 | 0
|  |  | 小計 |  |  | 0 | 0 | 0 | 0 | 0 | 0 | 0 | 0 | 0 | 0 | 0 | 0 | 0 | 0

## 様式９－４－24
●学校別エネルギー等積算表 |  |  | （基準年） | [6 empty] | 学校種別 | 小学校 | 通し番号 | 24 | 学校番号 | 74 | 学校名 | 原北小学校 | [6 empty] | （様式9-4A）
■空調設備の性能の設定
[5 empty] | 機器性能 |  |  |  |  | 電力 | [7 empty] | ガス |  |  |  |  | 備考
[5 empty] | 能力（kW/台） |  | 台数 | 機器能力 |  | 消費電力 |  |  |  | 待機時電力 |  |  |  | 消費ガス量
[8 empty] | 能力計(kW) |  | （kW/台） |  | 計(kW) |  | （kW/台） |  | 計(kW) |  | （kW/台） |  | 計(kW) |  | 塩害対策
[5 empty] | 冷房 | 暖房 | （台） | 冷房 | 暖房 | 冷房 | 暖房 | 冷房 | 暖房 | 冷房 | 暖房 | 冷房 | 暖房 | 冷房 | 暖房 | 冷房 | 暖房
室外機 | 室外機系統名 | 機器登録記号 |  | EHP/GHP
[7 empty] | 0 | 0 | 0 |  |  | 0 | 0 |  |  | 0 | 0 |  |  | 0 | 0
室内機 | 室外機系統名 | 対象室名称 | 機器登録番号 | EHP/GHP
0
0
0
0
0
0
0
0
0
0
0
0
[7 empty] | 0 | 0 | 0 |  |  | 0 | 0 |  |  | 0 | 0
合計 | [11 empty] | 0 | 0 |  |  | 0 | 0 |  |  | 0 | 0
最大電力(kW) |  |  |  |  | 0
■月別エネルギー消費量の算定
[5 empty] | 冷房期 |  |  |  | 暖房期 |  |  |  | 非空調期 |  |  |  | 計 |  | 備考 |  |  | ■電力消費量総括表
[5 empty] | 6月 | 7月 | 8月 | 9月 | 12月 | 1月 | 2月 | 3月 | 4月 | 5月 | 10月 | 11月 | [5 empty] | 昼間電力消費量（kWh)
ピーク時負荷 |  |  | 冷房 | （MW） | 冷房期 6月: 0 | [5 empty] | 冷房期 | 夏季 | 0
|  |  | 暖房 | （MW） | 暖房期 12月: 0 | [6 empty] | その他季 | 0
空調運転時間(h) |  |  | 運転日数 | (日/月) | 20 | 15 | 10 | 20 | 15 | 20 | 20 | 15 | [9 empty] | 暖房期 |  | 0
|  |  | 運転時間 | (h/日) | 冷房期 6月: 8; 暖房期 12月: 8 | [5 empty] | 非空調期 |  | 0
|  |  | 冷房 | 夏季 | 冷房期 7月: 120; 冷房期 8月: 80; 冷房期 9月: 160 | 360 | 520 |  |  |  | 計 |  | 0
|  |  |  | その他季 | 冷房期 6月: 160 | 160 |  |  |  |  | 夜間電力消費量（kWh)
|  |  | 暖房 | その他季 | 暖房期 12月: 120; 暖房期 1月: 160; 暖房期 2月: 160; 暖房期 3月: 120 |  | 560 |  |  |  | 冷房期 | 夏季 | 0
月別負荷率(％) |  |  |  |  | 35 | 70 | 80 | 50 | 45 | 60 | 60 | 35 | [10 empty] | その他季 | 0
全負荷相当運転時間(h) |  |  | 冷房 | 夏季 | 冷房期 7月: 84; 冷房期 8月: 64; 冷房期 9月: 80 | 228 | 284 |  |  |  | 暖房期 |  | 0
|  |  |  | その他季 | 冷房期 6月: 56 | 56 |  |  |  |  | 計 |  | 0
|  |  | 暖房 | その他季 | 暖房期 12月: 54; 暖房期 1月: 96; 暖房期 2月: 96; 暖房期 3月: 42 |  | 288 |  |  |  | 計（kWh)
月別負荷(MWh) |  |  | 冷房 | 夏季 | 冷房期 7月: 0; 冷房期 8月: 0; 冷房期 9月: 0 | 0 | 0 |  |  |  | 冷房期 |  | 0
|  |  |  | その他季 | 冷房期 6月: 0 | 0 |  |  |  |  | 暖房期 |  | 0
|  |  | 暖房 | その他季 | 暖房期 12月: 0; 暖房期 1月: 0; 暖房期 2月: 0; 暖房期 3月: 0 |  | 0 |  |  |  | 計 |  | 0
待機時間(h) |  |  | 冷房 | 夏季 | 冷房期 7月: 624; 冷房期 8月: 664; 冷房期 9月: 560 | 1848
|  |  |  | その他季 | 冷房期 6月: 560; 非空調期 4月: 720; 非空調期 5月: 744; 非空調期 10月: 744; 非空調期 11月: 720 | 5832
|  |  | 暖房 | その他季 | 暖房期 12月: 624; 暖房期 1月: 584; 暖房期 2月: 512; 暖房期 3月: 624
電力消費原単位（室外機） |  |  |  | (kW/kW) | 冷房期 6月: 0; 暖房期 12月: 0 | [5 empty] | ■ガス消費量総括表(m3)
室外機消費電力(kWh) |  |  | 冷房 | 夏季 | 冷房期 7月: 0; 冷房期 8月: 0; 冷房期 9月: 0 | 0 | 0 |  |  |  | 冷房期 |  | 0
|  |  |  | その他季 | 冷房期 6月: 0; 非空調期 4月: 0; 非空調期 5月: 0; 非空調期 10月: 0; 非空調期 11月: 0 | 0 |  |  |  |  | 暖房期 |  | 0
|  |  | 暖房 | その他季 | 暖房期 12月: 0; 暖房期 1月: 0; 暖房期 2月: 0; 暖房期 3月: 0 |  | 0 |  |  |  | 計 |  | 0
室内機消費電力(kWh) |  |  | 冷房 | 夏季 | 冷房期 7月: 0; 冷房期 8月: 0; 冷房期 9月: 0 | 0 | 0 |  |  |  | 月数 | その他期 | 冬期
|  |  |  | その他季 | 冷房期 6月: 0; 非空調期 4月: 0; 非空調期 5月: 0; 非空調期 10月: 0; 非空調期 11月: 0 | 0 |  |  |  |  | A | 4 | 4
|  |  | 暖房 | その他季 | 暖房期 12月: 0; 暖房期 1月: 0; 暖房期 2月: 0; 暖房期 3月: 0 |  | 0 |  |  |  | B | 0 | 0
蓄熱時消費電力量(kWh)注 |  |  | 冷房 | 夏季 | 冷房期 7月: 0; 冷房期 8月: 0; 冷房期 9月: 0 | 0 | 0 | 注:蓄熱を採用する系統のうち、蓄熱時間帯に消費する電力を記入 |  |  | C | 0 | 0
|  |  |  | その他季 | 冷房期 6月: 0; 非空調期 4月: 0; 非空調期 5月: 0; 非空調期 10月: 0; 非空調期 11月: 0 | 0 |  |  |  |  | 消費量 | その他期 | 冬期
|  |  | 暖房 | その他季 |  |  |  |  | 0 | 0 | 0 | 0 | 0 | 0 | 0 | 0 |  | 0 |  |  |  | A | 0 | 0
ガス消費原単位 |  |  |  | (m3/kW) | [17 empty] | B | 0 | 0
ガス使用量(m3) |  |  |  | その他期 | 冷房期 6月: 0; 冷房期 7月: 0; 冷房期 8月: 0; 冷房期 9月: 0 | 0 |  |  |  |  | C | 0 | 0
|  |  |  | 冬期 | 暖房期 12月: 0; 暖房期 1月: 0; 暖房期 2月: 0; 暖房期 3月: 0 | 0
■エネルギー費用算定に係る料金体系
電力料金の種別 |  |  |  | 九州電力 業務用電力A
ガス料金の種別 |  |  |  | なし
■エネルギー費用の算定
[5 empty] | 冷房期 7月: 算出根拠 |  |  | 金額（税込・円） |  | 備考
電力料金 |  |  | 基本料金（本事業による増加分） |  | 暖房期 2月: ↓力率(％）注 |  |  |  |  | 注：年間平均力率を入力してください。
[5 empty] | 冷房期 7月: 2046; 冷房期 8月: 円/kW月 ×; 冷房期 9月: 0; 暖房期 12月: kW × ｛ ( 185 -; 暖房期 2月: 85; 暖房期 3月: ） ／ 100 ｝ × 12 ヶ月 |  |  | 0
|  |  | 従量料金 | 冷房 | 夏季 | ( | 12.99 | + | -1.63 | + | 2.98 | ）円/kWh × | 0 | kWh |  |  |  |  | 0
[5 empty] | その他季 | ( | 12.06 | + | -1.63 | + | 2.98 | ）円/kWh × | 0 | kWh |  |  |  |  | 0
|  |  |  | 暖房 | その他季 | ( | 12.06 | + | -1.63 | + | 2.98 | ）円/kWh × | 0 | kWh |  |  |  |  | 0
|  |  |  | 非空調期 |  | ( | 12.06 | + | -1.63 | + | 2.98 | ）円/kWh × | 0 | kWh |  |  |  |  | 0
[7 empty] | ↑電力料金単価 |  | ↑燃料費調整単価 |  | ↑再エネ発電促進賦課金
|  |  | 小計 | [15 empty] | 0
ガス料金 |  |  | 定額基本料金（本事業による増加分）
流量基本料金（本事業による増加分）
|  |  | 従量料金 |  | 冷房期 6月: その他期
冬期
小計
合計 | [18 empty] | 0
●学校別エネルギー等積算表 |  |  | （基準年） |  | 暖房期 1月: 学校種別; 暖房期 2月: 小学校; 暖房期 3月: 通し番号; 非空調期 4月: 24; 非空調期 5月: 学校番号; 非空調期 10月: 74; 非空調期 11月: 学校名 | 原北小学校 | [6 empty] | （様式9-4B）
■空調設備の性能の設定
[5 empty] | 冷房期 6月: 機器性能; 暖房期 1月: 電力 |  | ガス |  |  |  |  | 備考
[5 empty] | 冷房期 6月: 能力（kW/台）; 冷房期 8月: 台数; 冷房期 9月: 機器能力; 暖房期 1月: 消費電力; 非空調期 5月: 待機時電力 |  | 消費ガス量
[5 empty] | 冷房期 9月: 能力計(kW); 暖房期 1月: （kW/台）; 暖房期 3月: 計(kW); 非空調期 5月: （kW/台）; 非空調期 11月: 計(kW) |  | （kW/台） |  | 計(kW) |  | 塩害対策
[5 empty] | 冷房 | 暖房 | （台） | 冷房 | 暖房 | 冷房 | 暖房 | 冷房 | 暖房 | 冷房 | 暖房 | 冷房 | 暖房 | 冷房 | 暖房 | 冷房 | 暖房
室外機 | 室外機系統名 | 機器登録記号 |  | EHP/GHP
[5 empty] | 冷房期 8月: 0; 冷房期 9月: 0; 暖房期 12月: 0; 暖房期 3月: 0; 非空調期 4月: 0; 非空調期 11月: 0 | 0 |  |  | 0 | 0
室内機 | 室外機系統名 | 対象室名称 | 機器登録番号 | EHP/GHP
[5 empty] | 冷房期 8月: 0; 冷房期 9月: 0; 暖房期 12月: 0; 暖房期 3月: 0; 非空調期 4月: 0; 非空調期 11月: 0 | 0
合計 |  |  |  |  | 暖房期 3月: 0; 非空調期 4月: 0; 非空調期 11月: 0 | 0 |  |  | 0 | 0
最大電力(kW) |  |  |  |  | 冷房期 6月: 0
■月別エネルギー消費量の算定
[5 empty] | 冷房期 6月: 冷房期; 暖房期 12月: 暖房期; 非空調期 4月: 非空調期 | 計 |  | 備考 |  |  | ■電力消費量総括表
[5 empty] | 6月 | 7月 | 8月 | 9月 | 12月 | 1月 | 2月 | 3月 | 4月 | 5月 | 10月 | 11月 | [5 empty] | 昼間電力消費量（kWh)
ピーク時負荷 |  |  | 冷房 | （MW） | 冷房期 6月: 0 | [5 empty] | 冷房期 | 夏季 | 0
|  |  | 暖房 | （MW） | 暖房期 12月: 0 | [6 empty] | その他季 | 0
空調運転時間(h) |  |  | 運転日数 | (日/月) | 20 | 15 | 10 | 20 | 15 | 20 | 20 | 15 | [9 empty] | 暖房期 |  | 0
|  |  | 運転時間 | (h/日) | 冷房期 6月: 8; 暖房期 12月: 8 | [5 empty] | 非空調期 |  | 0
|  |  | 冷房 | 夏季 | 冷房期 7月: 120; 冷房期 8月: 80; 冷房期 9月: 160 | 360 | 520 |  |  |  | 計 |  | 0
|  |  |  | その他季 | 冷房期 6月: 160 | 160 |  |  |  |  | 夜間電力消費量（kWh)
|  |  | 暖房 | その他季 | 暖房期 12月: 120; 暖房期 1月: 160; 暖房期 2月: 160; 暖房期 3月: 120 |  | 560 |  |  |  | 冷房期 | 夏季 | 0
月別負荷率(％) |  |  |  |  | 35 | 70 | 80 | 50 | 45 | 60 | 60 | 35 | [10 empty] | その他季 | 0
全負荷相当運転時間(h) |  |  | 冷房 | 夏季 | 冷房期 7月: 84; 冷房期 8月: 64; 冷房期 9月: 80 | 228 | 284 |  |  |  | 暖房期 |  | 0
|  |  |  | その他季 | 冷房期 6月: 56 | 56 |  |  |  |  | 計 |  | 0
|  |  | 暖房 | その他季 | 暖房期 12月: 54; 暖房期 1月: 96; 暖房期 2月: 96; 暖房期 3月: 42 |  | 288 |  |  |  | 計（kWh)
月別負荷(MWh) |  |  | 冷房 | 夏季 | 冷房期 7月: 0; 冷房期 8月: 0; 冷房期 9月: 0 | 0 | 0 |  |  |  | 冷房期 |  | 0
|  |  |  | その他季 | 冷房期 6月: 0 | 0 |  |  |  |  | 暖房期 |  | 0
|  |  | 暖房 | その他季 | 暖房期 12月: 0; 暖房期 1月: 0; 暖房期 2月: 0; 暖房期 3月: 0 |  | 0 |  |  |  | 計 |  | 0
待機時間(h) |  |  | 冷房 | 夏季 | 冷房期 7月: 624; 冷房期 8月: 664; 冷房期 9月: 560 | 1848
|  |  |  | その他季 | 冷房期 6月: 560; 非空調期 4月: 720; 非空調期 5月: 744; 非空調期 10月: 744; 非空調期 11月: 720 | 5832
|  |  | 暖房 | その他季 | 暖房期 12月: 624; 暖房期 1月: 584; 暖房期 2月: 512; 暖房期 3月: 624
電力消費原単位（室外機） |  |  |  | (kW/kW) | 冷房期 6月: 0; 暖房期 12月: 0 | [5 empty] | ■ガス消費量総括表(m3)
室外機消費電力(kWh) |  |  | 冷房 | 夏季 | 冷房期 7月: 0; 冷房期 8月: 0; 冷房期 9月: 0 | 0 | 0 |  |  |  | 冷房期 |  | 0
|  |  |  | その他季 | 冷房期 6月: 0; 非空調期 4月: 0; 非空調期 5月: 0; 非空調期 10月: 0; 非空調期 11月: 0 | 0 |  |  |  |  | 暖房期 |  | 0
|  |  | 暖房 | その他季 | 暖房期 12月: 0; 暖房期 1月: 0; 暖房期 2月: 0; 暖房期 3月: 0 |  | 0 |  |  |  | 計 |  | 0
室内機消費電力(kWh) |  |  | 冷房 | 夏季 | 冷房期 7月: 0; 冷房期 8月: 0; 冷房期 9月: 0 | 0 | 0 |  |  |  | 月数 | その他期 | 冬期
|  |  |  | その他季 | 冷房期 6月: 0; 非空調期 4月: 0; 非空調期 5月: 0; 非空調期 10月: 0; 非空調期 11月: 0 | 0 |  |  |  |  | A | 4 | 4
|  |  | 暖房 | その他季 | 暖房期 12月: 0; 暖房期 1月: 0; 暖房期 2月: 0; 暖房期 3月: 0 |  | 0 |  |  |  | B | 0 | 0
蓄熱時消費電力量(kWh)注 |  |  | 冷房 | 夏季 | 冷房期 7月: 0; 冷房期 8月: 0; 冷房期 9月: 0 | 0 | 0 | 注:蓄熱を採用する系統のうち、蓄熱時間帯に消費する電力を記入。 |  |  | C | 0 | 0
|  |  |  | その他季 | 冷房期 6月: 0; 非空調期 4月: 0; 非空調期 5月: 0; 非空調期 10月: 0; 非空調期 11月: 0 | 0 |  |  |  |  | 消費量 | その他期 | 冬期
|  |  | 暖房 | その他季 |  |  |  |  | 0 | 0 | 0 | 0 | 0 | 0 | 0 | 0 |  | 0 |  |  |  | A | 0 | 0
ガス消費原単位 |  |  |  | (m3/kW) | 冷房期 6月: 0; 暖房期 12月: 0 | [5 empty] | B | 0 | 0
ガス使用量(m3) |  |  |  | その他期 | 冷房期 6月: 0; 冷房期 7月: 0; 冷房期 8月: 0; 冷房期 9月: 0 | 0 |  |  |  |  | C | 0 | 0
|  |  |  | 冬期 | 暖房期 12月: 0; 暖房期 1月: 0; 暖房期 2月: 0; 暖房期 3月: 0 | 0
■エネルギー費用算定に係る料金体系
電力料金の種別 |  |  |  | 九州電力 業務用電力A | 冷房期 9月: INDEX
ガス料金の種別 |  |  |  | 西部ガス 小型空調 パッケージ契約 | 冷房期 9月: 2
■エネルギー費用の算定
[5 empty] | 冷房期 7月: 算出根拠 |  |  | 金額（税込・円） |  | 備考
電力料金 |  |  | 基本料金（本事業による増加分） |  | 暖房期 2月: ↓力率(％）注 |  |  |  |  | 注：年間平均力率を入力してください。
[5 empty] | 冷房期 7月: 2046; 冷房期 8月: 円/kW月 ×; 冷房期 9月: 0; 暖房期 12月: kW × ｛ ( 185 -; 暖房期 2月: 85; 暖房期 3月: ） ／ 100 ｝ × 12 ヶ月 |  |  | 0
|  |  | 従量料金 | 冷房 | 夏季 | ( | 12.99 | + | -1.63 | + | 2.98 | ）円/kWh × | 0 | kWh |  |  |  |  | 0
[5 empty] | その他季 | ( | 12.06 | + | -1.63 | + | 2.98 | ）円/kWh × | 0 | kWh |  |  |  |  | 0
|  |  |  | 暖房 | その他季 | ( | 12.06 | + | -1.63 | + | 2.98 | ）円/kWh × | 0 | kWh |  |  |  |  | 0
|  |  |  | 非空調期 |  | ( | 12.06 | + | -1.63 | + | 2.98 | ）円/kWh × | 0 | kWh |  |  |  |  | 0
[7 empty] | ↑電力料金単価 |  | ↑燃料費調整単価 |  | ↑再エネ発電促進賦課金
|  |  | 小計 | [15 empty] | 0
ガス料金 |  |  | 定額基本料金（本事業による増加分） |  |  | 4180 | 円/月 × | 12 | ヶ月 | 0 |  | 0 |  | 0 |  | 0 |  |  | 50160
|  |  | 流量基本料金（本事業による増加分） |  | 冷房期 7月: 1430; 冷房期 8月: 円/m3月 ×; 冷房期 9月: 0; 暖房期 12月: m3 ×; 暖房期 1月: 12; 暖房期 2月: ヶ月 |  |  | 0
|  |  | 従量料金 |  | その他期 | 62.95 | 円/m3 × | 0 | m3 | 0 |  | 0 |  | 0 |  | 0 |  |  | 0
[5 empty] | 冬期 | 62.95 | 円/m3 × | 0 | m3 | 0 |  | 0 |  | 0 |  | 0 |  |  | 0
|  |  | 小計 | [15 empty] | 50160
合計 | [18 empty] | 50160
●学校別エネルギー等積算表 |  |  | （基準年） |  | 暖房期 1月: 学校種別; 暖房期 2月: 小学校; 暖房期 3月: 通し番号; 非空調期 4月: 24; 非空調期 5月: 学校番号; 非空調期 10月: 74; 非空調期 11月: 学校名 | 原北小学校 | [6 empty] | （様式9-4C）
■空調設備の性能の設定
[5 empty] | 冷房期 6月: 機器性能; 暖房期 1月: 電力 |  | ガス |  |  |  |  | 備考
[5 empty] | 冷房期 6月: 能力（kW/台）; 冷房期 8月: 台数; 冷房期 9月: 機器能力; 暖房期 1月: 消費電力; 非空調期 5月: 待機時電力 |  | 消費ガス量
[5 empty] | 冷房期 9月: 能力計(kW); 暖房期 1月: （kW/台）; 暖房期 3月: 計(kW); 非空調期 5月: （kW/台）; 非空調期 11月: 計(kW) |  | （kW/台） |  | 計(kW) |  | 塩害対策
[5 empty] | 冷房 | 暖房 | （台） | 冷房 | 暖房 | 冷房 | 暖房 | 冷房 | 暖房 | 冷房 | 暖房 | 冷房 | 暖房 | 冷房 | 暖房 | 冷房 | 暖房
室外機 | 室外機系統名 | 機器登録記号 |  | EHP/GHP
[5 empty] | 冷房期 8月: 0; 冷房期 9月: 0; 暖房期 12月: 0; 暖房期 3月: 0; 非空調期 4月: 0; 非空調期 11月: 0 | 0 |  |  | 0 | 0
室内機 | 室外機系統名 | 対象室名称 | 機器登録番号 | EHP/GHP
[5 empty] | 冷房期 8月: 0; 冷房期 9月: 0; 暖房期 12月: 0; 暖房期 3月: 0; 非空調期 4月: 0; 非空調期 11月: 0 | 0
合計 |  |  |  |  | 暖房期 3月: 0; 非空調期 4月: 0; 非空調期 11月: 0 | 0 |  |  | 0 | 0
最大電力(kW) |  |  |  |  | 冷房期 6月: 0
■月別エネルギー消費量の算定
[5 empty] | 冷房期 6月: 冷房期; 暖房期 12月: 暖房期; 非空調期 4月: 非空調期 | 計 |  | 備考 |  |  | ■電力消費量総括表
[5 empty] | 6月 | 7月 | 8月 | 9月 | 12月 | 1月 | 2月 | 3月 | 4月 | 5月 | 10月 | 11月 | [5 empty] | 昼間電力消費量（kWh)
ピーク時負荷 |  |  | 冷房 | （MW） | 冷房期 6月: 0 | [5 empty] | 冷房期 | 夏季 | 0
|  |  | 暖房 | （MW） | 暖房期 12月: 0 | [6 empty] | その他季 | 0
空調運転時間(h) |  |  | 運転日数 | (日/月) | 20 | 15 | 10 | 20 | 15 | 20 | 20 | 15 | [9 empty] | 暖房期 |  | 0
|  |  | 運転時間 | (h/日) | 冷房期 6月: 8; 暖房期 12月: 8 | [5 empty] | 非空調期 |  | 0
|  |  | 冷房 | 夏季 | 冷房期 7月: 120; 冷房期 8月: 80; 冷房期 9月: 160 | 360 | 520 |  |  |  | 計 |  | 0
|  |  |  | その他季 | 冷房期 6月: 160 | 160 |  |  |  |  | 夜間電力消費量（kWh)
|  |  | 暖房 | その他季 | 暖房期 12月: 120; 暖房期 1月: 160; 暖房期 2月: 160; 暖房期 3月: 120 |  | 560 |  |  |  | 冷房期 | 夏季 | 0
月別負荷率(％) |  |  |  |  | 35 | 70 | 80 | 50 | 45 | 60 | 60 | 35 | [10 empty] | その他季 | 0
全負荷相当運転時間(h) |  |  | 冷房 | 夏季 | 冷房期 7月: 84; 冷房期 8月: 64; 冷房期 9月: 80 | 228 | 284 |  |  |  | 暖房期 |  | 0
|  |  |  | その他季 | 冷房期 6月: 56 | 56 |  |  |  |  | 計 |  | 0
|  |  | 暖房 | その他季 | 暖房期 12月: 54; 暖房期 1月: 96; 暖房期 2月: 96; 暖房期 3月: 42 |  | 288 |  |  |  | 計（kWh)
月別負荷(MWh) |  |  | 冷房 | 夏季 | 冷房期 7月: 0; 冷房期 8月: 0; 冷房期 9月: 0 | 0 | 0 |  |  |  | 冷房期 |  | 0
|  |  |  | その他季 | 冷房期 6月: 0 | 0 |  |  |  |  | 暖房期 |  | 0
|  |  | 暖房 | その他季 | 暖房期 12月: 0; 暖房期 1月: 0; 暖房期 2月: 0; 暖房期 3月: 0 |  | 0 |  |  |  | 計 |  | 0
待機時間(h) |  |  | 冷房 | 夏季 | 冷房期 7月: 624; 冷房期 8月: 664; 冷房期 9月: 560 | 1848
|  |  |  | その他季 | 冷房期 6月: 560; 非空調期 4月: 720; 非空調期 5月: 744; 非空調期 10月: 744; 非空調期 11月: 720 | 5832
|  |  | 暖房 | その他季 | 暖房期 12月: 624; 暖房期 1月: 584; 暖房期 2月: 512; 暖房期 3月: 624
電力消費原単位（室外機） |  |  |  | (kW/kW) | 冷房期 6月: 0; 暖房期 12月: 0 | [5 empty] | ■ガス消費量総括表(m3)
室外機消費電力(kWh) |  |  | 冷房 | 夏季 | 冷房期 7月: 0; 冷房期 8月: 0; 冷房期 9月: 0 | 0 | 0 |  |  |  | 冷房期 |  | 0
|  |  |  | その他季 | 冷房期 6月: 0; 非空調期 4月: 0; 非空調期 5月: 0; 非空調期 10月: 0; 非空調期 11月: 0 | 0 |  |  |  |  | 暖房期 |  | 0
|  |  | 暖房 | その他季 | 暖房期 12月: 0; 暖房期 1月: 0; 暖房期 2月: 0; 暖房期 3月: 0 |  | 0 |  |  |  | 計 |  | 0
室内機消費電力(kWh) |  |  | 冷房 | 夏季 | 冷房期 7月: 0; 冷房期 8月: 0; 冷房期 9月: 0 | 0 | 0 |  |  |  | 月数 | その他期 | 冬期
|  |  |  | その他季 | 冷房期 6月: 0; 非空調期 4月: 0; 非空調期 5月: 0; 非空調期 10月: 0; 非空調期 11月: 0 | 0 |  |  |  |  | 50m3以下 | 4 | 4
|  |  | 暖房 | その他季 | 暖房期 12月: 0; 暖房期 1月: 0; 暖房期 2月: 0; 暖房期 3月: 0 |  | 0 |  |  |  | 50m3超 | 0 | 0
蓄熱時消費電力量(kWh)注 |  |  | 冷房 | 夏季 | 冷房期 7月: 0; 冷房期 8月: 0; 冷房期 9月: 0 | 0 | 0 | 注:蓄熱を採用する系統のうち、蓄熱時間帯に消費する電力を記入。
|  |  |  | その他季 | 冷房期 6月: 0; 非空調期 4月: 0; 非空調期 5月: 0; 非空調期 10月: 0; 非空調期 11月: 0 | 0 |  |  |  |  | 消費量 | その他期 | 冬期
|  |  | 暖房 | その他季 |  |  |  |  | 0 | 0 | 0 | 0 | 0 | 0 | 0 | 0 |  | 0 |  |  |  | 50m3以下 | 0 | 0
ガス消費原単位 |  |  |  | (m3/kW) | 冷房期 6月: 0; 暖房期 12月: 0 | [5 empty] | 50m3超 | 0 | 0
ガス使用量(m3) |  |  |  | その他期 | 冷房期 6月: 0; 冷房期 7月: 0; 冷房期 8月: 0; 冷房期 9月: 0 | 0
|  |  |  | 冬期 | 暖房期 12月: 0; 暖房期 1月: 0; 暖房期 2月: 0; 暖房期 3月: 0 | 0
■エネルギー費用算定に係る料金体系
電力料金の種別 |  |  |  | 九州電力 業務用電力A | 冷房期 9月: INDEX
ガス料金の種別 |  |  |  | 液化石油ガス(LPガス) | 冷房期 9月: 3
■エネルギー費用の算定
[5 empty] | 冷房期 7月: 算出根拠 |  |  | 金額（税込・円） |  | 備考
電力料金 |  |  | 基本料金（本事業による増加分） |  | 暖房期 2月: ↓力率(％）注 |  |  |  |  | 注：年間平均力率を入力してください。
[5 empty] | 冷房期 7月: 2046; 冷房期 8月: 円/kW月 ×; 冷房期 9月: 0; 暖房期 12月: kW × ｛ ( 185 -; 暖房期 2月: 85; 暖房期 3月: ） ／ 100 ｝ × 12 ヶ月 |  |  | 0
|  |  | 従量料金 | 冷房 | 夏季 | ( | 12.99 | + | -1.63 | + | 2.98 | ）円/kWh × | 0 | kWh |  |  |  |  | 0
[5 empty] | その他季 | ( | 12.06 | + | -1.63 | + | 2.98 | ）円/kWh × | 0 | kWh |  |  |  |  | 0
|  |  |  | 暖房 | その他季 | ( | 12.06 | + | -1.63 | + | 2.98 | ）円/kWh × | 0 | kWh |  |  |  |  | 0
|  |  |  | 非空調期 |  | ( | 12.06 | + | -1.63 | + | 2.98 | ）円/kWh × | 0 | kWh |  |  |  |  | 0
[7 empty] | ↑電力料金単価 |  | ↑燃料費調整単価 |  | ↑再エネ発電促進賦課金
|  |  | 小計 | [15 empty] | 0
ガス料金 |  |  | 基本料金（本事業分） |  |  | 1760 | 円/月 × | 12 | ヶ月 | 0 |  | 0 |  | 0 |  | 0 |  |  | 21120
|  |  | 従量料金 |  |  | 406 | 円/m3 × | 0 | m3 ＋ | 331 | 円/m3 × | 0 | m3 | 0 |  | 0 |  |  | 0
|  |  | 小計 | [15 empty] | 21120
合計 | [18 empty] | 21120
●学校別エネルギー等積算表 |  |  |  | ※黄色のセルの必要箇所に入力すること。 | 暖房期 1月: 学校種別; 暖房期 2月: 小学校; 暖房期 3月: 通し番号; 非空調期 4月: 24; 非空調期 5月: 学校番号; 非空調期 10月: 74; 非空調期 11月: 学校名 | 原北小学校 | [5 empty] | （様式9-4-24）
■空調設備の性能の設定 |  |  |  |  | 冷房期 6月: 機器性能; 暖房期 1月: 電力 |  | ガス |  |  |  | 塩害 対応 | 備考
[5 empty] | 冷房期 6月: 能力（kW/台）; 冷房期 8月: 台数; 冷房期 9月: 機器能力; 暖房期 1月: 消費電力; 非空調期 5月: 待機時電力 |  | 消費ガス量
[5 empty] | 冷房期 9月: 能力計(kW); 暖房期 1月: （kW/台）; 暖房期 3月: 計(kW); 非空調期 5月: （kW/台）; 非空調期 11月: 計(kW) |  | （kW/台） |  | 計(kW)
[5 empty] | 冷房 | 暖房 | （台） | 冷房 | 暖房 | 冷房 | 暖房 | 冷房 | 暖房 | 冷房 | 暖房 | 冷房 | 暖房 | 冷房 | 暖房 | 冷房 | 暖房
室外機 | 室外機系統名 | 機器登録記号 |  | EHP/GHP
[5 empty] | 冷房期 6月: EHP合計; 冷房期 8月: 0; 冷房期 9月: 0; 暖房期 12月: 0; 暖房期 3月: 0; 非空調期 4月: 0; 非空調期 11月: 0 | 0
[5 empty] | 冷房期 6月: GHP（都市ガス）合計; 冷房期 8月: 0; 冷房期 9月: 0; 暖房期 12月: 0; 暖房期 3月: 0; 非空調期 4月: 0; 非空調期 11月: 0 | 0 |  |  | 0 | 0
[5 empty] | 冷房期 6月: GHP（LPガス）合計; 冷房期 8月: 0; 冷房期 9月: 0; 暖房期 12月: 0; 暖房期 3月: 0; 非空調期 4月: 0; 非空調期 11月: 0 | 0 |  |  | 0 | 0
室内機 | 室外機系統名 | 対象室名称 | 機器登録番号 | EHP/GHP
0
0
0
0
0
0
0
0
[5 empty] | 冷房期 6月: EHP合計; 冷房期 8月: 0; 冷房期 9月: 0; 暖房期 12月: 0; 暖房期 3月: 0; 非空調期 4月: 0; 非空調期 11月: 0 | 0
[5 empty] | 冷房期 6月: GHP（都市ガス）合計; 冷房期 8月: 0; 冷房期 9月: 0; 暖房期 12月: 0; 暖房期 3月: 0; 非空調期 4月: 0; 非空調期 11月: 0 | 0
[5 empty] | 冷房期 6月: GHP（LPガス）合計; 冷房期 8月: 0; 冷房期 9月: 0; 暖房期 12月: 0; 暖房期 3月: 0; 非空調期 4月: 0; 非空調期 11月: 0 | 0
最大電力(kW) |  |  | EHP |  | 冷房期 6月: 0; 冷房期 8月: 合計; 暖房期 1月: EHP; 暖房期 3月: 0; 非空調期 4月: 0; 非空調期 11月: 0 | 0
|  |  | GHP（都市ガス） |  | 冷房期 6月: 0; 暖房期 1月: GHP（都市ガス）; 暖房期 3月: 0; 非空調期 4月: 0; 非空調期 11月: 0 | 0 |  |  | 0 | 0
|  |  | GHP（LPガス） |  | 冷房期 6月: 0; 暖房期 1月: GHP（LPガス）; 暖房期 3月: 0; 非空調期 4月: 0; 非空調期 11月: 0 | 0 |  |  | 0 | 0
■月別エネルギー消費量の算定 |  |  |  |  | 冷房期 6月: 冷房期; 暖房期 1月: 暖房期; 非空調期 10月: 非空調期 |  |  |  | 計 | 備考
[5 empty] | 6月 | 7月 | 8月 | 9月 | 計 | 12月 | 1月 | 2月 | 3月 | 計 | 4月 | 5月 | 10月 | 11月 | 計
空調運転時間(h) （1日当たり８時間） |  |  | 運転日数 |  | 20 | 15 | 10 | 20 | 65 | 15 | 20 | 20 | 15 | 70 | [5 empty] | 135
|  |  | 総運転時間 |  | 160 | 120 | 80 | 160 | 520 | 120 | 160 | 160 | 120 | 560 | [5 empty] | 1080
月別負荷率(％) |  |  |  |  | 35 | 70 | 80 | 50 | - | 45 | 60 | 60 | 35 | -
全負荷相当運転時間(h) |  |  |  |  | 56 | 84 | 64 | 80 | 284 | 54 | 96 | 96 | 42 | 288 | [5 empty] | 572
月別負荷(MWh) |  | EHP |  |  | 0 | 0 | 0 | 0 | 0 | 0 | 0 | 0 | 0 | 0 | [5 empty] | 0
|  | GHP（都市ガス） |  |  | 0 | 0 | 0 | 0 | 0 | 0 | 0 | 0 | 0 | 0 | [5 empty] | 0
|  | GHP（LPガス） |  |  | 0 | 0 | 0 | 0 | 0 | 0 | 0 | 0 | 0 | 0 | [5 empty] | 0
待機時間(h) |  |  |  |  | 664 | 660 | 680 | 640 | 2644 | 690 | 648 | 576 | 702 | 2616 | 720 | 744 | 744 | 720 | 2928 | 8188
消費電力(kWh) （室外機・ 室内機合計） |  | EHP |  |  | 0 | 0 | 0 | 0 | 0 | 0 | 0 | 0 | 0 | 0 | 0 | 0 | 0 | 0 | 0 | 0
|  | GHP（都市ガス） |  |  | 0 | 0 | 0 | 0 | 0 | 0 | 0 | 0 | 0 | 0 | 0 | 0 | 0 | 0 | 0 | 0
|  | GHP（LPガス） |  |  | 0 | 0 | 0 | 0 | 0 | 0 | 0 | 0 | 0 | 0 | 0 | 0 | 0 | 0 | 0 | 0
|  | 小計 |  |  | 冷房期 6月: 0; 冷房期 7月: 0; 暖房期 12月: 0; 非空調期 5月: 0 |  |  | 0 | 0
蓄熱時消費電力量 (kWh)注 |  | EHP | 冷房 | 夏季 | [15 empty] | 0 | bar: 冷房期 7月 to 暖房期 12月; 非空調期 5月
|  |  |  | その他季 | [15 empty] | 0 | bar: 冷房期 6月; 非空調期 10月 to 非空調期 11月
|  |  | 暖房 | その他季 | bar: 暖房期 1月 to 非空調期 4月; 非空調期 10月 to 非空調期 11月
|  | GHP （都市ガス） | 冷房 | 夏季 | [15 empty] | 0 | bar: 冷房期 7月 to 暖房期 12月; 非空調期 5月
|  |  |  | その他季 | [15 empty] | 0 | bar: 冷房期 6月; 非空調期 10月 to 非空調期 11月
|  |  | 暖房 | その他季 | bar: 暖房期 1月 to 非空調期 4月; 非空調期 10月 to 非空調期 11月
|  | GHP （LPガス） | 冷房 | 夏季 | [15 empty] | 0 | bar: 冷房期 7月 to 暖房期 12月; 非空調期 5月
|  |  |  | その他季 | [15 empty] | 0 | bar: 冷房期 6月; 非空調期 10月 to 非空調期 11月
|  |  | 暖房 | その他季 | bar: 暖房期 1月 to 非空調期 4月; 非空調期 10月 to 非空調期 11月
都市ガス ガス使用量(m3) |  |  |  |  | 0 | 0 | 0 | 0 | 0 | 0 | 0 | 0 | 0 | 0 | [5 empty] | 0
LPガス ガス使用量(m3) |  |  |  |  | 0 | 0 | 0 | 0 | 0 | 0 | 0 | 0 | 0 | 0 | [5 empty] | 0
■エネルギー費用算定に係る料金体系 |  |  |  |  | 冷房期 8月: ○ピーク時負荷（MW); 暖房期 3月: ○電力消費原単位（室外機、kW/kW） | ○ガス消費原単位（㎥/kW）
電力料金の種別 |  | 九州電力 業務用電力A |  |  | 暖房期 12月: 冷房期; 暖房期 1月: 暖房期; 非空調期 5月: 冷房期; 非空調期 10月: 暖房期 |  | 冷房期 | 暖房期
都市ガス料金の種別 |  | 西部ガス 小型空調 パッケージ契約 |  |  | 冷房期 8月: EHP; 暖房期 12月: 0; 暖房期 1月: 0; 暖房期 3月: EHP; 非空調期 5月: 0; 非空調期 10月: 0 | 都市ガス | 0 | 0
ＬＰガス料金の種別 |  | 液化石油ガス(LPガス) |  |  | 冷房期 8月: GHP（都市ガス）; 暖房期 12月: 0; 暖房期 1月: 0; 暖房期 3月: GHP（都市ガス）; 非空調期 5月: 0; 非空調期 10月: 0 | LPガス | 0 | 0
[7 empty] | GHP（LPガス） |  | 0 | 0 |  | GHP（LPガス） |  | 0 | 0
■エネルギー費用の算定 |  |  |  |  | 冷房期 7月: 算出根拠 |  |  | 金額（税込・円） |  | 備考
電力料金 |  |  | 基本料金 （本事業による増加分） | EHP | 冷房期 7月: 2046; 冷房期 8月: 円/kW月 ×; 冷房期 9月: 0; 暖房期 12月: kW × ｛ ( 185 -; 暖房期 2月: 85; 暖房期 3月: ） ／ 100 ｝ × 12 ヶ月; 非空調期 5月: ※黄色セルに年間力率を入力してください |  |  | 0
|  |  |  | GHP（都市ガス） | 冷房期 7月: 2046; 冷房期 8月: 円/kW月 ×; 冷房期 9月: 0; 暖房期 12月: kW × ｛ ( 185 -; 暖房期 2月: 85; 暖房期 3月: ） ／ 100 ｝ × 12 ヶ月; 非空調期 5月: ※黄色セルに年間力率を入力してください |  |  | 0
|  |  |  | GHP（LPガス） | 冷房期 7月: 2046; 冷房期 8月: 円/kW月 ×; 冷房期 9月: 0; 暖房期 12月: kW × ｛ ( 185 -; 暖房期 2月: 85; 暖房期 3月: ） ／ 100 ｝ × 12 ヶ月; 非空調期 5月: ※黄色セルに年間力率を入力してください |  |  | 0
|  |  | 従量料金 | 冷房 | 夏季 | ( | 12.99 | + | -1.63 | + | 2.98 | ）円/kWh × | 0 | kWh |  |  |  |  | 0
[5 empty] | その他季 | ( | 12.06 | + | -1.63 | + | 2.98 | ）円/kWh × | 0 | kWh |  |  |  |  | 0
|  |  |  | 暖房 | その他季 | ( | 12.06 | + | -1.63 | + | 2.98 | ）円/kWh × | 0 | kWh |  |  |  |  | 0
|  |  |  | 非空調期 |  | ( | 12.06 | + | -1.63 | + | 2.98 | ）円/kWh × | 0 | kWh |  |  |  |  | 0
|  |  | 小計 |  | 冷房期 8月: ↑電力料金単価; 暖房期 12月: ↑燃料費調整単価; 暖房期 2月: ↑再エネ発電促進賦課金 |  |  | 0
ガス料金(GHP 都市ガス) |  |  | 定額基本料金（本事業による増加分） |  |  | 4180 | 円/月 × | 12 | ヶ月 | 0 |  | 0 |  | 0 |  | 0 |  | 0
|  |  | 流量基本料金（本事業による増加分） |  |  | 1430 | 円/m3月 × | 0 | m3 × | 12 | ヶ月 | 0 | 0 | 0 | 0 | 0 | 0 | 0 | 0
|  |  | 従量料金 |  | その他期 | 62.95 | 円/m3 × | 0 | m3 | 0 |  | 0 |  | 0 |  | 0 |  | 0 | 0
[5 empty] | 冬期 | 62.95 | 円/m3 × | 0 | m3 | 0 |  | 0 |  | 0 |  | 0 |  | 0 | 0
|  |  | 小計 | [15 empty] | 0
ガス料金GHP LPガス) |  |  | 基本料金（本事業分） |  |  | 1760 | 円/月 × | 12 | ヶ月 | 0 |  | 0 |  | 0 |  | 0 |  | 0
|  |  | 従量料金 | (50㎥以下+50超え) |  | 406 | 円/m3 × | 0 | m3 ＋ | 331 | 円/m3 × | 0 | m3 | 0 |  | 0 |  | 0 | 0
|  |  | 小計 |  |  | 0 | 0 | 0 | 0 | 0 | 0 | 0 | 0 | 0 | 0 | 0 | 0 | 0 | 0

## 様式９－４－25
●学校別エネルギー等積算表 |  |  | （基準年） | [6 empty] | 学校種別 | 小学校 | 通し番号 | 25 | 学校番号 | 78 | 学校名 | 堤小学校 | [6 empty] | （様式9-4A）
■空調設備の性能の設定
[5 empty] | 機器性能 |  |  |  |  | 電力 | [7 empty] | ガス |  |  |  |  | 備考
[5 empty] | 能力（kW/台） |  | 台数 | 機器能力 |  | 消費電力 |  |  |  | 待機時電力 |  |  |  | 消費ガス量
[8 empty] | 能力計(kW) |  | （kW/台） |  | 計(kW) |  | （kW/台） |  | 計(kW) |  | （kW/台） |  | 計(kW) |  | 塩害対策
[5 empty] | 冷房 | 暖房 | （台） | 冷房 | 暖房 | 冷房 | 暖房 | 冷房 | 暖房 | 冷房 | 暖房 | 冷房 | 暖房 | 冷房 | 暖房 | 冷房 | 暖房
室外機 | 室外機系統名 | 機器登録記号 |  | EHP/GHP
[7 empty] | 0 | 0 | 0 |  |  | 0 | 0 |  |  | 0 | 0 |  |  | 0 | 0
室内機 | 室外機系統名 | 対象室名称 | 機器登録番号 | EHP/GHP
0
0
0
0
0
0
0
0
0
0
0
0
[7 empty] | 0 | 0 | 0 |  |  | 0 | 0 |  |  | 0 | 0
合計 | [11 empty] | 0 | 0 |  |  | 0 | 0 |  |  | 0 | 0
最大電力(kW) |  |  |  |  | 0
■月別エネルギー消費量の算定
[5 empty] | 冷房期 |  |  |  | 暖房期 |  |  |  | 非空調期 |  |  |  | 計 |  | 備考 |  |  | ■電力消費量総括表
[5 empty] | 6月 | 7月 | 8月 | 9月 | 12月 | 1月 | 2月 | 3月 | 4月 | 5月 | 10月 | 11月 | [5 empty] | 昼間電力消費量（kWh)
ピーク時負荷 |  |  | 冷房 | （MW） | 冷房期 6月: 0 | [5 empty] | 冷房期 | 夏季 | 0
|  |  | 暖房 | （MW） | 暖房期 12月: 0 | [6 empty] | その他季 | 0
空調運転時間(h) |  |  | 運転日数 | (日/月) | 20 | 15 | 10 | 20 | 15 | 20 | 20 | 15 | [9 empty] | 暖房期 |  | 0
|  |  | 運転時間 | (h/日) | 冷房期 6月: 8; 暖房期 12月: 8 | [5 empty] | 非空調期 |  | 0
|  |  | 冷房 | 夏季 | 冷房期 7月: 120; 冷房期 8月: 80; 冷房期 9月: 160 | 360 | 520 |  |  |  | 計 |  | 0
|  |  |  | その他季 | 冷房期 6月: 160 | 160 |  |  |  |  | 夜間電力消費量（kWh)
|  |  | 暖房 | その他季 | 暖房期 12月: 120; 暖房期 1月: 160; 暖房期 2月: 160; 暖房期 3月: 120 |  | 560 |  |  |  | 冷房期 | 夏季 | 0
月別負荷率(％) |  |  |  |  | 35 | 70 | 80 | 50 | 45 | 60 | 60 | 35 | [10 empty] | その他季 | 0
全負荷相当運転時間(h) |  |  | 冷房 | 夏季 | 冷房期 7月: 84; 冷房期 8月: 64; 冷房期 9月: 80 | 228 | 284 |  |  |  | 暖房期 |  | 0
|  |  |  | その他季 | 冷房期 6月: 56 | 56 |  |  |  |  | 計 |  | 0
|  |  | 暖房 | その他季 | 暖房期 12月: 54; 暖房期 1月: 96; 暖房期 2月: 96; 暖房期 3月: 42 |  | 288 |  |  |  | 計（kWh)
月別負荷(MWh) |  |  | 冷房 | 夏季 | 冷房期 7月: 0; 冷房期 8月: 0; 冷房期 9月: 0 | 0 | 0 |  |  |  | 冷房期 |  | 0
|  |  |  | その他季 | 冷房期 6月: 0 | 0 |  |  |  |  | 暖房期 |  | 0
|  |  | 暖房 | その他季 | 暖房期 12月: 0; 暖房期 1月: 0; 暖房期 2月: 0; 暖房期 3月: 0 |  | 0 |  |  |  | 計 |  | 0
待機時間(h) |  |  | 冷房 | 夏季 | 冷房期 7月: 624; 冷房期 8月: 664; 冷房期 9月: 560 | 1848
|  |  |  | その他季 | 冷房期 6月: 560; 非空調期 4月: 720; 非空調期 5月: 744; 非空調期 10月: 744; 非空調期 11月: 720 | 5832
|  |  | 暖房 | その他季 | 暖房期 12月: 624; 暖房期 1月: 584; 暖房期 2月: 512; 暖房期 3月: 624
電力消費原単位（室外機） |  |  |  | (kW/kW) | 冷房期 6月: 0; 暖房期 12月: 0 | [5 empty] | ■ガス消費量総括表(m3)
室外機消費電力(kWh) |  |  | 冷房 | 夏季 | 冷房期 7月: 0; 冷房期 8月: 0; 冷房期 9月: 0 | 0 | 0 |  |  |  | 冷房期 |  | 0
|  |  |  | その他季 | 冷房期 6月: 0; 非空調期 4月: 0; 非空調期 5月: 0; 非空調期 10月: 0; 非空調期 11月: 0 | 0 |  |  |  |  | 暖房期 |  | 0
|  |  | 暖房 | その他季 | 暖房期 12月: 0; 暖房期 1月: 0; 暖房期 2月: 0; 暖房期 3月: 0 |  | 0 |  |  |  | 計 |  | 0
室内機消費電力(kWh) |  |  | 冷房 | 夏季 | 冷房期 7月: 0; 冷房期 8月: 0; 冷房期 9月: 0 | 0 | 0 |  |  |  | 月数 | その他期 | 冬期
|  |  |  | その他季 | 冷房期 6月: 0; 非空調期 4月: 0; 非空調期 5月: 0; 非空調期 10月: 0; 非空調期 11月: 0 | 0 |  |  |  |  | A | 4 | 4
|  |  | 暖房 | その他季 | 暖房期 12月: 0; 暖房期 1月: 0; 暖房期 2月: 0; 暖房期 3月: 0 |  | 0 |  |  |  | B | 0 | 0
蓄熱時消費電力量(kWh)注 |  |  | 冷房 | 夏季 | 冷房期 7月: 0; 冷房期 8月: 0; 冷房期 9月: 0 | 0 | 0 | 注:蓄熱を採用する系統のうち、蓄熱時間帯に消費する電力を記入 |  |  | C | 0 | 0
|  |  |  | その他季 | 冷房期 6月: 0; 非空調期 4月: 0; 非空調期 5月: 0; 非空調期 10月: 0; 非空調期 11月: 0 | 0 |  |  |  |  | 消費量 | その他期 | 冬期
|  |  | 暖房 | その他季 |  |  |  |  | 0 | 0 | 0 | 0 | 0 | 0 | 0 | 0 |  | 0 |  |  |  | A | 0 | 0
ガス消費原単位 |  |  |  | (m3/kW) | [17 empty] | B | 0 | 0
ガス使用量(m3) |  |  |  | その他期 | 冷房期 6月: 0; 冷房期 7月: 0; 冷房期 8月: 0; 冷房期 9月: 0 | 0 |  |  |  |  | C | 0 | 0
|  |  |  | 冬期 | 暖房期 12月: 0; 暖房期 1月: 0; 暖房期 2月: 0; 暖房期 3月: 0 | 0
■エネルギー費用算定に係る料金体系
電力料金の種別 |  |  |  | 九州電力 業務用電力A
ガス料金の種別 |  |  |  | なし
■エネルギー費用の算定
[5 empty] | 冷房期 7月: 算出根拠 |  |  | 金額（税込・円） |  | 備考
電力料金 |  |  | 基本料金（本事業による増加分） |  | 暖房期 2月: ↓力率(％）注 |  |  |  |  | 注：年間平均力率を入力してください。
[5 empty] | 冷房期 7月: 2046; 冷房期 8月: 円/kW月 ×; 冷房期 9月: 0; 暖房期 12月: kW × ｛ ( 185 -; 暖房期 2月: 85; 暖房期 3月: ） ／ 100 ｝ × 12 ヶ月 |  |  | 0
|  |  | 従量料金 | 冷房 | 夏季 | ( | 12.99 | + | -1.63 | + | 2.98 | ）円/kWh × | 0 | kWh |  |  |  |  | 0
[5 empty] | その他季 | ( | 12.06 | + | -1.63 | + | 2.98 | ）円/kWh × | 0 | kWh |  |  |  |  | 0
|  |  |  | 暖房 | その他季 | ( | 12.06 | + | -1.63 | + | 2.98 | ）円/kWh × | 0 | kWh |  |  |  |  | 0
|  |  |  | 非空調期 |  | ( | 12.06 | + | -1.63 | + | 2.98 | ）円/kWh × | 0 | kWh |  |  |  |  | 0
[7 empty] | ↑電力料金単価 |  | ↑燃料費調整単価 |  | ↑再エネ発電促進賦課金
|  |  | 小計 | [15 empty] | 0
ガス料金 |  |  | 定額基本料金（本事業による増加分）
流量基本料金（本事業による増加分）
|  |  | 従量料金 |  | 冷房期 6月: その他期
冬期
小計
合計 | [18 empty] | 0
●学校別エネルギー等積算表 |  |  | （基準年） |  | 暖房期 1月: 学校種別; 暖房期 2月: 小学校; 暖房期 3月: 通し番号; 非空調期 4月: 25; 非空調期 5月: 学校番号; 非空調期 10月: 78; 非空調期 11月: 学校名 | 堤小学校 | [6 empty] | （様式9-4B）
■空調設備の性能の設定
[5 empty] | 冷房期 6月: 機器性能; 暖房期 1月: 電力 |  | ガス |  |  |  |  | 備考
[5 empty] | 冷房期 6月: 能力（kW/台）; 冷房期 8月: 台数; 冷房期 9月: 機器能力; 暖房期 1月: 消費電力; 非空調期 5月: 待機時電力 |  | 消費ガス量
[5 empty] | 冷房期 9月: 能力計(kW); 暖房期 1月: （kW/台）; 暖房期 3月: 計(kW); 非空調期 5月: （kW/台）; 非空調期 11月: 計(kW) |  | （kW/台） |  | 計(kW) |  | 塩害対策
[5 empty] | 冷房 | 暖房 | （台） | 冷房 | 暖房 | 冷房 | 暖房 | 冷房 | 暖房 | 冷房 | 暖房 | 冷房 | 暖房 | 冷房 | 暖房 | 冷房 | 暖房
室外機 | 室外機系統名 | 機器登録記号 |  | EHP/GHP
[5 empty] | 冷房期 8月: 0; 冷房期 9月: 0; 暖房期 12月: 0; 暖房期 3月: 0; 非空調期 4月: 0; 非空調期 11月: 0 | 0 |  |  | 0 | 0
室内機 | 室外機系統名 | 対象室名称 | 機器登録番号 | EHP/GHP
[5 empty] | 冷房期 8月: 0; 冷房期 9月: 0; 暖房期 12月: 0; 暖房期 3月: 0; 非空調期 4月: 0; 非空調期 11月: 0 | 0
合計 |  |  |  |  | 暖房期 3月: 0; 非空調期 4月: 0; 非空調期 11月: 0 | 0 |  |  | 0 | 0
最大電力(kW) |  |  |  |  | 冷房期 6月: 0
■月別エネルギー消費量の算定
[5 empty] | 冷房期 6月: 冷房期; 暖房期 12月: 暖房期; 非空調期 4月: 非空調期 | 計 |  | 備考 |  |  | ■電力消費量総括表
[5 empty] | 6月 | 7月 | 8月 | 9月 | 12月 | 1月 | 2月 | 3月 | 4月 | 5月 | 10月 | 11月 | [5 empty] | 昼間電力消費量（kWh)
ピーク時負荷 |  |  | 冷房 | （MW） | 冷房期 6月: 0 | [5 empty] | 冷房期 | 夏季 | 0
|  |  | 暖房 | （MW） | 暖房期 12月: 0 | [6 empty] | その他季 | 0
空調運転時間(h) |  |  | 運転日数 | (日/月) | 20 | 15 | 10 | 20 | 15 | 20 | 20 | 15 | [9 empty] | 暖房期 |  | 0
|  |  | 運転時間 | (h/日) | 冷房期 6月: 8; 暖房期 12月: 8 | [5 empty] | 非空調期 |  | 0
|  |  | 冷房 | 夏季 | 冷房期 7月: 120; 冷房期 8月: 80; 冷房期 9月: 160 | 360 | 520 |  |  |  | 計 |  | 0
|  |  |  | その他季 | 冷房期 6月: 160 | 160 |  |  |  |  | 夜間電力消費量（kWh)
|  |  | 暖房 | その他季 | 暖房期 12月: 120; 暖房期 1月: 160; 暖房期 2月: 160; 暖房期 3月: 120 |  | 560 |  |  |  | 冷房期 | 夏季 | 0
月別負荷率(％) |  |  |  |  | 35 | 70 | 80 | 50 | 45 | 60 | 60 | 35 | [10 empty] | その他季 | 0
全負荷相当運転時間(h) |  |  | 冷房 | 夏季 | 冷房期 7月: 84; 冷房期 8月: 64; 冷房期 9月: 80 | 228 | 284 |  |  |  | 暖房期 |  | 0
|  |  |  | その他季 | 冷房期 6月: 56 | 56 |  |  |  |  | 計 |  | 0
|  |  | 暖房 | その他季 | 暖房期 12月: 54; 暖房期 1月: 96; 暖房期 2月: 96; 暖房期 3月: 42 |  | 288 |  |  |  | 計（kWh)
月別負荷(MWh) |  |  | 冷房 | 夏季 | 冷房期 7月: 0; 冷房期 8月: 0; 冷房期 9月: 0 | 0 | 0 |  |  |  | 冷房期 |  | 0
|  |  |  | その他季 | 冷房期 6月: 0 | 0 |  |  |  |  | 暖房期 |  | 0
|  |  | 暖房 | その他季 | 暖房期 12月: 0; 暖房期 1月: 0; 暖房期 2月: 0; 暖房期 3月: 0 |  | 0 |  |  |  | 計 |  | 0
待機時間(h) |  |  | 冷房 | 夏季 | 冷房期 7月: 624; 冷房期 8月: 664; 冷房期 9月: 560 | 1848
|  |  |  | その他季 | 冷房期 6月: 560; 非空調期 4月: 720; 非空調期 5月: 744; 非空調期 10月: 744; 非空調期 11月: 720 | 5832
|  |  | 暖房 | その他季 | 暖房期 12月: 624; 暖房期 1月: 584; 暖房期 2月: 512; 暖房期 3月: 624
電力消費原単位（室外機） |  |  |  | (kW/kW) | 冷房期 6月: 0; 暖房期 12月: 0 | [5 empty] | ■ガス消費量総括表(m3)
室外機消費電力(kWh) |  |  | 冷房 | 夏季 | 冷房期 7月: 0; 冷房期 8月: 0; 冷房期 9月: 0 | 0 | 0 |  |  |  | 冷房期 |  | 0
|  |  |  | その他季 | 冷房期 6月: 0; 非空調期 4月: 0; 非空調期 5月: 0; 非空調期 10月: 0; 非空調期 11月: 0 | 0 |  |  |  |  | 暖房期 |  | 0
|  |  | 暖房 | その他季 | 暖房期 12月: 0; 暖房期 1月: 0; 暖房期 2月: 0; 暖房期 3月: 0 |  | 0 |  |  |  | 計 |  | 0
室内機消費電力(kWh) |  |  | 冷房 | 夏季 | 冷房期 7月: 0; 冷房期 8月: 0; 冷房期 9月: 0 | 0 | 0 |  |  |  | 月数 | その他期 | 冬期
|  |  |  | その他季 | 冷房期 6月: 0; 非空調期 4月: 0; 非空調期 5月: 0; 非空調期 10月: 0; 非空調期 11月: 0 | 0 |  |  |  |  | A | 4 | 4
|  |  | 暖房 | その他季 | 暖房期 12月: 0; 暖房期 1月: 0; 暖房期 2月: 0; 暖房期 3月: 0 |  | 0 |  |  |  | B | 0 | 0
蓄熱時消費電力量(kWh)注 |  |  | 冷房 | 夏季 | 冷房期 7月: 0; 冷房期 8月: 0; 冷房期 9月: 0 | 0 | 0 | 注:蓄熱を採用する系統のうち、蓄熱時間帯に消費する電力を記入。 |  |  | C | 0 | 0
|  |  |  | その他季 | 冷房期 6月: 0; 非空調期 4月: 0; 非空調期 5月: 0; 非空調期 10月: 0; 非空調期 11月: 0 | 0 |  |  |  |  | 消費量 | その他期 | 冬期
|  |  | 暖房 | その他季 |  |  |  |  | 0 | 0 | 0 | 0 | 0 | 0 | 0 | 0 |  | 0 |  |  |  | A | 0 | 0
ガス消費原単位 |  |  |  | (m3/kW) | 冷房期 6月: 0; 暖房期 12月: 0 | [5 empty] | B | 0 | 0
ガス使用量(m3) |  |  |  | その他期 | 冷房期 6月: 0; 冷房期 7月: 0; 冷房期 8月: 0; 冷房期 9月: 0 | 0 |  |  |  |  | C | 0 | 0
|  |  |  | 冬期 | 暖房期 12月: 0; 暖房期 1月: 0; 暖房期 2月: 0; 暖房期 3月: 0 | 0
■エネルギー費用算定に係る料金体系
電力料金の種別 |  |  |  | 九州電力 業務用電力A | 冷房期 9月: INDEX
ガス料金の種別 |  |  |  | 西部ガス 小型空調 パッケージ契約 | 冷房期 9月: 2
■エネルギー費用の算定
[5 empty] | 冷房期 7月: 算出根拠 |  |  | 金額（税込・円） |  | 備考
電力料金 |  |  | 基本料金（本事業による増加分） |  | 暖房期 2月: ↓力率(％）注 |  |  |  |  | 注：年間平均力率を入力してください。
[5 empty] | 冷房期 7月: 2046; 冷房期 8月: 円/kW月 ×; 冷房期 9月: 0; 暖房期 12月: kW × ｛ ( 185 -; 暖房期 2月: 85; 暖房期 3月: ） ／ 100 ｝ × 12 ヶ月 |  |  | 0
|  |  | 従量料金 | 冷房 | 夏季 | ( | 12.99 | + | -1.63 | + | 2.98 | ）円/kWh × | 0 | kWh |  |  |  |  | 0
[5 empty] | その他季 | ( | 12.06 | + | -1.63 | + | 2.98 | ）円/kWh × | 0 | kWh |  |  |  |  | 0
|  |  |  | 暖房 | その他季 | ( | 12.06 | + | -1.63 | + | 2.98 | ）円/kWh × | 0 | kWh |  |  |  |  | 0
|  |  |  | 非空調期 |  | ( | 12.06 | + | -1.63 | + | 2.98 | ）円/kWh × | 0 | kWh |  |  |  |  | 0
[7 empty] | ↑電力料金単価 |  | ↑燃料費調整単価 |  | ↑再エネ発電促進賦課金
|  |  | 小計 | [15 empty] | 0
ガス料金 |  |  | 定額基本料金（本事業による増加分） |  |  | 4180 | 円/月 × | 12 | ヶ月 | 0 |  | 0 |  | 0 |  | 0 |  |  | 50160
|  |  | 流量基本料金（本事業による増加分） |  | 冷房期 7月: 1430; 冷房期 8月: 円/m3月 ×; 冷房期 9月: 0; 暖房期 12月: m3 ×; 暖房期 1月: 12; 暖房期 2月: ヶ月 |  |  | 0
|  |  | 従量料金 |  | その他期 | 62.95 | 円/m3 × | 0 | m3 | 0 |  | 0 |  | 0 |  | 0 |  |  | 0
[5 empty] | 冬期 | 62.95 | 円/m3 × | 0 | m3 | 0 |  | 0 |  | 0 |  | 0 |  |  | 0
|  |  | 小計 | [15 empty] | 50160
合計 | [18 empty] | 50160
●学校別エネルギー等積算表 |  |  | （基準年） |  | 暖房期 1月: 学校種別; 暖房期 2月: 小学校; 暖房期 3月: 通し番号; 非空調期 4月: 25; 非空調期 5月: 学校番号; 非空調期 10月: 78; 非空調期 11月: 学校名 | 堤小学校 | [6 empty] | （様式9-4C）
■空調設備の性能の設定
[5 empty] | 冷房期 6月: 機器性能; 暖房期 1月: 電力 |  | ガス |  |  |  |  | 備考
[5 empty] | 冷房期 6月: 能力（kW/台）; 冷房期 8月: 台数; 冷房期 9月: 機器能力; 暖房期 1月: 消費電力; 非空調期 5月: 待機時電力 |  | 消費ガス量
[5 empty] | 冷房期 9月: 能力計(kW); 暖房期 1月: （kW/台）; 暖房期 3月: 計(kW); 非空調期 5月: （kW/台）; 非空調期 11月: 計(kW) |  | （kW/台） |  | 計(kW) |  | 塩害対策
[5 empty] | 冷房 | 暖房 | （台） | 冷房 | 暖房 | 冷房 | 暖房 | 冷房 | 暖房 | 冷房 | 暖房 | 冷房 | 暖房 | 冷房 | 暖房 | 冷房 | 暖房
室外機 | 室外機系統名 | 機器登録記号 |  | EHP/GHP
[5 empty] | 冷房期 8月: 0; 冷房期 9月: 0; 暖房期 12月: 0; 暖房期 3月: 0; 非空調期 4月: 0; 非空調期 11月: 0 | 0 |  |  | 0 | 0
室内機 | 室外機系統名 | 対象室名称 | 機器登録番号 | EHP/GHP
[5 empty] | 冷房期 8月: 0; 冷房期 9月: 0; 暖房期 12月: 0; 暖房期 3月: 0; 非空調期 4月: 0; 非空調期 11月: 0 | 0
合計 |  |  |  |  | 暖房期 3月: 0; 非空調期 4月: 0; 非空調期 11月: 0 | 0 |  |  | 0 | 0
最大電力(kW) |  |  |  |  | 冷房期 6月: 0
■月別エネルギー消費量の算定
[5 empty] | 冷房期 6月: 冷房期; 暖房期 12月: 暖房期; 非空調期 4月: 非空調期 | 計 |  | 備考 |  |  | ■電力消費量総括表
[5 empty] | 6月 | 7月 | 8月 | 9月 | 12月 | 1月 | 2月 | 3月 | 4月 | 5月 | 10月 | 11月 | [5 empty] | 昼間電力消費量（kWh)
ピーク時負荷 |  |  | 冷房 | （MW） | 冷房期 6月: 0 | [5 empty] | 冷房期 | 夏季 | 0
|  |  | 暖房 | （MW） | 暖房期 12月: 0 | [6 empty] | その他季 | 0
空調運転時間(h) |  |  | 運転日数 | (日/月) | 20 | 15 | 10 | 20 | 15 | 20 | 20 | 15 | [9 empty] | 暖房期 |  | 0
|  |  | 運転時間 | (h/日) | 冷房期 6月: 8; 暖房期 12月: 8 | [5 empty] | 非空調期 |  | 0
|  |  | 冷房 | 夏季 | 冷房期 7月: 120; 冷房期 8月: 80; 冷房期 9月: 160 | 360 | 520 |  |  |  | 計 |  | 0
|  |  |  | その他季 | 冷房期 6月: 160 | 160 |  |  |  |  | 夜間電力消費量（kWh)
|  |  | 暖房 | その他季 | 暖房期 12月: 120; 暖房期 1月: 160; 暖房期 2月: 160; 暖房期 3月: 120 |  | 560 |  |  |  | 冷房期 | 夏季 | 0
月別負荷率(％) |  |  |  |  | 35 | 70 | 80 | 50 | 45 | 60 | 60 | 35 | [10 empty] | その他季 | 0
全負荷相当運転時間(h) |  |  | 冷房 | 夏季 | 冷房期 7月: 84; 冷房期 8月: 64; 冷房期 9月: 80 | 228 | 284 |  |  |  | 暖房期 |  | 0
|  |  |  | その他季 | 冷房期 6月: 56 | 56 |  |  |  |  | 計 |  | 0
|  |  | 暖房 | その他季 | 暖房期 12月: 54; 暖房期 1月: 96; 暖房期 2月: 96; 暖房期 3月: 42 |  | 288 |  |  |  | 計（kWh)
月別負荷(MWh) |  |  | 冷房 | 夏季 | 冷房期 7月: 0; 冷房期 8月: 0; 冷房期 9月: 0 | 0 | 0 |  |  |  | 冷房期 |  | 0
|  |  |  | その他季 | 冷房期 6月: 0 | 0 |  |  |  |  | 暖房期 |  | 0
|  |  | 暖房 | その他季 | 暖房期 12月: 0; 暖房期 1月: 0; 暖房期 2月: 0; 暖房期 3月: 0 |  | 0 |  |  |  | 計 |  | 0
待機時間(h) |  |  | 冷房 | 夏季 | 冷房期 7月: 624; 冷房期 8月: 664; 冷房期 9月: 560 | 1848
|  |  |  | その他季 | 冷房期 6月: 560; 非空調期 4月: 720; 非空調期 5月: 744; 非空調期 10月: 744; 非空調期 11月: 720 | 5832
|  |  | 暖房 | その他季 | 暖房期 12月: 624; 暖房期 1月: 584; 暖房期 2月: 512; 暖房期 3月: 624
電力消費原単位（室外機） |  |  |  | (kW/kW) | 冷房期 6月: 0; 暖房期 12月: 0 | [5 empty] | ■ガス消費量総括表(m3)
室外機消費電力(kWh) |  |  | 冷房 | 夏季 | 冷房期 7月: 0; 冷房期 8月: 0; 冷房期 9月: 0 | 0 | 0 |  |  |  | 冷房期 |  | 0
|  |  |  | その他季 | 冷房期 6月: 0; 非空調期 4月: 0; 非空調期 5月: 0; 非空調期 10月: 0; 非空調期 11月: 0 | 0 |  |  |  |  | 暖房期 |  | 0
|  |  | 暖房 | その他季 | 暖房期 12月: 0; 暖房期 1月: 0; 暖房期 2月: 0; 暖房期 3月: 0 |  | 0 |  |  |  | 計 |  | 0
室内機消費電力(kWh) |  |  | 冷房 | 夏季 | 冷房期 7月: 0; 冷房期 8月: 0; 冷房期 9月: 0 | 0 | 0 |  |  |  | 月数 | その他期 | 冬期
|  |  |  | その他季 | 冷房期 6月: 0; 非空調期 4月: 0; 非空調期 5月: 0; 非空調期 10月: 0; 非空調期 11月: 0 | 0 |  |  |  |  | 50m3以下 | 4 | 4
|  |  | 暖房 | その他季 | 暖房期 12月: 0; 暖房期 1月: 0; 暖房期 2月: 0; 暖房期 3月: 0 |  | 0 |  |  |  | 50m3超 | 0 | 0
蓄熱時消費電力量(kWh)注 |  |  | 冷房 | 夏季 | 冷房期 7月: 0; 冷房期 8月: 0; 冷房期 9月: 0 | 0 | 0 | 注:蓄熱を採用する系統のうち、蓄熱時間帯に消費する電力を記入。
|  |  |  | その他季 | 冷房期 6月: 0; 非空調期 4月: 0; 非空調期 5月: 0; 非空調期 10月: 0; 非空調期 11月: 0 | 0 |  |  |  |  | 消費量 | その他期 | 冬期
|  |  | 暖房 | その他季 |  |  |  |  | 0 | 0 | 0 | 0 | 0 | 0 | 0 | 0 |  | 0 |  |  |  | 50m3以下 | 0 | 0
ガス消費原単位 |  |  |  | (m3/kW) | 冷房期 6月: 0; 暖房期 12月: 0 | [5 empty] | 50m3超 | 0 | 0
ガス使用量(m3) |  |  |  | その他期 | 冷房期 6月: 0; 冷房期 7月: 0; 冷房期 8月: 0; 冷房期 9月: 0 | 0
|  |  |  | 冬期 | 暖房期 12月: 0; 暖房期 1月: 0; 暖房期 2月: 0; 暖房期 3月: 0 | 0
■エネルギー費用算定に係る料金体系
電力料金の種別 |  |  |  | 九州電力 業務用電力A | 冷房期 9月: INDEX
ガス料金の種別 |  |  |  | 液化石油ガス(LPガス) | 冷房期 9月: 3
■エネルギー費用の算定
[5 empty] | 冷房期 7月: 算出根拠 |  |  | 金額（税込・円） |  | 備考
電力料金 |  |  | 基本料金（本事業による増加分） |  | 暖房期 2月: ↓力率(％）注 |  |  |  |  | 注：年間平均力率を入力してください。
[5 empty] | 冷房期 7月: 2046; 冷房期 8月: 円/kW月 ×; 冷房期 9月: 0; 暖房期 12月: kW × ｛ ( 185 -; 暖房期 2月: 85; 暖房期 3月: ） ／ 100 ｝ × 12 ヶ月 |  |  | 0
|  |  | 従量料金 | 冷房 | 夏季 | ( | 12.99 | + | -1.63 | + | 2.98 | ）円/kWh × | 0 | kWh |  |  |  |  | 0
[5 empty] | その他季 | ( | 12.06 | + | -1.63 | + | 2.98 | ）円/kWh × | 0 | kWh |  |  |  |  | 0
|  |  |  | 暖房 | その他季 | ( | 12.06 | + | -1.63 | + | 2.98 | ）円/kWh × | 0 | kWh |  |  |  |  | 0
|  |  |  | 非空調期 |  | ( | 12.06 | + | -1.63 | + | 2.98 | ）円/kWh × | 0 | kWh |  |  |  |  | 0
[7 empty] | ↑電力料金単価 |  | ↑燃料費調整単価 |  | ↑再エネ発電促進賦課金
|  |  | 小計 | [15 empty] | 0
ガス料金 |  |  | 基本料金（本事業分） |  |  | 1760 | 円/月 × | 12 | ヶ月 | 0 |  | 0 |  | 0 |  | 0 |  |  | 21120
|  |  | 従量料金 |  |  | 406 | 円/m3 × | 0 | m3 ＋ | 331 | 円/m3 × | 0 | m3 | 0 |  | 0 |  |  | 0
|  |  | 小計 | [15 empty] | 21120
合計 | [18 empty] | 21120
●学校別エネルギー等積算表 |  |  |  | ※黄色のセルの必要箇所に入力すること。 | 暖房期 1月: 学校種別; 暖房期 2月: 小学校; 暖房期 3月: 通し番号; 非空調期 4月: 25; 非空調期 5月: 学校番号; 非空調期 10月: 78; 非空調期 11月: 学校名 | 堤小学校 | [5 empty] | （様式9-4-25）
■空調設備の性能の設定 |  |  |  |  | 冷房期 6月: 機器性能; 暖房期 1月: 電力 |  | ガス |  |  |  | 塩害 対応 | 備考
[5 empty] | 冷房期 6月: 能力（kW/台）; 冷房期 8月: 台数; 冷房期 9月: 機器能力; 暖房期 1月: 消費電力; 非空調期 5月: 待機時電力 |  | 消費ガス量
[5 empty] | 冷房期 9月: 能力計(kW); 暖房期 1月: （kW/台）; 暖房期 3月: 計(kW); 非空調期 5月: （kW/台）; 非空調期 11月: 計(kW) |  | （kW/台） |  | 計(kW)
[5 empty] | 冷房 | 暖房 | （台） | 冷房 | 暖房 | 冷房 | 暖房 | 冷房 | 暖房 | 冷房 | 暖房 | 冷房 | 暖房 | 冷房 | 暖房 | 冷房 | 暖房
室外機 | 室外機系統名 | 機器登録記号 |  | EHP/GHP
[5 empty] | 冷房期 6月: EHP合計; 冷房期 8月: 0; 冷房期 9月: 0; 暖房期 12月: 0; 暖房期 3月: 0; 非空調期 4月: 0; 非空調期 11月: 0 | 0
[5 empty] | 冷房期 6月: GHP（都市ガス）合計; 冷房期 8月: 0; 冷房期 9月: 0; 暖房期 12月: 0; 暖房期 3月: 0; 非空調期 4月: 0; 非空調期 11月: 0 | 0 |  |  | 0 | 0
[5 empty] | 冷房期 6月: GHP（LPガス）合計; 冷房期 8月: 0; 冷房期 9月: 0; 暖房期 12月: 0; 暖房期 3月: 0; 非空調期 4月: 0; 非空調期 11月: 0 | 0 |  |  | 0 | 0
室内機 | 室外機系統名 | 対象室名称 | 機器登録番号 | EHP/GHP
0
0
0
0
0
0
0
0
[5 empty] | 冷房期 6月: EHP合計; 冷房期 8月: 0; 冷房期 9月: 0; 暖房期 12月: 0; 暖房期 3月: 0; 非空調期 4月: 0; 非空調期 11月: 0 | 0
[5 empty] | 冷房期 6月: GHP（都市ガス）合計; 冷房期 8月: 0; 冷房期 9月: 0; 暖房期 12月: 0; 暖房期 3月: 0; 非空調期 4月: 0; 非空調期 11月: 0 | 0
[5 empty] | 冷房期 6月: GHP（LPガス）合計; 冷房期 8月: 0; 冷房期 9月: 0; 暖房期 12月: 0; 暖房期 3月: 0; 非空調期 4月: 0; 非空調期 11月: 0 | 0
最大電力(kW) |  |  | EHP |  | 冷房期 6月: 0; 冷房期 8月: 合計; 暖房期 1月: EHP; 暖房期 3月: 0; 非空調期 4月: 0; 非空調期 11月: 0 | 0
|  |  | GHP（都市ガス） |  | 冷房期 6月: 0; 暖房期 1月: GHP（都市ガス）; 暖房期 3月: 0; 非空調期 4月: 0; 非空調期 11月: 0 | 0 |  |  | 0 | 0
|  |  | GHP（LPガス） |  | 冷房期 6月: 0; 暖房期 1月: GHP（LPガス）; 暖房期 3月: 0; 非空調期 4月: 0; 非空調期 11月: 0 | 0 |  |  | 0 | 0
■月別エネルギー消費量の算定 |  |  |  |  | 冷房期 6月: 冷房期; 暖房期 1月: 暖房期; 非空調期 10月: 非空調期 |  |  |  | 計 | 備考
[5 empty] | 6月 | 7月 | 8月 | 9月 | 計 | 12月 | 1月 | 2月 | 3月 | 計 | 4月 | 5月 | 10月 | 11月 | 計
空調運転時間(h) （1日当たり８時間） |  |  | 運転日数 |  | 20 | 15 | 10 | 20 | 65 | 15 | 20 | 20 | 15 | 70 | [5 empty] | 135
|  |  | 総運転時間 |  | 160 | 120 | 80 | 160 | 520 | 120 | 160 | 160 | 120 | 560 | [5 empty] | 1080
月別負荷率(％) |  |  |  |  | 35 | 70 | 80 | 50 | - | 45 | 60 | 60 | 35 | -
全負荷相当運転時間(h) |  |  |  |  | 56 | 84 | 64 | 80 | 284 | 54 | 96 | 96 | 42 | 288 | [5 empty] | 572
月別負荷(MWh) |  | EHP |  |  | 0 | 0 | 0 | 0 | 0 | 0 | 0 | 0 | 0 | 0 | [5 empty] | 0
|  | GHP（都市ガス） |  |  | 0 | 0 | 0 | 0 | 0 | 0 | 0 | 0 | 0 | 0 | [5 empty] | 0
|  | GHP（LPガス） |  |  | 0 | 0 | 0 | 0 | 0 | 0 | 0 | 0 | 0 | 0 | [5 empty] | 0
待機時間(h) |  |  |  |  | 664 | 660 | 680 | 640 | 2644 | 690 | 648 | 576 | 702 | 2616 | 720 | 744 | 744 | 720 | 2928 | 8188
消費電力(kWh) （室外機・ 室内機合計） |  | EHP |  |  | 0 | 0 | 0 | 0 | 0 | 0 | 0 | 0 | 0 | 0 | 0 | 0 | 0 | 0 | 0 | 0
|  | GHP（都市ガス） |  |  | 0 | 0 | 0 | 0 | 0 | 0 | 0 | 0 | 0 | 0 | 0 | 0 | 0 | 0 | 0 | 0
|  | GHP（LPガス） |  |  | 0 | 0 | 0 | 0 | 0 | 0 | 0 | 0 | 0 | 0 | 0 | 0 | 0 | 0 | 0 | 0
|  | 小計 |  |  | 冷房期 6月: 0; 冷房期 7月: 0; 暖房期 12月: 0; 非空調期 5月: 0 |  |  | 0 | 0
蓄熱時消費電力量 (kWh)注 |  | EHP | 冷房 | 夏季 | [15 empty] | 0 | bar: 冷房期 7月 to 暖房期 12月; 非空調期 5月
|  |  |  | その他季 | [15 empty] | 0 | bar: 冷房期 6月; 非空調期 10月 to 非空調期 11月
|  |  | 暖房 | その他季 | bar: 暖房期 1月 to 非空調期 4月; 非空調期 10月 to 非空調期 11月
|  | GHP （都市ガス） | 冷房 | 夏季 | [15 empty] | 0 | bar: 冷房期 7月 to 暖房期 12月; 非空調期 5月
|  |  |  | その他季 | [15 empty] | 0 | bar: 冷房期 6月; 非空調期 10月 to 非空調期 11月
|  |  | 暖房 | その他季 | bar: 暖房期 1月 to 非空調期 4月; 非空調期 10月 to 非空調期 11月
|  | GHP （LPガス） | 冷房 | 夏季 | [15 empty] | 0 | bar: 冷房期 7月 to 暖房期 12月; 非空調期 5月
|  |  |  | その他季 | [15 empty] | 0 | bar: 冷房期 6月; 非空調期 10月 to 非空調期 11月
|  |  | 暖房 | その他季 | bar: 暖房期 1月 to 非空調期 4月; 非空調期 10月 to 非空調期 11月
都市ガス ガス使用量(m3) |  |  |  |  | 0 | 0 | 0 | 0 | 0 | 0 | 0 | 0 | 0 | 0 | [5 empty] | 0
LPガス ガス使用量(m3) |  |  |  |  | 0 | 0 | 0 | 0 | 0 | 0 | 0 | 0 | 0 | 0 | [5 empty] | 0
■エネルギー費用算定に係る料金体系 |  |  |  |  | 冷房期 8月: ○ピーク時負荷（MW); 暖房期 3月: ○電力消費原単位（室外機、kW/kW） | ○ガス消費原単位（㎥/kW）
電力料金の種別 |  | 九州電力 業務用電力A |  |  | 暖房期 12月: 冷房期; 暖房期 1月: 暖房期; 非空調期 5月: 冷房期; 非空調期 10月: 暖房期 |  | 冷房期 | 暖房期
都市ガス料金の種別 |  | 西部ガス 小型空調 パッケージ契約 |  |  | 冷房期 8月: EHP; 暖房期 12月: 0; 暖房期 1月: 0; 暖房期 3月: EHP; 非空調期 5月: 0; 非空調期 10月: 0 | 都市ガス | 0 | 0
ＬＰガス料金の種別 |  | 液化石油ガス(LPガス) |  |  | 冷房期 8月: GHP（都市ガス）; 暖房期 12月: 0; 暖房期 1月: 0; 暖房期 3月: GHP（都市ガス）; 非空調期 5月: 0; 非空調期 10月: 0 | LPガス | 0 | 0
[7 empty] | GHP（LPガス） |  | 0 | 0 |  | GHP（LPガス） |  | 0 | 0
■エネルギー費用の算定 |  |  |  |  | 冷房期 7月: 算出根拠 |  |  | 金額（税込・円） |  | 備考
電力料金 |  |  | 基本料金 （本事業による増加分） | EHP | 冷房期 7月: 2046; 冷房期 8月: 円/kW月 ×; 冷房期 9月: 0; 暖房期 12月: kW × ｛ ( 185 -; 暖房期 2月: 85; 暖房期 3月: ） ／ 100 ｝ × 12 ヶ月; 非空調期 5月: ※黄色セルに年間力率を入力してください |  |  | 0
|  |  |  | GHP（都市ガス） | 冷房期 7月: 2046; 冷房期 8月: 円/kW月 ×; 冷房期 9月: 0; 暖房期 12月: kW × ｛ ( 185 -; 暖房期 2月: 85; 暖房期 3月: ） ／ 100 ｝ × 12 ヶ月; 非空調期 5月: ※黄色セルに年間力率を入力してください |  |  | 0
|  |  |  | GHP（LPガス） | 冷房期 7月: 2046; 冷房期 8月: 円/kW月 ×; 冷房期 9月: 0; 暖房期 12月: kW × ｛ ( 185 -; 暖房期 2月: 85; 暖房期 3月: ） ／ 100 ｝ × 12 ヶ月; 非空調期 5月: ※黄色セルに年間力率を入力してください |  |  | 0
|  |  | 従量料金 | 冷房 | 夏季 | ( | 12.99 | + | -1.63 | + | 2.98 | ）円/kWh × | 0 | kWh |  |  |  |  | 0
[5 empty] | その他季 | ( | 12.06 | + | -1.63 | + | 2.98 | ）円/kWh × | 0 | kWh |  |  |  |  | 0
|  |  |  | 暖房 | その他季 | ( | 12.06 | + | -1.63 | + | 2.98 | ）円/kWh × | 0 | kWh |  |  |  |  | 0
|  |  |  | 非空調期 |  | ( | 12.06 | + | -1.63 | + | 2.98 | ）円/kWh × | 0 | kWh |  |  |  |  | 0
|  |  | 小計 |  | 冷房期 8月: ↑電力料金単価; 暖房期 12月: ↑燃料費調整単価; 暖房期 2月: ↑再エネ発電促進賦課金 |  |  | 0
ガス料金(GHP 都市ガス) |  |  | 定額基本料金（本事業による増加分） |  |  | 4180 | 円/月 × | 12 | ヶ月 | 0 |  | 0 |  | 0 |  | 0 |  | 0
|  |  | 流量基本料金（本事業による増加分） |  |  | 1430 | 円/m3月 × | 0 | m3 × | 12 | ヶ月 | 0 | 0 | 0 | 0 | 0 | 0 | 0 | 0
|  |  | 従量料金 |  | その他期 | 62.95 | 円/m3 × | 0 | m3 | 0 |  | 0 |  | 0 |  | 0 |  | 0 | 0
[5 empty] | 冬期 | 62.95 | 円/m3 × | 0 | m3 | 0 |  | 0 |  | 0 |  | 0 |  | 0 | 0
|  |  | 小計 | [15 empty] | 0
ガス料金GHP LPガス) |  |  | 基本料金（本事業分） |  |  | 1760 | 円/月 × | 12 | ヶ月 | 0 |  | 0 |  | 0 |  | 0 |  | 0
|  |  | 従量料金 | (50㎥以下+50超え) |  | 406 | 円/m3 × | 0 | m3 ＋ | 331 | 円/m3 × | 0 | m3 | 0 |  | 0 |  | 0 | 0
|  |  | 小計 |  |  | 0 | 0 | 0 | 0 | 0 | 0 | 0 | 0 | 0 | 0 | 0 | 0 | 0 | 0

## 様式９－４－26
●学校別エネルギー等積算表 |  |  | （基準年） | [6 empty] | 学校種別 | 小学校 | 通し番号 | 26 | 学校番号 | 79 | 学校名 | 飯倉小学校 | [6 empty] | （様式9-4A）
■空調設備の性能の設定
[5 empty] | 機器性能 |  |  |  |  | 電力 | [7 empty] | ガス |  |  |  |  | 備考
[5 empty] | 能力（kW/台） |  | 台数 | 機器能力 |  | 消費電力 |  |  |  | 待機時電力 |  |  |  | 消費ガス量
[8 empty] | 能力計(kW) |  | （kW/台） |  | 計(kW) |  | （kW/台） |  | 計(kW) |  | （kW/台） |  | 計(kW) |  | 塩害対策
[5 empty] | 冷房 | 暖房 | （台） | 冷房 | 暖房 | 冷房 | 暖房 | 冷房 | 暖房 | 冷房 | 暖房 | 冷房 | 暖房 | 冷房 | 暖房 | 冷房 | 暖房
室外機 | 室外機系統名 | 機器登録記号 |  | EHP/GHP
[7 empty] | 0 | 0 | 0 |  |  | 0 | 0 |  |  | 0 | 0 |  |  | 0 | 0
室内機 | 室外機系統名 | 対象室名称 | 機器登録番号 | EHP/GHP
0
0
0
0
0
0
0
0
0
0
0
0
[7 empty] | 0 | 0 | 0 |  |  | 0 | 0 |  |  | 0 | 0
合計 | [11 empty] | 0 | 0 |  |  | 0 | 0 |  |  | 0 | 0
最大電力(kW) |  |  |  |  | 0
■月別エネルギー消費量の算定
[5 empty] | 冷房期 |  |  |  | 暖房期 |  |  |  | 非空調期 |  |  |  | 計 |  | 備考 |  |  | ■電力消費量総括表
[5 empty] | 6月 | 7月 | 8月 | 9月 | 12月 | 1月 | 2月 | 3月 | 4月 | 5月 | 10月 | 11月 | [5 empty] | 昼間電力消費量（kWh)
ピーク時負荷 |  |  | 冷房 | （MW） | 冷房期 6月: 0 | [5 empty] | 冷房期 | 夏季 | 0
|  |  | 暖房 | （MW） | 暖房期 12月: 0 | [6 empty] | その他季 | 0
空調運転時間(h) |  |  | 運転日数 | (日/月) | 20 | 15 | 10 | 20 | 15 | 20 | 20 | 15 | [9 empty] | 暖房期 |  | 0
|  |  | 運転時間 | (h/日) | 冷房期 6月: 8; 暖房期 12月: 8 | [5 empty] | 非空調期 |  | 0
|  |  | 冷房 | 夏季 | 冷房期 7月: 120; 冷房期 8月: 80; 冷房期 9月: 160 | 360 | 520 |  |  |  | 計 |  | 0
|  |  |  | その他季 | 冷房期 6月: 160 | 160 |  |  |  |  | 夜間電力消費量（kWh)
|  |  | 暖房 | その他季 | 暖房期 12月: 120; 暖房期 1月: 160; 暖房期 2月: 160; 暖房期 3月: 120 |  | 560 |  |  |  | 冷房期 | 夏季 | 0
月別負荷率(％) |  |  |  |  | 35 | 70 | 80 | 50 | 45 | 60 | 60 | 35 | [10 empty] | その他季 | 0
全負荷相当運転時間(h) |  |  | 冷房 | 夏季 | 冷房期 7月: 84; 冷房期 8月: 64; 冷房期 9月: 80 | 228 | 284 |  |  |  | 暖房期 |  | 0
|  |  |  | その他季 | 冷房期 6月: 56 | 56 |  |  |  |  | 計 |  | 0
|  |  | 暖房 | その他季 | 暖房期 12月: 54; 暖房期 1月: 96; 暖房期 2月: 96; 暖房期 3月: 42 |  | 288 |  |  |  | 計（kWh)
月別負荷(MWh) |  |  | 冷房 | 夏季 | 冷房期 7月: 0; 冷房期 8月: 0; 冷房期 9月: 0 | 0 | 0 |  |  |  | 冷房期 |  | 0
|  |  |  | その他季 | 冷房期 6月: 0 | 0 |  |  |  |  | 暖房期 |  | 0
|  |  | 暖房 | その他季 | 暖房期 12月: 0; 暖房期 1月: 0; 暖房期 2月: 0; 暖房期 3月: 0 |  | 0 |  |  |  | 計 |  | 0
待機時間(h) |  |  | 冷房 | 夏季 | 冷房期 7月: 624; 冷房期 8月: 664; 冷房期 9月: 560 | 1848
|  |  |  | その他季 | 冷房期 6月: 560; 非空調期 4月: 720; 非空調期 5月: 744; 非空調期 10月: 744; 非空調期 11月: 720 | 5832
|  |  | 暖房 | その他季 | 暖房期 12月: 624; 暖房期 1月: 584; 暖房期 2月: 512; 暖房期 3月: 624
電力消費原単位（室外機） |  |  |  | (kW/kW) | 冷房期 6月: 0; 暖房期 12月: 0 | [5 empty] | ■ガス消費量総括表(m3)
室外機消費電力(kWh) |  |  | 冷房 | 夏季 | 冷房期 7月: 0; 冷房期 8月: 0; 冷房期 9月: 0 | 0 | 0 |  |  |  | 冷房期 |  | 0
|  |  |  | その他季 | 冷房期 6月: 0; 非空調期 4月: 0; 非空調期 5月: 0; 非空調期 10月: 0; 非空調期 11月: 0 | 0 |  |  |  |  | 暖房期 |  | 0
|  |  | 暖房 | その他季 | 暖房期 12月: 0; 暖房期 1月: 0; 暖房期 2月: 0; 暖房期 3月: 0 |  | 0 |  |  |  | 計 |  | 0
室内機消費電力(kWh) |  |  | 冷房 | 夏季 | 冷房期 7月: 0; 冷房期 8月: 0; 冷房期 9月: 0 | 0 | 0 |  |  |  | 月数 | その他期 | 冬期
|  |  |  | その他季 | 冷房期 6月: 0; 非空調期 4月: 0; 非空調期 5月: 0; 非空調期 10月: 0; 非空調期 11月: 0 | 0 |  |  |  |  | A | 4 | 4
|  |  | 暖房 | その他季 | 暖房期 12月: 0; 暖房期 1月: 0; 暖房期 2月: 0; 暖房期 3月: 0 |  | 0 |  |  |  | B | 0 | 0
蓄熱時消費電力量(kWh)注 |  |  | 冷房 | 夏季 | 冷房期 7月: 0; 冷房期 8月: 0; 冷房期 9月: 0 | 0 | 0 | 注:蓄熱を採用する系統のうち、蓄熱時間帯に消費する電力を記入 |  |  | C | 0 | 0
|  |  |  | その他季 | 冷房期 6月: 0; 非空調期 4月: 0; 非空調期 5月: 0; 非空調期 10月: 0; 非空調期 11月: 0 | 0 |  |  |  |  | 消費量 | その他期 | 冬期
|  |  | 暖房 | その他季 |  |  |  |  | 0 | 0 | 0 | 0 | 0 | 0 | 0 | 0 |  | 0 |  |  |  | A | 0 | 0
ガス消費原単位 |  |  |  | (m3/kW) | [17 empty] | B | 0 | 0
ガス使用量(m3) |  |  |  | その他期 | 冷房期 6月: 0; 冷房期 7月: 0; 冷房期 8月: 0; 冷房期 9月: 0 | 0 |  |  |  |  | C | 0 | 0
|  |  |  | 冬期 | 暖房期 12月: 0; 暖房期 1月: 0; 暖房期 2月: 0; 暖房期 3月: 0 | 0
■エネルギー費用算定に係る料金体系
電力料金の種別 |  |  |  | 九州電力 業務用電力A
ガス料金の種別 |  |  |  | なし
■エネルギー費用の算定
[5 empty] | 冷房期 7月: 算出根拠 |  |  | 金額（税込・円） |  | 備考
電力料金 |  |  | 基本料金（本事業による増加分） |  | 暖房期 2月: ↓力率(％）注 |  |  |  |  | 注：年間平均力率を入力してください。
[5 empty] | 冷房期 7月: 2046; 冷房期 8月: 円/kW月 ×; 冷房期 9月: 0; 暖房期 12月: kW × ｛ ( 185 -; 暖房期 2月: 85; 暖房期 3月: ） ／ 100 ｝ × 12 ヶ月 |  |  | 0
|  |  | 従量料金 | 冷房 | 夏季 | ( | 12.99 | + | -1.63 | + | 2.98 | ）円/kWh × | 0 | kWh |  |  |  |  | 0
[5 empty] | その他季 | ( | 12.06 | + | -1.63 | + | 2.98 | ）円/kWh × | 0 | kWh |  |  |  |  | 0
|  |  |  | 暖房 | その他季 | ( | 12.06 | + | -1.63 | + | 2.98 | ）円/kWh × | 0 | kWh |  |  |  |  | 0
|  |  |  | 非空調期 |  | ( | 12.06 | + | -1.63 | + | 2.98 | ）円/kWh × | 0 | kWh |  |  |  |  | 0
[7 empty] | ↑電力料金単価 |  | ↑燃料費調整単価 |  | ↑再エネ発電促進賦課金
|  |  | 小計 | [15 empty] | 0
ガス料金 |  |  | 定額基本料金（本事業による増加分）
流量基本料金（本事業による増加分）
|  |  | 従量料金 |  | 冷房期 6月: その他期
冬期
小計
合計 | [18 empty] | 0
●学校別エネルギー等積算表 |  |  | （基準年） |  | 暖房期 1月: 学校種別; 暖房期 2月: 小学校; 暖房期 3月: 通し番号; 非空調期 4月: 26; 非空調期 5月: 学校番号; 非空調期 10月: 79; 非空調期 11月: 学校名 | 飯倉小学校 | [6 empty] | （様式9-4B）
■空調設備の性能の設定
[5 empty] | 冷房期 6月: 機器性能; 暖房期 1月: 電力 |  | ガス |  |  |  |  | 備考
[5 empty] | 冷房期 6月: 能力（kW/台）; 冷房期 8月: 台数; 冷房期 9月: 機器能力; 暖房期 1月: 消費電力; 非空調期 5月: 待機時電力 |  | 消費ガス量
[5 empty] | 冷房期 9月: 能力計(kW); 暖房期 1月: （kW/台）; 暖房期 3月: 計(kW); 非空調期 5月: （kW/台）; 非空調期 11月: 計(kW) |  | （kW/台） |  | 計(kW) |  | 塩害対策
[5 empty] | 冷房 | 暖房 | （台） | 冷房 | 暖房 | 冷房 | 暖房 | 冷房 | 暖房 | 冷房 | 暖房 | 冷房 | 暖房 | 冷房 | 暖房 | 冷房 | 暖房
室外機 | 室外機系統名 | 機器登録記号 |  | EHP/GHP
[5 empty] | 冷房期 8月: 0; 冷房期 9月: 0; 暖房期 12月: 0; 暖房期 3月: 0; 非空調期 4月: 0; 非空調期 11月: 0 | 0 |  |  | 0 | 0
室内機 | 室外機系統名 | 対象室名称 | 機器登録番号 | EHP/GHP
[5 empty] | 冷房期 8月: 0; 冷房期 9月: 0; 暖房期 12月: 0; 暖房期 3月: 0; 非空調期 4月: 0; 非空調期 11月: 0 | 0
合計 |  |  |  |  | 暖房期 3月: 0; 非空調期 4月: 0; 非空調期 11月: 0 | 0 |  |  | 0 | 0
最大電力(kW) |  |  |  |  | 冷房期 6月: 0
■月別エネルギー消費量の算定
[5 empty] | 冷房期 6月: 冷房期; 暖房期 12月: 暖房期; 非空調期 4月: 非空調期 | 計 |  | 備考 |  |  | ■電力消費量総括表
[5 empty] | 6月 | 7月 | 8月 | 9月 | 12月 | 1月 | 2月 | 3月 | 4月 | 5月 | 10月 | 11月 | [5 empty] | 昼間電力消費量（kWh)
ピーク時負荷 |  |  | 冷房 | （MW） | 冷房期 6月: 0 | [5 empty] | 冷房期 | 夏季 | 0
|  |  | 暖房 | （MW） | 暖房期 12月: 0 | [6 empty] | その他季 | 0
空調運転時間(h) |  |  | 運転日数 | (日/月) | 20 | 15 | 10 | 20 | 15 | 20 | 20 | 15 | [9 empty] | 暖房期 |  | 0
|  |  | 運転時間 | (h/日) | 冷房期 6月: 8; 暖房期 12月: 8 | [5 empty] | 非空調期 |  | 0
|  |  | 冷房 | 夏季 | 冷房期 7月: 120; 冷房期 8月: 80; 冷房期 9月: 160 | 360 | 520 |  |  |  | 計 |  | 0
|  |  |  | その他季 | 冷房期 6月: 160 | 160 |  |  |  |  | 夜間電力消費量（kWh)
|  |  | 暖房 | その他季 | 暖房期 12月: 120; 暖房期 1月: 160; 暖房期 2月: 160; 暖房期 3月: 120 |  | 560 |  |  |  | 冷房期 | 夏季 | 0
月別負荷率(％) |  |  |  |  | 35 | 70 | 80 | 50 | 45 | 60 | 60 | 35 | [10 empty] | その他季 | 0
全負荷相当運転時間(h) |  |  | 冷房 | 夏季 | 冷房期 7月: 84; 冷房期 8月: 64; 冷房期 9月: 80 | 228 | 284 |  |  |  | 暖房期 |  | 0
|  |  |  | その他季 | 冷房期 6月: 56 | 56 |  |  |  |  | 計 |  | 0
|  |  | 暖房 | その他季 | 暖房期 12月: 54; 暖房期 1月: 96; 暖房期 2月: 96; 暖房期 3月: 42 |  | 288 |  |  |  | 計（kWh)
月別負荷(MWh) |  |  | 冷房 | 夏季 | 冷房期 7月: 0; 冷房期 8月: 0; 冷房期 9月: 0 | 0 | 0 |  |  |  | 冷房期 |  | 0
|  |  |  | その他季 | 冷房期 6月: 0 | 0 |  |  |  |  | 暖房期 |  | 0
|  |  | 暖房 | その他季 | 暖房期 12月: 0; 暖房期 1月: 0; 暖房期 2月: 0; 暖房期 3月: 0 |  | 0 |  |  |  | 計 |  | 0
待機時間(h) |  |  | 冷房 | 夏季 | 冷房期 7月: 624; 冷房期 8月: 664; 冷房期 9月: 560 | 1848
|  |  |  | その他季 | 冷房期 6月: 560; 非空調期 4月: 720; 非空調期 5月: 744; 非空調期 10月: 744; 非空調期 11月: 720 | 5832
|  |  | 暖房 | その他季 | 暖房期 12月: 624; 暖房期 1月: 584; 暖房期 2月: 512; 暖房期 3月: 624
電力消費原単位（室外機） |  |  |  | (kW/kW) | 冷房期 6月: 0; 暖房期 12月: 0 | [5 empty] | ■ガス消費量総括表(m3)
室外機消費電力(kWh) |  |  | 冷房 | 夏季 | 冷房期 7月: 0; 冷房期 8月: 0; 冷房期 9月: 0 | 0 | 0 |  |  |  | 冷房期 |  | 0
|  |  |  | その他季 | 冷房期 6月: 0; 非空調期 4月: 0; 非空調期 5月: 0; 非空調期 10月: 0; 非空調期 11月: 0 | 0 |  |  |  |  | 暖房期 |  | 0
|  |  | 暖房 | その他季 | 暖房期 12月: 0; 暖房期 1月: 0; 暖房期 2月: 0; 暖房期 3月: 0 |  | 0 |  |  |  | 計 |  | 0
室内機消費電力(kWh) |  |  | 冷房 | 夏季 | 冷房期 7月: 0; 冷房期 8月: 0; 冷房期 9月: 0 | 0 | 0 |  |  |  | 月数 | その他期 | 冬期
|  |  |  | その他季 | 冷房期 6月: 0; 非空調期 4月: 0; 非空調期 5月: 0; 非空調期 10月: 0; 非空調期 11月: 0 | 0 |  |  |  |  | A | 4 | 4
|  |  | 暖房 | その他季 | 暖房期 12月: 0; 暖房期 1月: 0; 暖房期 2月: 0; 暖房期 3月: 0 |  | 0 |  |  |  | B | 0 | 0
蓄熱時消費電力量(kWh)注 |  |  | 冷房 | 夏季 | 冷房期 7月: 0; 冷房期 8月: 0; 冷房期 9月: 0 | 0 | 0 | 注:蓄熱を採用する系統のうち、蓄熱時間帯に消費する電力を記入。 |  |  | C | 0 | 0
|  |  |  | その他季 | 冷房期 6月: 0; 非空調期 4月: 0; 非空調期 5月: 0; 非空調期 10月: 0; 非空調期 11月: 0 | 0 |  |  |  |  | 消費量 | その他期 | 冬期
|  |  | 暖房 | その他季 |  |  |  |  | 0 | 0 | 0 | 0 | 0 | 0 | 0 | 0 |  | 0 |  |  |  | A | 0 | 0
ガス消費原単位 |  |  |  | (m3/kW) | 冷房期 6月: 0; 暖房期 12月: 0 | [5 empty] | B | 0 | 0
ガス使用量(m3) |  |  |  | その他期 | 冷房期 6月: 0; 冷房期 7月: 0; 冷房期 8月: 0; 冷房期 9月: 0 | 0 |  |  |  |  | C | 0 | 0
|  |  |  | 冬期 | 暖房期 12月: 0; 暖房期 1月: 0; 暖房期 2月: 0; 暖房期 3月: 0 | 0
■エネルギー費用算定に係る料金体系
電力料金の種別 |  |  |  | 九州電力 業務用電力A | 冷房期 9月: INDEX
ガス料金の種別 |  |  |  | 西部ガス 小型空調 パッケージ契約 | 冷房期 9月: 2
■エネルギー費用の算定
[5 empty] | 冷房期 7月: 算出根拠 |  |  | 金額（税込・円） |  | 備考
電力料金 |  |  | 基本料金（本事業による増加分） |  | 暖房期 2月: ↓力率(％）注 |  |  |  |  | 注：年間平均力率を入力してください。
[5 empty] | 冷房期 7月: 2046; 冷房期 8月: 円/kW月 ×; 冷房期 9月: 0; 暖房期 12月: kW × ｛ ( 185 -; 暖房期 2月: 85; 暖房期 3月: ） ／ 100 ｝ × 12 ヶ月 |  |  | 0
|  |  | 従量料金 | 冷房 | 夏季 | ( | 12.99 | + | -1.63 | + | 2.98 | ）円/kWh × | 0 | kWh |  |  |  |  | 0
[5 empty] | その他季 | ( | 12.06 | + | -1.63 | + | 2.98 | ）円/kWh × | 0 | kWh |  |  |  |  | 0
|  |  |  | 暖房 | その他季 | ( | 12.06 | + | -1.63 | + | 2.98 | ）円/kWh × | 0 | kWh |  |  |  |  | 0
|  |  |  | 非空調期 |  | ( | 12.06 | + | -1.63 | + | 2.98 | ）円/kWh × | 0 | kWh |  |  |  |  | 0
[7 empty] | ↑電力料金単価 |  | ↑燃料費調整単価 |  | ↑再エネ発電促進賦課金
|  |  | 小計 | [15 empty] | 0
ガス料金 |  |  | 定額基本料金（本事業による増加分） |  |  | 4180 | 円/月 × | 12 | ヶ月 | 0 |  | 0 |  | 0 |  | 0 |  |  | 50160
|  |  | 流量基本料金（本事業による増加分） |  | 冷房期 7月: 1430; 冷房期 8月: 円/m3月 ×; 冷房期 9月: 0; 暖房期 12月: m3 ×; 暖房期 1月: 12; 暖房期 2月: ヶ月 |  |  | 0
|  |  | 従量料金 |  | その他期 | 62.95 | 円/m3 × | 0 | m3 | 0 |  | 0 |  | 0 |  | 0 |  |  | 0
[5 empty] | 冬期 | 62.95 | 円/m3 × | 0 | m3 | 0 |  | 0 |  | 0 |  | 0 |  |  | 0
|  |  | 小計 | [15 empty] | 50160
合計 | [18 empty] | 50160
●学校別エネルギー等積算表 |  |  | （基準年） |  | 暖房期 1月: 学校種別; 暖房期 2月: 小学校; 暖房期 3月: 通し番号; 非空調期 4月: 26; 非空調期 5月: 学校番号; 非空調期 10月: 79; 非空調期 11月: 学校名 | 飯倉小学校 | [6 empty] | （様式9-4C）
■空調設備の性能の設定
[5 empty] | 冷房期 6月: 機器性能; 暖房期 1月: 電力 |  | ガス |  |  |  |  | 備考
[5 empty] | 冷房期 6月: 能力（kW/台）; 冷房期 8月: 台数; 冷房期 9月: 機器能力; 暖房期 1月: 消費電力; 非空調期 5月: 待機時電力 |  | 消費ガス量
[5 empty] | 冷房期 9月: 能力計(kW); 暖房期 1月: （kW/台）; 暖房期 3月: 計(kW); 非空調期 5月: （kW/台）; 非空調期 11月: 計(kW) |  | （kW/台） |  | 計(kW) |  | 塩害対策
[5 empty] | 冷房 | 暖房 | （台） | 冷房 | 暖房 | 冷房 | 暖房 | 冷房 | 暖房 | 冷房 | 暖房 | 冷房 | 暖房 | 冷房 | 暖房 | 冷房 | 暖房
室外機 | 室外機系統名 | 機器登録記号 |  | EHP/GHP
[5 empty] | 冷房期 8月: 0; 冷房期 9月: 0; 暖房期 12月: 0; 暖房期 3月: 0; 非空調期 4月: 0; 非空調期 11月: 0 | 0 |  |  | 0 | 0
室内機 | 室外機系統名 | 対象室名称 | 機器登録番号 | EHP/GHP
[5 empty] | 冷房期 8月: 0; 冷房期 9月: 0; 暖房期 12月: 0; 暖房期 3月: 0; 非空調期 4月: 0; 非空調期 11月: 0 | 0
合計 |  |  |  |  | 暖房期 3月: 0; 非空調期 4月: 0; 非空調期 11月: 0 | 0 |  |  | 0 | 0
最大電力(kW) |  |  |  |  | 冷房期 6月: 0
■月別エネルギー消費量の算定
[5 empty] | 冷房期 6月: 冷房期; 暖房期 12月: 暖房期; 非空調期 4月: 非空調期 | 計 |  | 備考 |  |  | ■電力消費量総括表
[5 empty] | 6月 | 7月 | 8月 | 9月 | 12月 | 1月 | 2月 | 3月 | 4月 | 5月 | 10月 | 11月 | [5 empty] | 昼間電力消費量（kWh)
ピーク時負荷 |  |  | 冷房 | （MW） | 冷房期 6月: 0 | [5 empty] | 冷房期 | 夏季 | 0
|  |  | 暖房 | （MW） | 暖房期 12月: 0 | [6 empty] | その他季 | 0
空調運転時間(h) |  |  | 運転日数 | (日/月) | 20 | 15 | 10 | 20 | 15 | 20 | 20 | 15 | [9 empty] | 暖房期 |  | 0
|  |  | 運転時間 | (h/日) | 冷房期 6月: 8; 暖房期 12月: 8 | [5 empty] | 非空調期 |  | 0
|  |  | 冷房 | 夏季 | 冷房期 7月: 120; 冷房期 8月: 80; 冷房期 9月: 160 | 360 | 520 |  |  |  | 計 |  | 0
|  |  |  | その他季 | 冷房期 6月: 160 | 160 |  |  |  |  | 夜間電力消費量（kWh)
|  |  | 暖房 | その他季 | 暖房期 12月: 120; 暖房期 1月: 160; 暖房期 2月: 160; 暖房期 3月: 120 |  | 560 |  |  |  | 冷房期 | 夏季 | 0
月別負荷率(％) |  |  |  |  | 35 | 70 | 80 | 50 | 45 | 60 | 60 | 35 | [10 empty] | その他季 | 0
全負荷相当運転時間(h) |  |  | 冷房 | 夏季 | 冷房期 7月: 84; 冷房期 8月: 64; 冷房期 9月: 80 | 228 | 284 |  |  |  | 暖房期 |  | 0
|  |  |  | その他季 | 冷房期 6月: 56 | 56 |  |  |  |  | 計 |  | 0
|  |  | 暖房 | その他季 | 暖房期 12月: 54; 暖房期 1月: 96; 暖房期 2月: 96; 暖房期 3月: 42 |  | 288 |  |  |  | 計（kWh)
月別負荷(MWh) |  |  | 冷房 | 夏季 | 冷房期 7月: 0; 冷房期 8月: 0; 冷房期 9月: 0 | 0 | 0 |  |  |  | 冷房期 |  | 0
|  |  |  | その他季 | 冷房期 6月: 0 | 0 |  |  |  |  | 暖房期 |  | 0
|  |  | 暖房 | その他季 | 暖房期 12月: 0; 暖房期 1月: 0; 暖房期 2月: 0; 暖房期 3月: 0 |  | 0 |  |  |  | 計 |  | 0
待機時間(h) |  |  | 冷房 | 夏季 | 冷房期 7月: 624; 冷房期 8月: 664; 冷房期 9月: 560 | 1848
|  |  |  | その他季 | 冷房期 6月: 560; 非空調期 4月: 720; 非空調期 5月: 744; 非空調期 10月: 744; 非空調期 11月: 720 | 5832
|  |  | 暖房 | その他季 | 暖房期 12月: 624; 暖房期 1月: 584; 暖房期 2月: 512; 暖房期 3月: 624
電力消費原単位（室外機） |  |  |  | (kW/kW) | 冷房期 6月: 0; 暖房期 12月: 0 | [5 empty] | ■ガス消費量総括表(m3)
室外機消費電力(kWh) |  |  | 冷房 | 夏季 | 冷房期 7月: 0; 冷房期 8月: 0; 冷房期 9月: 0 | 0 | 0 |  |  |  | 冷房期 |  | 0
|  |  |  | その他季 | 冷房期 6月: 0; 非空調期 4月: 0; 非空調期 5月: 0; 非空調期 10月: 0; 非空調期 11月: 0 | 0 |  |  |  |  | 暖房期 |  | 0
|  |  | 暖房 | その他季 | 暖房期 12月: 0; 暖房期 1月: 0; 暖房期 2月: 0; 暖房期 3月: 0 |  | 0 |  |  |  | 計 |  | 0
室内機消費電力(kWh) |  |  | 冷房 | 夏季 | 冷房期 7月: 0; 冷房期 8月: 0; 冷房期 9月: 0 | 0 | 0 |  |  |  | 月数 | その他期 | 冬期
|  |  |  | その他季 | 冷房期 6月: 0; 非空調期 4月: 0; 非空調期 5月: 0; 非空調期 10月: 0; 非空調期 11月: 0 | 0 |  |  |  |  | 50m3以下 | 4 | 4
|  |  | 暖房 | その他季 | 暖房期 12月: 0; 暖房期 1月: 0; 暖房期 2月: 0; 暖房期 3月: 0 |  | 0 |  |  |  | 50m3超 | 0 | 0
蓄熱時消費電力量(kWh)注 |  |  | 冷房 | 夏季 | 冷房期 7月: 0; 冷房期 8月: 0; 冷房期 9月: 0 | 0 | 0 | 注:蓄熱を採用する系統のうち、蓄熱時間帯に消費する電力を記入。
|  |  |  | その他季 | 冷房期 6月: 0; 非空調期 4月: 0; 非空調期 5月: 0; 非空調期 10月: 0; 非空調期 11月: 0 | 0 |  |  |  |  | 消費量 | その他期 | 冬期
|  |  | 暖房 | その他季 |  |  |  |  | 0 | 0 | 0 | 0 | 0 | 0 | 0 | 0 |  | 0 |  |  |  | 50m3以下 | 0 | 0
ガス消費原単位 |  |  |  | (m3/kW) | 冷房期 6月: 0; 暖房期 12月: 0 | [5 empty] | 50m3超 | 0 | 0
ガス使用量(m3) |  |  |  | その他期 | 冷房期 6月: 0; 冷房期 7月: 0; 冷房期 8月: 0; 冷房期 9月: 0 | 0
|  |  |  | 冬期 | 暖房期 12月: 0; 暖房期 1月: 0; 暖房期 2月: 0; 暖房期 3月: 0 | 0
■エネルギー費用算定に係る料金体系
電力料金の種別 |  |  |  | 九州電力 業務用電力A | 冷房期 9月: INDEX
ガス料金の種別 |  |  |  | 液化石油ガス(LPガス) | 冷房期 9月: 3
■エネルギー費用の算定
[5 empty] | 冷房期 7月: 算出根拠 |  |  | 金額（税込・円） |  | 備考
電力料金 |  |  | 基本料金（本事業による増加分） |  | 暖房期 2月: ↓力率(％）注 |  |  |  |  | 注：年間平均力率を入力してください。
[5 empty] | 冷房期 7月: 2046; 冷房期 8月: 円/kW月 ×; 冷房期 9月: 0; 暖房期 12月: kW × ｛ ( 185 -; 暖房期 2月: 85; 暖房期 3月: ） ／ 100 ｝ × 12 ヶ月 |  |  | 0
|  |  | 従量料金 | 冷房 | 夏季 | ( | 12.99 | + | -1.63 | + | 2.98 | ）円/kWh × | 0 | kWh |  |  |  |  | 0
[5 empty] | その他季 | ( | 12.06 | + | -1.63 | + | 2.98 | ）円/kWh × | 0 | kWh |  |  |  |  | 0
|  |  |  | 暖房 | その他季 | ( | 12.06 | + | -1.63 | + | 2.98 | ）円/kWh × | 0 | kWh |  |  |  |  | 0
|  |  |  | 非空調期 |  | ( | 12.06 | + | -1.63 | + | 2.98 | ）円/kWh × | 0 | kWh |  |  |  |  | 0
[7 empty] | ↑電力料金単価 |  | ↑燃料費調整単価 |  | ↑再エネ発電促進賦課金
|  |  | 小計 | [15 empty] | 0
ガス料金 |  |  | 基本料金（本事業分） |  |  | 1760 | 円/月 × | 12 | ヶ月 | 0 |  | 0 |  | 0 |  | 0 |  |  | 21120
|  |  | 従量料金 |  |  | 406 | 円/m3 × | 0 | m3 ＋ | 331 | 円/m3 × | 0 | m3 | 0 |  | 0 |  |  | 0
|  |  | 小計 | [15 empty] | 21120
合計 | [18 empty] | 21120
●学校別エネルギー等積算表 |  |  |  | ※黄色のセルの必要箇所に入力すること。 | 暖房期 1月: 学校種別; 暖房期 2月: 小学校; 暖房期 3月: 通し番号; 非空調期 4月: 26; 非空調期 5月: 学校番号; 非空調期 10月: 79; 非空調期 11月: 学校名 | 飯倉小学校 | [5 empty] | （様式9-4-26）
■空調設備の性能の設定 |  |  |  |  | 冷房期 6月: 機器性能; 暖房期 1月: 電力 |  | ガス |  |  |  | 塩害 対応 | 備考
[5 empty] | 冷房期 6月: 能力（kW/台）; 冷房期 8月: 台数; 冷房期 9月: 機器能力; 暖房期 1月: 消費電力; 非空調期 5月: 待機時電力 |  | 消費ガス量
[5 empty] | 冷房期 9月: 能力計(kW); 暖房期 1月: （kW/台）; 暖房期 3月: 計(kW); 非空調期 5月: （kW/台）; 非空調期 11月: 計(kW) |  | （kW/台） |  | 計(kW)
[5 empty] | 冷房 | 暖房 | （台） | 冷房 | 暖房 | 冷房 | 暖房 | 冷房 | 暖房 | 冷房 | 暖房 | 冷房 | 暖房 | 冷房 | 暖房 | 冷房 | 暖房
室外機 | 室外機系統名 | 機器登録記号 |  | EHP/GHP
[5 empty] | 冷房期 6月: EHP合計; 冷房期 8月: 0; 冷房期 9月: 0; 暖房期 12月: 0; 暖房期 3月: 0; 非空調期 4月: 0; 非空調期 11月: 0 | 0
[5 empty] | 冷房期 6月: GHP（都市ガス）合計; 冷房期 8月: 0; 冷房期 9月: 0; 暖房期 12月: 0; 暖房期 3月: 0; 非空調期 4月: 0; 非空調期 11月: 0 | 0 |  |  | 0 | 0
[5 empty] | 冷房期 6月: GHP（LPガス）合計; 冷房期 8月: 0; 冷房期 9月: 0; 暖房期 12月: 0; 暖房期 3月: 0; 非空調期 4月: 0; 非空調期 11月: 0 | 0 |  |  | 0 | 0
室内機 | 室外機系統名 | 対象室名称 | 機器登録番号 | EHP/GHP
0
0
0
0
0
0
0
0
[5 empty] | 冷房期 6月: EHP合計; 冷房期 8月: 0; 冷房期 9月: 0; 暖房期 12月: 0; 暖房期 3月: 0; 非空調期 4月: 0; 非空調期 11月: 0 | 0
[5 empty] | 冷房期 6月: GHP（都市ガス）合計; 冷房期 8月: 0; 冷房期 9月: 0; 暖房期 12月: 0; 暖房期 3月: 0; 非空調期 4月: 0; 非空調期 11月: 0 | 0
[5 empty] | 冷房期 6月: GHP（LPガス）合計; 冷房期 8月: 0; 冷房期 9月: 0; 暖房期 12月: 0; 暖房期 3月: 0; 非空調期 4月: 0; 非空調期 11月: 0 | 0
最大電力(kW) |  |  | EHP |  | 冷房期 6月: 0; 冷房期 8月: 合計; 暖房期 1月: EHP; 暖房期 3月: 0; 非空調期 4月: 0; 非空調期 11月: 0 | 0
|  |  | GHP（都市ガス） |  | 冷房期 6月: 0; 暖房期 1月: GHP（都市ガス）; 暖房期 3月: 0; 非空調期 4月: 0; 非空調期 11月: 0 | 0 |  |  | 0 | 0
|  |  | GHP（LPガス） |  | 冷房期 6月: 0; 暖房期 1月: GHP（LPガス）; 暖房期 3月: 0; 非空調期 4月: 0; 非空調期 11月: 0 | 0 |  |  | 0 | 0
■月別エネルギー消費量の算定 |  |  |  |  | 冷房期 6月: 冷房期; 暖房期 1月: 暖房期; 非空調期 10月: 非空調期 |  |  |  | 計 | 備考
[5 empty] | 6月 | 7月 | 8月 | 9月 | 計 | 12月 | 1月 | 2月 | 3月 | 計 | 4月 | 5月 | 10月 | 11月 | 計
空調運転時間(h) （1日当たり８時間） |  |  | 運転日数 |  | 20 | 15 | 10 | 20 | 65 | 15 | 20 | 20 | 15 | 70 | [5 empty] | 135
|  |  | 総運転時間 |  | 160 | 120 | 80 | 160 | 520 | 120 | 160 | 160 | 120 | 560 | [5 empty] | 1080
月別負荷率(％) |  |  |  |  | 35 | 70 | 80 | 50 | - | 45 | 60 | 60 | 35 | -
全負荷相当運転時間(h) |  |  |  |  | 56 | 84 | 64 | 80 | 284 | 54 | 96 | 96 | 42 | 288 | [5 empty] | 572
月別負荷(MWh) |  | EHP |  |  | 0 | 0 | 0 | 0 | 0 | 0 | 0 | 0 | 0 | 0 | [5 empty] | 0
|  | GHP（都市ガス） |  |  | 0 | 0 | 0 | 0 | 0 | 0 | 0 | 0 | 0 | 0 | [5 empty] | 0
|  | GHP（LPガス） |  |  | 0 | 0 | 0 | 0 | 0 | 0 | 0 | 0 | 0 | 0 | [5 empty] | 0
待機時間(h) |  |  |  |  | 664 | 660 | 680 | 640 | 2644 | 690 | 648 | 576 | 702 | 2616 | 720 | 744 | 744 | 720 | 2928 | 8188
消費電力(kWh) （室外機・ 室内機合計） |  | EHP |  |  | 0 | 0 | 0 | 0 | 0 | 0 | 0 | 0 | 0 | 0 | 0 | 0 | 0 | 0 | 0 | 0
|  | GHP（都市ガス） |  |  | 0 | 0 | 0 | 0 | 0 | 0 | 0 | 0 | 0 | 0 | 0 | 0 | 0 | 0 | 0 | 0
|  | GHP（LPガス） |  |  | 0 | 0 | 0 | 0 | 0 | 0 | 0 | 0 | 0 | 0 | 0 | 0 | 0 | 0 | 0 | 0
|  | 小計 |  |  | 冷房期 6月: 0; 冷房期 7月: 0; 暖房期 12月: 0; 非空調期 5月: 0 |  |  | 0 | 0
蓄熱時消費電力量 (kWh)注 |  | EHP | 冷房 | 夏季 | [15 empty] | 0 | bar: 冷房期 7月 to 暖房期 12月; 非空調期 5月
|  |  |  | その他季 | [15 empty] | 0 | bar: 冷房期 6月; 非空調期 10月 to 非空調期 11月
|  |  | 暖房 | その他季 | bar: 暖房期 1月 to 非空調期 4月; 非空調期 10月 to 非空調期 11月
|  | GHP （都市ガス） | 冷房 | 夏季 | [15 empty] | 0 | bar: 冷房期 7月 to 暖房期 12月; 非空調期 5月
|  |  |  | その他季 | [15 empty] | 0 | bar: 冷房期 6月; 非空調期 10月 to 非空調期 11月
|  |  | 暖房 | その他季 | bar: 暖房期 1月 to 非空調期 4月; 非空調期 10月 to 非空調期 11月
|  | GHP （LPガス） | 冷房 | 夏季 | [15 empty] | 0 | bar: 冷房期 7月 to 暖房期 12月; 非空調期 5月
|  |  |  | その他季 | [15 empty] | 0 | bar: 冷房期 6月; 非空調期 10月 to 非空調期 11月
|  |  | 暖房 | その他季 | bar: 暖房期 1月 to 非空調期 4月; 非空調期 10月 to 非空調期 11月
都市ガス ガス使用量(m3) |  |  |  |  | 0 | 0 | 0 | 0 | 0 | 0 | 0 | 0 | 0 | 0 | [5 empty] | 0
LPガス ガス使用量(m3) |  |  |  |  | 0 | 0 | 0 | 0 | 0 | 0 | 0 | 0 | 0 | 0 | [5 empty] | 0
■エネルギー費用算定に係る料金体系 |  |  |  |  | 冷房期 8月: ○ピーク時負荷（MW); 暖房期 3月: ○電力消費原単位（室外機、kW/kW） | ○ガス消費原単位（㎥/kW）
電力料金の種別 |  | 九州電力 業務用電力A |  |  | 暖房期 12月: 冷房期; 暖房期 1月: 暖房期; 非空調期 5月: 冷房期; 非空調期 10月: 暖房期 |  | 冷房期 | 暖房期
都市ガス料金の種別 |  | 西部ガス 小型空調 パッケージ契約 |  |  | 冷房期 8月: EHP; 暖房期 12月: 0; 暖房期 1月: 0; 暖房期 3月: EHP; 非空調期 5月: 0; 非空調期 10月: 0 | 都市ガス | 0 | 0
ＬＰガス料金の種別 |  | 液化石油ガス(LPガス) |  |  | 冷房期 8月: GHP（都市ガス）; 暖房期 12月: 0; 暖房期 1月: 0; 暖房期 3月: GHP（都市ガス）; 非空調期 5月: 0; 非空調期 10月: 0 | LPガス | 0 | 0
[7 empty] | GHP（LPガス） |  | 0 | 0 |  | GHP（LPガス） |  | 0 | 0
■エネルギー費用の算定 |  |  |  |  | 冷房期 7月: 算出根拠 |  |  | 金額（税込・円） |  | 備考
電力料金 |  |  | 基本料金 （本事業による増加分） | EHP | 冷房期 7月: 2046; 冷房期 8月: 円/kW月 ×; 冷房期 9月: 0; 暖房期 12月: kW × ｛ ( 185 -; 暖房期 2月: 85; 暖房期 3月: ） ／ 100 ｝ × 12 ヶ月; 非空調期 5月: ※黄色セルに年間力率を入力してください |  |  | 0
|  |  |  | GHP（都市ガス） | 冷房期 7月: 2046; 冷房期 8月: 円/kW月 ×; 冷房期 9月: 0; 暖房期 12月: kW × ｛ ( 185 -; 暖房期 2月: 85; 暖房期 3月: ） ／ 100 ｝ × 12 ヶ月; 非空調期 5月: ※黄色セルに年間力率を入力してください |  |  | 0
|  |  |  | GHP（LPガス） | 冷房期 7月: 2046; 冷房期 8月: 円/kW月 ×; 冷房期 9月: 0; 暖房期 12月: kW × ｛ ( 185 -; 暖房期 2月: 85; 暖房期 3月: ） ／ 100 ｝ × 12 ヶ月; 非空調期 5月: ※黄色セルに年間力率を入力してください |  |  | 0
|  |  | 従量料金 | 冷房 | 夏季 | ( | 12.99 | + | -1.63 | + | 2.98 | ）円/kWh × | 0 | kWh |  |  |  |  | 0
[5 empty] | その他季 | ( | 12.06 | + | -1.63 | + | 2.98 | ）円/kWh × | 0 | kWh |  |  |  |  | 0
|  |  |  | 暖房 | その他季 | ( | 12.06 | + | -1.63 | + | 2.98 | ）円/kWh × | 0 | kWh |  |  |  |  | 0
|  |  |  | 非空調期 |  | ( | 12.06 | + | -1.63 | + | 2.98 | ）円/kWh × | 0 | kWh |  |  |  |  | 0
|  |  | 小計 |  | 冷房期 8月: ↑電力料金単価; 暖房期 12月: ↑燃料費調整単価; 暖房期 2月: ↑再エネ発電促進賦課金 |  |  | 0
ガス料金(GHP 都市ガス) |  |  | 定額基本料金（本事業による増加分） |  |  | 4180 | 円/月 × | 12 | ヶ月 | 0 |  | 0 |  | 0 |  | 0 |  | 0
|  |  | 流量基本料金（本事業による増加分） |  |  | 1430 | 円/m3月 × | 0 | m3 × | 12 | ヶ月 | 0 | 0 | 0 | 0 | 0 | 0 | 0 | 0
|  |  | 従量料金 |  | その他期 | 62.95 | 円/m3 × | 0 | m3 | 0 |  | 0 |  | 0 |  | 0 |  | 0 | 0
[5 empty] | 冬期 | 62.95 | 円/m3 × | 0 | m3 | 0 |  | 0 |  | 0 |  | 0 |  | 0 | 0
|  |  | 小計 | [15 empty] | 0
ガス料金GHP LPガス) |  |  | 基本料金（本事業分） |  |  | 1760 | 円/月 × | 12 | ヶ月 | 0 |  | 0 |  | 0 |  | 0 |  | 0
|  |  | 従量料金 | (50㎥以下+50超え) |  | 406 | 円/m3 × | 0 | m3 ＋ | 331 | 円/m3 × | 0 | m3 | 0 |  | 0 |  | 0 | 0
|  |  | 小計 |  |  | 0 | 0 | 0 | 0 | 0 | 0 | 0 | 0 | 0 | 0 | 0 | 0 | 0 | 0

## 様式９－４－27
●学校別エネルギー等積算表 |  |  | （基準年） | [6 empty] | 学校種別 | 小学校 | 通し番号 | 27 | 学校番号 | 82 | 学校名 | 城南小学校 | [6 empty] | （様式9-4A）
■空調設備の性能の設定
[5 empty] | 機器性能 |  |  |  |  | 電力 | [7 empty] | ガス |  |  |  |  | 備考
[5 empty] | 能力（kW/台） |  | 台数 | 機器能力 |  | 消費電力 |  |  |  | 待機時電力 |  |  |  | 消費ガス量
[8 empty] | 能力計(kW) |  | （kW/台） |  | 計(kW) |  | （kW/台） |  | 計(kW) |  | （kW/台） |  | 計(kW) |  | 塩害対策
[5 empty] | 冷房 | 暖房 | （台） | 冷房 | 暖房 | 冷房 | 暖房 | 冷房 | 暖房 | 冷房 | 暖房 | 冷房 | 暖房 | 冷房 | 暖房 | 冷房 | 暖房
室外機 | 室外機系統名 | 機器登録記号 |  | EHP/GHP
[7 empty] | 0 | 0 | 0 |  |  | 0 | 0 |  |  | 0 | 0 |  |  | 0 | 0
室内機 | 室外機系統名 | 対象室名称 | 機器登録番号 | EHP/GHP
0
0
0
0
0
0
0
0
0
0
0
0
[7 empty] | 0 | 0 | 0 |  |  | 0 | 0 |  |  | 0 | 0
合計 | [11 empty] | 0 | 0 |  |  | 0 | 0 |  |  | 0 | 0
最大電力(kW) |  |  |  |  | 0
■月別エネルギー消費量の算定
[5 empty] | 冷房期 |  |  |  | 暖房期 |  |  |  | 非空調期 |  |  |  | 計 |  | 備考 |  |  | ■電力消費量総括表
[5 empty] | 6月 | 7月 | 8月 | 9月 | 12月 | 1月 | 2月 | 3月 | 4月 | 5月 | 10月 | 11月 | [5 empty] | 昼間電力消費量（kWh)
ピーク時負荷 |  |  | 冷房 | （MW） | 冷房期 6月: 0 | [5 empty] | 冷房期 | 夏季 | 0
|  |  | 暖房 | （MW） | 暖房期 12月: 0 | [6 empty] | その他季 | 0
空調運転時間(h) |  |  | 運転日数 | (日/月) | 20 | 15 | 10 | 20 | 15 | 20 | 20 | 15 | [9 empty] | 暖房期 |  | 0
|  |  | 運転時間 | (h/日) | 冷房期 6月: 8; 暖房期 12月: 8 | [5 empty] | 非空調期 |  | 0
|  |  | 冷房 | 夏季 | 冷房期 7月: 120; 冷房期 8月: 80; 冷房期 9月: 160 | 360 | 520 |  |  |  | 計 |  | 0
|  |  |  | その他季 | 冷房期 6月: 160 | 160 |  |  |  |  | 夜間電力消費量（kWh)
|  |  | 暖房 | その他季 | 暖房期 12月: 120; 暖房期 1月: 160; 暖房期 2月: 160; 暖房期 3月: 120 |  | 560 |  |  |  | 冷房期 | 夏季 | 0
月別負荷率(％) |  |  |  |  | 35 | 70 | 80 | 50 | 45 | 60 | 60 | 35 | [10 empty] | その他季 | 0
全負荷相当運転時間(h) |  |  | 冷房 | 夏季 | 冷房期 7月: 84; 冷房期 8月: 64; 冷房期 9月: 80 | 228 | 284 |  |  |  | 暖房期 |  | 0
|  |  |  | その他季 | 冷房期 6月: 56 | 56 |  |  |  |  | 計 |  | 0
|  |  | 暖房 | その他季 | 暖房期 12月: 54; 暖房期 1月: 96; 暖房期 2月: 96; 暖房期 3月: 42 |  | 288 |  |  |  | 計（kWh)
月別負荷(MWh) |  |  | 冷房 | 夏季 | 冷房期 7月: 0; 冷房期 8月: 0; 冷房期 9月: 0 | 0 | 0 |  |  |  | 冷房期 |  | 0
|  |  |  | その他季 | 冷房期 6月: 0 | 0 |  |  |  |  | 暖房期 |  | 0
|  |  | 暖房 | その他季 | 暖房期 12月: 0; 暖房期 1月: 0; 暖房期 2月: 0; 暖房期 3月: 0 |  | 0 |  |  |  | 計 |  | 0
待機時間(h) |  |  | 冷房 | 夏季 | 冷房期 7月: 624; 冷房期 8月: 664; 冷房期 9月: 560 | 1848
|  |  |  | その他季 | 冷房期 6月: 560; 非空調期 4月: 720; 非空調期 5月: 744; 非空調期 10月: 744; 非空調期 11月: 720 | 5832
|  |  | 暖房 | その他季 | 暖房期 12月: 624; 暖房期 1月: 584; 暖房期 2月: 512; 暖房期 3月: 624
電力消費原単位（室外機） |  |  |  | (kW/kW) | 冷房期 6月: 0; 暖房期 12月: 0 | [5 empty] | ■ガス消費量総括表(m3)
室外機消費電力(kWh) |  |  | 冷房 | 夏季 | 冷房期 7月: 0; 冷房期 8月: 0; 冷房期 9月: 0 | 0 | 0 |  |  |  | 冷房期 |  | 0
|  |  |  | その他季 | 冷房期 6月: 0; 非空調期 4月: 0; 非空調期 5月: 0; 非空調期 10月: 0; 非空調期 11月: 0 | 0 |  |  |  |  | 暖房期 |  | 0
|  |  | 暖房 | その他季 | 暖房期 12月: 0; 暖房期 1月: 0; 暖房期 2月: 0; 暖房期 3月: 0 |  | 0 |  |  |  | 計 |  | 0
室内機消費電力(kWh) |  |  | 冷房 | 夏季 | 冷房期 7月: 0; 冷房期 8月: 0; 冷房期 9月: 0 | 0 | 0 |  |  |  | 月数 | その他期 | 冬期
|  |  |  | その他季 | 冷房期 6月: 0; 非空調期 4月: 0; 非空調期 5月: 0; 非空調期 10月: 0; 非空調期 11月: 0 | 0 |  |  |  |  | A | 4 | 4
|  |  | 暖房 | その他季 | 暖房期 12月: 0; 暖房期 1月: 0; 暖房期 2月: 0; 暖房期 3月: 0 |  | 0 |  |  |  | B | 0 | 0
蓄熱時消費電力量(kWh)注 |  |  | 冷房 | 夏季 | 冷房期 7月: 0; 冷房期 8月: 0; 冷房期 9月: 0 | 0 | 0 | 注:蓄熱を採用する系統のうち、蓄熱時間帯に消費する電力を記入 |  |  | C | 0 | 0
|  |  |  | その他季 | 冷房期 6月: 0; 非空調期 4月: 0; 非空調期 5月: 0; 非空調期 10月: 0; 非空調期 11月: 0 | 0 |  |  |  |  | 消費量 | その他期 | 冬期
|  |  | 暖房 | その他季 |  |  |  |  | 0 | 0 | 0 | 0 | 0 | 0 | 0 | 0 |  | 0 |  |  |  | A | 0 | 0
ガス消費原単位 |  |  |  | (m3/kW) | [17 empty] | B | 0 | 0
ガス使用量(m3) |  |  |  | その他期 | 冷房期 6月: 0; 冷房期 7月: 0; 冷房期 8月: 0; 冷房期 9月: 0 | 0 |  |  |  |  | C | 0 | 0
|  |  |  | 冬期 | 暖房期 12月: 0; 暖房期 1月: 0; 暖房期 2月: 0; 暖房期 3月: 0 | 0
■エネルギー費用算定に係る料金体系
電力料金の種別 |  |  |  | 九州電力 業務用電力A
ガス料金の種別 |  |  |  | なし
■エネルギー費用の算定
[5 empty] | 冷房期 7月: 算出根拠 |  |  | 金額（税込・円） |  | 備考
電力料金 |  |  | 基本料金（本事業による増加分） |  | 暖房期 2月: ↓力率(％）注 |  |  |  |  | 注：年間平均力率を入力してください。
[5 empty] | 冷房期 7月: 2046; 冷房期 8月: 円/kW月 ×; 冷房期 9月: 0; 暖房期 12月: kW × ｛ ( 185 -; 暖房期 2月: 85; 暖房期 3月: ） ／ 100 ｝ × 12 ヶ月 |  |  | 0
|  |  | 従量料金 | 冷房 | 夏季 | ( | 12.99 | + | -1.63 | + | 2.98 | ）円/kWh × | 0 | kWh |  |  |  |  | 0
[5 empty] | その他季 | ( | 12.06 | + | -1.63 | + | 2.98 | ）円/kWh × | 0 | kWh |  |  |  |  | 0
|  |  |  | 暖房 | その他季 | ( | 12.06 | + | -1.63 | + | 2.98 | ）円/kWh × | 0 | kWh |  |  |  |  | 0
|  |  |  | 非空調期 |  | ( | 12.06 | + | -1.63 | + | 2.98 | ）円/kWh × | 0 | kWh |  |  |  |  | 0
[7 empty] | ↑電力料金単価 |  | ↑燃料費調整単価 |  | ↑再エネ発電促進賦課金
|  |  | 小計 | [15 empty] | 0
ガス料金 |  |  | 定額基本料金（本事業による増加分）
流量基本料金（本事業による増加分）
|  |  | 従量料金 |  | 冷房期 6月: その他期
冬期
小計
合計 | [18 empty] | 0
●学校別エネルギー等積算表 |  |  | （基準年） |  | 暖房期 1月: 学校種別; 暖房期 2月: 小学校; 暖房期 3月: 通し番号; 非空調期 4月: 27; 非空調期 5月: 学校番号; 非空調期 10月: 82; 非空調期 11月: 学校名 | 城南小学校 | [6 empty] | （様式9-4B）
■空調設備の性能の設定
[5 empty] | 冷房期 6月: 機器性能; 暖房期 1月: 電力 |  | ガス |  |  |  |  | 備考
[5 empty] | 冷房期 6月: 能力（kW/台）; 冷房期 8月: 台数; 冷房期 9月: 機器能力; 暖房期 1月: 消費電力; 非空調期 5月: 待機時電力 |  | 消費ガス量
[5 empty] | 冷房期 9月: 能力計(kW); 暖房期 1月: （kW/台）; 暖房期 3月: 計(kW); 非空調期 5月: （kW/台）; 非空調期 11月: 計(kW) |  | （kW/台） |  | 計(kW) |  | 塩害対策
[5 empty] | 冷房 | 暖房 | （台） | 冷房 | 暖房 | 冷房 | 暖房 | 冷房 | 暖房 | 冷房 | 暖房 | 冷房 | 暖房 | 冷房 | 暖房 | 冷房 | 暖房
室外機 | 室外機系統名 | 機器登録記号 |  | EHP/GHP
[5 empty] | 冷房期 8月: 0; 冷房期 9月: 0; 暖房期 12月: 0; 暖房期 3月: 0; 非空調期 4月: 0; 非空調期 11月: 0 | 0 |  |  | 0 | 0
室内機 | 室外機系統名 | 対象室名称 | 機器登録番号 | EHP/GHP
[5 empty] | 冷房期 8月: 0; 冷房期 9月: 0; 暖房期 12月: 0; 暖房期 3月: 0; 非空調期 4月: 0; 非空調期 11月: 0 | 0
合計 |  |  |  |  | 暖房期 3月: 0; 非空調期 4月: 0; 非空調期 11月: 0 | 0 |  |  | 0 | 0
最大電力(kW) |  |  |  |  | 冷房期 6月: 0
■月別エネルギー消費量の算定
[5 empty] | 冷房期 6月: 冷房期; 暖房期 12月: 暖房期; 非空調期 4月: 非空調期 | 計 |  | 備考 |  |  | ■電力消費量総括表
[5 empty] | 6月 | 7月 | 8月 | 9月 | 12月 | 1月 | 2月 | 3月 | 4月 | 5月 | 10月 | 11月 | [5 empty] | 昼間電力消費量（kWh)
ピーク時負荷 |  |  | 冷房 | （MW） | 冷房期 6月: 0 | [5 empty] | 冷房期 | 夏季 | 0
|  |  | 暖房 | （MW） | 暖房期 12月: 0 | [6 empty] | その他季 | 0
空調運転時間(h) |  |  | 運転日数 | (日/月) | 20 | 15 | 10 | 20 | 15 | 20 | 20 | 15 | [9 empty] | 暖房期 |  | 0
|  |  | 運転時間 | (h/日) | 冷房期 6月: 8; 暖房期 12月: 8 | [5 empty] | 非空調期 |  | 0
|  |  | 冷房 | 夏季 | 冷房期 7月: 120; 冷房期 8月: 80; 冷房期 9月: 160 | 360 | 520 |  |  |  | 計 |  | 0
|  |  |  | その他季 | 冷房期 6月: 160 | 160 |  |  |  |  | 夜間電力消費量（kWh)
|  |  | 暖房 | その他季 | 暖房期 12月: 120; 暖房期 1月: 160; 暖房期 2月: 160; 暖房期 3月: 120 |  | 560 |  |  |  | 冷房期 | 夏季 | 0
月別負荷率(％) |  |  |  |  | 35 | 70 | 80 | 50 | 45 | 60 | 60 | 35 | [10 empty] | その他季 | 0
全負荷相当運転時間(h) |  |  | 冷房 | 夏季 | 冷房期 7月: 84; 冷房期 8月: 64; 冷房期 9月: 80 | 228 | 284 |  |  |  | 暖房期 |  | 0
|  |  |  | その他季 | 冷房期 6月: 56 | 56 |  |  |  |  | 計 |  | 0
|  |  | 暖房 | その他季 | 暖房期 12月: 54; 暖房期 1月: 96; 暖房期 2月: 96; 暖房期 3月: 42 |  | 288 |  |  |  | 計（kWh)
月別負荷(MWh) |  |  | 冷房 | 夏季 | 冷房期 7月: 0; 冷房期 8月: 0; 冷房期 9月: 0 | 0 | 0 |  |  |  | 冷房期 |  | 0
|  |  |  | その他季 | 冷房期 6月: 0 | 0 |  |  |  |  | 暖房期 |  | 0
|  |  | 暖房 | その他季 | 暖房期 12月: 0; 暖房期 1月: 0; 暖房期 2月: 0; 暖房期 3月: 0 |  | 0 |  |  |  | 計 |  | 0
待機時間(h) |  |  | 冷房 | 夏季 | 冷房期 7月: 624; 冷房期 8月: 664; 冷房期 9月: 560 | 1848
|  |  |  | その他季 | 冷房期 6月: 560; 非空調期 4月: 720; 非空調期 5月: 744; 非空調期 10月: 744; 非空調期 11月: 720 | 5832
|  |  | 暖房 | その他季 | 暖房期 12月: 624; 暖房期 1月: 584; 暖房期 2月: 512; 暖房期 3月: 624
電力消費原単位（室外機） |  |  |  | (kW/kW) | 冷房期 6月: 0; 暖房期 12月: 0 | [5 empty] | ■ガス消費量総括表(m3)
室外機消費電力(kWh) |  |  | 冷房 | 夏季 | 冷房期 7月: 0; 冷房期 8月: 0; 冷房期 9月: 0 | 0 | 0 |  |  |  | 冷房期 |  | 0
|  |  |  | その他季 | 冷房期 6月: 0; 非空調期 4月: 0; 非空調期 5月: 0; 非空調期 10月: 0; 非空調期 11月: 0 | 0 |  |  |  |  | 暖房期 |  | 0
|  |  | 暖房 | その他季 | 暖房期 12月: 0; 暖房期 1月: 0; 暖房期 2月: 0; 暖房期 3月: 0 |  | 0 |  |  |  | 計 |  | 0
室内機消費電力(kWh) |  |  | 冷房 | 夏季 | 冷房期 7月: 0; 冷房期 8月: 0; 冷房期 9月: 0 | 0 | 0 |  |  |  | 月数 | その他期 | 冬期
|  |  |  | その他季 | 冷房期 6月: 0; 非空調期 4月: 0; 非空調期 5月: 0; 非空調期 10月: 0; 非空調期 11月: 0 | 0 |  |  |  |  | A | 4 | 4
|  |  | 暖房 | その他季 | 暖房期 12月: 0; 暖房期 1月: 0; 暖房期 2月: 0; 暖房期 3月: 0 |  | 0 |  |  |  | B | 0 | 0
蓄熱時消費電力量(kWh)注 |  |  | 冷房 | 夏季 | 冷房期 7月: 0; 冷房期 8月: 0; 冷房期 9月: 0 | 0 | 0 | 注:蓄熱を採用する系統のうち、蓄熱時間帯に消費する電力を記入。 |  |  | C | 0 | 0
|  |  |  | その他季 | 冷房期 6月: 0; 非空調期 4月: 0; 非空調期 5月: 0; 非空調期 10月: 0; 非空調期 11月: 0 | 0 |  |  |  |  | 消費量 | その他期 | 冬期
|  |  | 暖房 | その他季 |  |  |  |  | 0 | 0 | 0 | 0 | 0 | 0 | 0 | 0 |  | 0 |  |  |  | A | 0 | 0
ガス消費原単位 |  |  |  | (m3/kW) | 冷房期 6月: 0; 暖房期 12月: 0 | [5 empty] | B | 0 | 0
ガス使用量(m3) |  |  |  | その他期 | 冷房期 6月: 0; 冷房期 7月: 0; 冷房期 8月: 0; 冷房期 9月: 0 | 0 |  |  |  |  | C | 0 | 0
|  |  |  | 冬期 | 暖房期 12月: 0; 暖房期 1月: 0; 暖房期 2月: 0; 暖房期 3月: 0 | 0
■エネルギー費用算定に係る料金体系
電力料金の種別 |  |  |  | 九州電力 業務用電力A | 冷房期 9月: INDEX
ガス料金の種別 |  |  |  | 西部ガス 小型空調 パッケージ契約 | 冷房期 9月: 2
■エネルギー費用の算定
[5 empty] | 冷房期 7月: 算出根拠 |  |  | 金額（税込・円） |  | 備考
電力料金 |  |  | 基本料金（本事業による増加分） |  | 暖房期 2月: ↓力率(％）注 |  |  |  |  | 注：年間平均力率を入力してください。
[5 empty] | 冷房期 7月: 2046; 冷房期 8月: 円/kW月 ×; 冷房期 9月: 0; 暖房期 12月: kW × ｛ ( 185 -; 暖房期 2月: 85; 暖房期 3月: ） ／ 100 ｝ × 12 ヶ月 |  |  | 0
|  |  | 従量料金 | 冷房 | 夏季 | ( | 12.99 | + | -1.63 | + | 2.98 | ）円/kWh × | 0 | kWh |  |  |  |  | 0
[5 empty] | その他季 | ( | 12.06 | + | -1.63 | + | 2.98 | ）円/kWh × | 0 | kWh |  |  |  |  | 0
|  |  |  | 暖房 | その他季 | ( | 12.06 | + | -1.63 | + | 2.98 | ）円/kWh × | 0 | kWh |  |  |  |  | 0
|  |  |  | 非空調期 |  | ( | 12.06 | + | -1.63 | + | 2.98 | ）円/kWh × | 0 | kWh |  |  |  |  | 0
[7 empty] | ↑電力料金単価 |  | ↑燃料費調整単価 |  | ↑再エネ発電促進賦課金
|  |  | 小計 | [15 empty] | 0
ガス料金 |  |  | 定額基本料金（本事業による増加分） |  |  | 4180 | 円/月 × | 12 | ヶ月 | 0 |  | 0 |  | 0 |  | 0 |  |  | 50160
|  |  | 流量基本料金（本事業による増加分） |  | 冷房期 7月: 1430; 冷房期 8月: 円/m3月 ×; 冷房期 9月: 0; 暖房期 12月: m3 ×; 暖房期 1月: 12; 暖房期 2月: ヶ月 |  |  | 0
|  |  | 従量料金 |  | その他期 | 62.95 | 円/m3 × | 0 | m3 | 0 |  | 0 |  | 0 |  | 0 |  |  | 0
[5 empty] | 冬期 | 62.95 | 円/m3 × | 0 | m3 | 0 |  | 0 |  | 0 |  | 0 |  |  | 0
|  |  | 小計 | [15 empty] | 50160
合計 | [18 empty] | 50160
●学校別エネルギー等積算表 |  |  | （基準年） |  | 暖房期 1月: 学校種別; 暖房期 2月: 小学校; 暖房期 3月: 通し番号; 非空調期 4月: 27; 非空調期 5月: 学校番号; 非空調期 10月: 82; 非空調期 11月: 学校名 | 城南小学校 | [6 empty] | （様式9-4C）
■空調設備の性能の設定
[5 empty] | 冷房期 6月: 機器性能; 暖房期 1月: 電力 |  | ガス |  |  |  |  | 備考
[5 empty] | 冷房期 6月: 能力（kW/台）; 冷房期 8月: 台数; 冷房期 9月: 機器能力; 暖房期 1月: 消費電力; 非空調期 5月: 待機時電力 |  | 消費ガス量
[5 empty] | 冷房期 9月: 能力計(kW); 暖房期 1月: （kW/台）; 暖房期 3月: 計(kW); 非空調期 5月: （kW/台）; 非空調期 11月: 計(kW) |  | （kW/台） |  | 計(kW) |  | 塩害対策
[5 empty] | 冷房 | 暖房 | （台） | 冷房 | 暖房 | 冷房 | 暖房 | 冷房 | 暖房 | 冷房 | 暖房 | 冷房 | 暖房 | 冷房 | 暖房 | 冷房 | 暖房
室外機 | 室外機系統名 | 機器登録記号 |  | EHP/GHP
[5 empty] | 冷房期 8月: 0; 冷房期 9月: 0; 暖房期 12月: 0; 暖房期 3月: 0; 非空調期 4月: 0; 非空調期 11月: 0 | 0 |  |  | 0 | 0
室内機 | 室外機系統名 | 対象室名称 | 機器登録番号 | EHP/GHP
[5 empty] | 冷房期 8月: 0; 冷房期 9月: 0; 暖房期 12月: 0; 暖房期 3月: 0; 非空調期 4月: 0; 非空調期 11月: 0 | 0
合計 |  |  |  |  | 暖房期 3月: 0; 非空調期 4月: 0; 非空調期 11月: 0 | 0 |  |  | 0 | 0
最大電力(kW) |  |  |  |  | 冷房期 6月: 0
■月別エネルギー消費量の算定
[5 empty] | 冷房期 6月: 冷房期; 暖房期 12月: 暖房期; 非空調期 4月: 非空調期 | 計 |  | 備考 |  |  | ■電力消費量総括表
[5 empty] | 6月 | 7月 | 8月 | 9月 | 12月 | 1月 | 2月 | 3月 | 4月 | 5月 | 10月 | 11月 | [5 empty] | 昼間電力消費量（kWh)
ピーク時負荷 |  |  | 冷房 | （MW） | 冷房期 6月: 0 | [5 empty] | 冷房期 | 夏季 | 0
|  |  | 暖房 | （MW） | 暖房期 12月: 0 | [6 empty] | その他季 | 0
空調運転時間(h) |  |  | 運転日数 | (日/月) | 20 | 15 | 10 | 20 | 15 | 20 | 20 | 15 | [9 empty] | 暖房期 |  | 0
|  |  | 運転時間 | (h/日) | 冷房期 6月: 8; 暖房期 12月: 8 | [5 empty] | 非空調期 |  | 0
|  |  | 冷房 | 夏季 | 冷房期 7月: 120; 冷房期 8月: 80; 冷房期 9月: 160 | 360 | 520 |  |  |  | 計 |  | 0
|  |  |  | その他季 | 冷房期 6月: 160 | 160 |  |  |  |  | 夜間電力消費量（kWh)
|  |  | 暖房 | その他季 | 暖房期 12月: 120; 暖房期 1月: 160; 暖房期 2月: 160; 暖房期 3月: 120 |  | 560 |  |  |  | 冷房期 | 夏季 | 0
月別負荷率(％) |  |  |  |  | 35 | 70 | 80 | 50 | 45 | 60 | 60 | 35 | [10 empty] | その他季 | 0
全負荷相当運転時間(h) |  |  | 冷房 | 夏季 | 冷房期 7月: 84; 冷房期 8月: 64; 冷房期 9月: 80 | 228 | 284 |  |  |  | 暖房期 |  | 0
|  |  |  | その他季 | 冷房期 6月: 56 | 56 |  |  |  |  | 計 |  | 0
|  |  | 暖房 | その他季 | 暖房期 12月: 54; 暖房期 1月: 96; 暖房期 2月: 96; 暖房期 3月: 42 |  | 288 |  |  |  | 計（kWh)
月別負荷(MWh) |  |  | 冷房 | 夏季 | 冷房期 7月: 0; 冷房期 8月: 0; 冷房期 9月: 0 | 0 | 0 |  |  |  | 冷房期 |  | 0
|  |  |  | その他季 | 冷房期 6月: 0 | 0 |  |  |  |  | 暖房期 |  | 0
|  |  | 暖房 | その他季 | 暖房期 12月: 0; 暖房期 1月: 0; 暖房期 2月: 0; 暖房期 3月: 0 |  | 0 |  |  |  | 計 |  | 0
待機時間(h) |  |  | 冷房 | 夏季 | 冷房期 7月: 624; 冷房期 8月: 664; 冷房期 9月: 560 | 1848
|  |  |  | その他季 | 冷房期 6月: 560; 非空調期 4月: 720; 非空調期 5月: 744; 非空調期 10月: 744; 非空調期 11月: 720 | 5832
|  |  | 暖房 | その他季 | 暖房期 12月: 624; 暖房期 1月: 584; 暖房期 2月: 512; 暖房期 3月: 624
電力消費原単位（室外機） |  |  |  | (kW/kW) | 冷房期 6月: 0; 暖房期 12月: 0 | [5 empty] | ■ガス消費量総括表(m3)
室外機消費電力(kWh) |  |  | 冷房 | 夏季 | 冷房期 7月: 0; 冷房期 8月: 0; 冷房期 9月: 0 | 0 | 0 |  |  |  | 冷房期 |  | 0
|  |  |  | その他季 | 冷房期 6月: 0; 非空調期 4月: 0; 非空調期 5月: 0; 非空調期 10月: 0; 非空調期 11月: 0 | 0 |  |  |  |  | 暖房期 |  | 0
|  |  | 暖房 | その他季 | 暖房期 12月: 0; 暖房期 1月: 0; 暖房期 2月: 0; 暖房期 3月: 0 |  | 0 |  |  |  | 計 |  | 0
室内機消費電力(kWh) |  |  | 冷房 | 夏季 | 冷房期 7月: 0; 冷房期 8月: 0; 冷房期 9月: 0 | 0 | 0 |  |  |  | 月数 | その他期 | 冬期
|  |  |  | その他季 | 冷房期 6月: 0; 非空調期 4月: 0; 非空調期 5月: 0; 非空調期 10月: 0; 非空調期 11月: 0 | 0 |  |  |  |  | 50m3以下 | 4 | 4
|  |  | 暖房 | その他季 | 暖房期 12月: 0; 暖房期 1月: 0; 暖房期 2月: 0; 暖房期 3月: 0 |  | 0 |  |  |  | 50m3超 | 0 | 0
蓄熱時消費電力量(kWh)注 |  |  | 冷房 | 夏季 | 冷房期 7月: 0; 冷房期 8月: 0; 冷房期 9月: 0 | 0 | 0 | 注:蓄熱を採用する系統のうち、蓄熱時間帯に消費する電力を記入。
|  |  |  | その他季 | 冷房期 6月: 0; 非空調期 4月: 0; 非空調期 5月: 0; 非空調期 10月: 0; 非空調期 11月: 0 | 0 |  |  |  |  | 消費量 | その他期 | 冬期
|  |  | 暖房 | その他季 |  |  |  |  | 0 | 0 | 0 | 0 | 0 | 0 | 0 | 0 |  | 0 |  |  |  | 50m3以下 | 0 | 0
ガス消費原単位 |  |  |  | (m3/kW) | 冷房期 6月: 0; 暖房期 12月: 0 | [5 empty] | 50m3超 | 0 | 0
ガス使用量(m3) |  |  |  | その他期 | 冷房期 6月: 0; 冷房期 7月: 0; 冷房期 8月: 0; 冷房期 9月: 0 | 0
|  |  |  | 冬期 | 暖房期 12月: 0; 暖房期 1月: 0; 暖房期 2月: 0; 暖房期 3月: 0 | 0
■エネルギー費用算定に係る料金体系
電力料金の種別 |  |  |  | 九州電力 業務用電力A | 冷房期 9月: INDEX
ガス料金の種別 |  |  |  | 液化石油ガス(LPガス) | 冷房期 9月: 3
■エネルギー費用の算定
[5 empty] | 冷房期 7月: 算出根拠 |  |  | 金額（税込・円） |  | 備考
電力料金 |  |  | 基本料金（本事業による増加分） |  | 暖房期 2月: ↓力率(％）注 |  |  |  |  | 注：年間平均力率を入力してください。
[5 empty] | 冷房期 7月: 2046; 冷房期 8月: 円/kW月 ×; 冷房期 9月: 0; 暖房期 12月: kW × ｛ ( 185 -; 暖房期 2月: 85; 暖房期 3月: ） ／ 100 ｝ × 12 ヶ月 |  |  | 0
|  |  | 従量料金 | 冷房 | 夏季 | ( | 12.99 | + | -1.63 | + | 2.98 | ）円/kWh × | 0 | kWh |  |  |  |  | 0
[5 empty] | その他季 | ( | 12.06 | + | -1.63 | + | 2.98 | ）円/kWh × | 0 | kWh |  |  |  |  | 0
|  |  |  | 暖房 | その他季 | ( | 12.06 | + | -1.63 | + | 2.98 | ）円/kWh × | 0 | kWh |  |  |  |  | 0
|  |  |  | 非空調期 |  | ( | 12.06 | + | -1.63 | + | 2.98 | ）円/kWh × | 0 | kWh |  |  |  |  | 0
[7 empty] | ↑電力料金単価 |  | ↑燃料費調整単価 |  | ↑再エネ発電促進賦課金
|  |  | 小計 | [15 empty] | 0
ガス料金 |  |  | 基本料金（本事業分） |  |  | 1760 | 円/月 × | 12 | ヶ月 | 0 |  | 0 |  | 0 |  | 0 |  |  | 21120
|  |  | 従量料金 |  |  | 406 | 円/m3 × | 0 | m3 ＋ | 331 | 円/m3 × | 0 | m3 | 0 |  | 0 |  |  | 0
|  |  | 小計 | [15 empty] | 21120
合計 | [18 empty] | 21120
●学校別エネルギー等積算表 |  |  |  | ※黄色のセルの必要箇所に入力すること。 | 暖房期 1月: 学校種別; 暖房期 2月: 小学校; 暖房期 3月: 通し番号; 非空調期 4月: 27; 非空調期 5月: 学校番号; 非空調期 10月: 82; 非空調期 11月: 学校名 | 城南小学校 | [5 empty] | （様式9-4-27）
■空調設備の性能の設定 |  |  |  |  | 冷房期 6月: 機器性能; 暖房期 1月: 電力 |  | ガス |  |  |  | 塩害 対応 | 備考
[5 empty] | 冷房期 6月: 能力（kW/台）; 冷房期 8月: 台数; 冷房期 9月: 機器能力; 暖房期 1月: 消費電力; 非空調期 5月: 待機時電力 |  | 消費ガス量
[5 empty] | 冷房期 9月: 能力計(kW); 暖房期 1月: （kW/台）; 暖房期 3月: 計(kW); 非空調期 5月: （kW/台）; 非空調期 11月: 計(kW) |  | （kW/台） |  | 計(kW)
[5 empty] | 冷房 | 暖房 | （台） | 冷房 | 暖房 | 冷房 | 暖房 | 冷房 | 暖房 | 冷房 | 暖房 | 冷房 | 暖房 | 冷房 | 暖房 | 冷房 | 暖房
室外機 | 室外機系統名 | 機器登録記号 |  | EHP/GHP
[5 empty] | 冷房期 6月: EHP合計; 冷房期 8月: 0; 冷房期 9月: 0; 暖房期 12月: 0; 暖房期 3月: 0; 非空調期 4月: 0; 非空調期 11月: 0 | 0
[5 empty] | 冷房期 6月: GHP（都市ガス）合計; 冷房期 8月: 0; 冷房期 9月: 0; 暖房期 12月: 0; 暖房期 3月: 0; 非空調期 4月: 0; 非空調期 11月: 0 | 0 |  |  | 0 | 0
[5 empty] | 冷房期 6月: GHP（LPガス）合計; 冷房期 8月: 0; 冷房期 9月: 0; 暖房期 12月: 0; 暖房期 3月: 0; 非空調期 4月: 0; 非空調期 11月: 0 | 0 |  |  | 0 | 0
室内機 | 室外機系統名 | 対象室名称 | 機器登録番号 | EHP/GHP
0
0
0
0
0
0
0
0
[5 empty] | 冷房期 6月: EHP合計; 冷房期 8月: 0; 冷房期 9月: 0; 暖房期 12月: 0; 暖房期 3月: 0; 非空調期 4月: 0; 非空調期 11月: 0 | 0
[5 empty] | 冷房期 6月: GHP（都市ガス）合計; 冷房期 8月: 0; 冷房期 9月: 0; 暖房期 12月: 0; 暖房期 3月: 0; 非空調期 4月: 0; 非空調期 11月: 0 | 0
[5 empty] | 冷房期 6月: GHP（LPガス）合計; 冷房期 8月: 0; 冷房期 9月: 0; 暖房期 12月: 0; 暖房期 3月: 0; 非空調期 4月: 0; 非空調期 11月: 0 | 0
最大電力(kW) |  |  | EHP |  | 冷房期 6月: 0; 冷房期 8月: 合計; 暖房期 1月: EHP; 暖房期 3月: 0; 非空調期 4月: 0; 非空調期 11月: 0 | 0
|  |  | GHP（都市ガス） |  | 冷房期 6月: 0; 暖房期 1月: GHP（都市ガス）; 暖房期 3月: 0; 非空調期 4月: 0; 非空調期 11月: 0 | 0 |  |  | 0 | 0
|  |  | GHP（LPガス） |  | 冷房期 6月: 0; 暖房期 1月: GHP（LPガス）; 暖房期 3月: 0; 非空調期 4月: 0; 非空調期 11月: 0 | 0 |  |  | 0 | 0
■月別エネルギー消費量の算定 |  |  |  |  | 冷房期 6月: 冷房期; 暖房期 1月: 暖房期; 非空調期 10月: 非空調期 |  |  |  | 計 | 備考
[5 empty] | 6月 | 7月 | 8月 | 9月 | 計 | 12月 | 1月 | 2月 | 3月 | 計 | 4月 | 5月 | 10月 | 11月 | 計
空調運転時間(h) （1日当たり８時間） |  |  | 運転日数 |  | 20 | 15 | 10 | 20 | 65 | 15 | 20 | 20 | 15 | 70 | [5 empty] | 135
|  |  | 総運転時間 |  | 160 | 120 | 80 | 160 | 520 | 120 | 160 | 160 | 120 | 560 | [5 empty] | 1080
月別負荷率(％) |  |  |  |  | 35 | 70 | 80 | 50 | - | 45 | 60 | 60 | 35 | -
全負荷相当運転時間(h) |  |  |  |  | 56 | 84 | 64 | 80 | 284 | 54 | 96 | 96 | 42 | 288 | [5 empty] | 572
月別負荷(MWh) |  | EHP |  |  | 0 | 0 | 0 | 0 | 0 | 0 | 0 | 0 | 0 | 0 | [5 empty] | 0
|  | GHP（都市ガス） |  |  | 0 | 0 | 0 | 0 | 0 | 0 | 0 | 0 | 0 | 0 | [5 empty] | 0
|  | GHP（LPガス） |  |  | 0 | 0 | 0 | 0 | 0 | 0 | 0 | 0 | 0 | 0 | [5 empty] | 0
待機時間(h) |  |  |  |  | 664 | 660 | 680 | 640 | 2644 | 690 | 648 | 576 | 702 | 2616 | 720 | 744 | 744 | 720 | 2928 | 8188
消費電力(kWh) （室外機・ 室内機合計） |  | EHP |  |  | 0 | 0 | 0 | 0 | 0 | 0 | 0 | 0 | 0 | 0 | 0 | 0 | 0 | 0 | 0 | 0
|  | GHP（都市ガス） |  |  | 0 | 0 | 0 | 0 | 0 | 0 | 0 | 0 | 0 | 0 | 0 | 0 | 0 | 0 | 0 | 0
|  | GHP（LPガス） |  |  | 0 | 0 | 0 | 0 | 0 | 0 | 0 | 0 | 0 | 0 | 0 | 0 | 0 | 0 | 0 | 0
|  | 小計 |  |  | 冷房期 6月: 0; 冷房期 7月: 0; 暖房期 12月: 0; 非空調期 5月: 0 |  |  | 0 | 0
蓄熱時消費電力量 (kWh)注 |  | EHP | 冷房 | 夏季 | [15 empty] | 0 | bar: 冷房期 7月 to 暖房期 12月; 非空調期 5月
|  |  |  | その他季 | [15 empty] | 0 | bar: 冷房期 6月; 非空調期 10月 to 非空調期 11月
|  |  | 暖房 | その他季 | bar: 暖房期 1月 to 非空調期 4月; 非空調期 10月 to 非空調期 11月
|  | GHP （都市ガス） | 冷房 | 夏季 | [15 empty] | 0 | bar: 冷房期 7月 to 暖房期 12月; 非空調期 5月
|  |  |  | その他季 | [15 empty] | 0 | bar: 冷房期 6月; 非空調期 10月 to 非空調期 11月
|  |  | 暖房 | その他季 | bar: 暖房期 1月 to 非空調期 4月; 非空調期 10月 to 非空調期 11月
|  | GHP （LPガス） | 冷房 | 夏季 | [15 empty] | 0 | bar: 冷房期 7月 to 暖房期 12月; 非空調期 5月
|  |  |  | その他季 | [15 empty] | 0 | bar: 冷房期 6月; 非空調期 10月 to 非空調期 11月
|  |  | 暖房 | その他季 | bar: 暖房期 1月 to 非空調期 4月; 非空調期 10月 to 非空調期 11月
都市ガス ガス使用量(m3) |  |  |  |  | 0 | 0 | 0 | 0 | 0 | 0 | 0 | 0 | 0 | 0 | [5 empty] | 0
LPガス ガス使用量(m3) |  |  |  |  | 0 | 0 | 0 | 0 | 0 | 0 | 0 | 0 | 0 | 0 | [5 empty] | 0
■エネルギー費用算定に係る料金体系 |  |  |  |  | 冷房期 8月: ○ピーク時負荷（MW); 暖房期 3月: ○電力消費原単位（室外機、kW/kW） | ○ガス消費原単位（㎥/kW）
電力料金の種別 |  | 九州電力 業務用電力A |  |  | 暖房期 12月: 冷房期; 暖房期 1月: 暖房期; 非空調期 5月: 冷房期; 非空調期 10月: 暖房期 |  | 冷房期 | 暖房期
都市ガス料金の種別 |  | 西部ガス 小型空調 パッケージ契約 |  |  | 冷房期 8月: EHP; 暖房期 12月: 0; 暖房期 1月: 0; 暖房期 3月: EHP; 非空調期 5月: 0; 非空調期 10月: 0 | 都市ガス | 0 | 0
ＬＰガス料金の種別 |  | 液化石油ガス(LPガス) |  |  | 冷房期 8月: GHP（都市ガス）; 暖房期 12月: 0; 暖房期 1月: 0; 暖房期 3月: GHP（都市ガス）; 非空調期 5月: 0; 非空調期 10月: 0 | LPガス | 0 | 0
[7 empty] | GHP（LPガス） |  | 0 | 0 |  | GHP（LPガス） |  | 0 | 0
■エネルギー費用の算定 |  |  |  |  | 冷房期 7月: 算出根拠 |  |  | 金額（税込・円） |  | 備考
電力料金 |  |  | 基本料金 （本事業による増加分） | EHP | 冷房期 7月: 2046; 冷房期 8月: 円/kW月 ×; 冷房期 9月: 0; 暖房期 12月: kW × ｛ ( 185 -; 暖房期 2月: 85; 暖房期 3月: ） ／ 100 ｝ × 12 ヶ月; 非空調期 5月: ※黄色セルに年間力率を入力してください |  |  | 0
|  |  |  | GHP（都市ガス） | 冷房期 7月: 2046; 冷房期 8月: 円/kW月 ×; 冷房期 9月: 0; 暖房期 12月: kW × ｛ ( 185 -; 暖房期 2月: 85; 暖房期 3月: ） ／ 100 ｝ × 12 ヶ月; 非空調期 5月: ※黄色セルに年間力率を入力してください |  |  | 0
|  |  |  | GHP（LPガス） | 冷房期 7月: 2046; 冷房期 8月: 円/kW月 ×; 冷房期 9月: 0; 暖房期 12月: kW × ｛ ( 185 -; 暖房期 2月: 85; 暖房期 3月: ） ／ 100 ｝ × 12 ヶ月; 非空調期 5月: ※黄色セルに年間力率を入力してください |  |  | 0
|  |  | 従量料金 | 冷房 | 夏季 | ( | 12.99 | + | -1.63 | + | 2.98 | ）円/kWh × | 0 | kWh |  |  |  |  | 0
[5 empty] | その他季 | ( | 12.06 | + | -1.63 | + | 2.98 | ）円/kWh × | 0 | kWh |  |  |  |  | 0
|  |  |  | 暖房 | その他季 | ( | 12.06 | + | -1.63 | + | 2.98 | ）円/kWh × | 0 | kWh |  |  |  |  | 0
|  |  |  | 非空調期 |  | ( | 12.06 | + | -1.63 | + | 2.98 | ）円/kWh × | 0 | kWh |  |  |  |  | 0
|  |  | 小計 |  | 冷房期 8月: ↑電力料金単価; 暖房期 12月: ↑燃料費調整単価; 暖房期 2月: ↑再エネ発電促進賦課金 |  |  | 0
ガス料金(GHP 都市ガス) |  |  | 定額基本料金（本事業による増加分） |  |  | 4180 | 円/月 × | 12 | ヶ月 | 0 |  | 0 |  | 0 |  | 0 |  | 0
|  |  | 流量基本料金（本事業による増加分） |  |  | 1430 | 円/m3月 × | 0 | m3 × | 12 | ヶ月 | 0 | 0 | 0 | 0 | 0 | 0 | 0 | 0
|  |  | 従量料金 |  | その他期 | 62.95 | 円/m3 × | 0 | m3 | 0 |  | 0 |  | 0 |  | 0 |  | 0 | 0
[5 empty] | 冬期 | 62.95 | 円/m3 × | 0 | m3 | 0 |  | 0 |  | 0 |  | 0 |  | 0 | 0
|  |  | 小計 | [15 empty] | 0
ガス料金GHP LPガス) |  |  | 基本料金（本事業分） |  |  | 1760 | 円/月 × | 12 | ヶ月 | 0 |  | 0 |  | 0 |  | 0 |  | 0
|  |  | 従量料金 | (50㎥以下+50超え) |  | 406 | 円/m3 × | 0 | m3 ＋ | 331 | 円/m3 × | 0 | m3 | 0 |  | 0 |  | 0 | 0
|  |  | 小計 |  |  | 0 | 0 | 0 | 0 | 0 | 0 | 0 | 0 | 0 | 0 | 0 | 0 | 0 | 0

## 様式９－４－28
●学校別エネルギー等積算表 |  |  | （基準年） | [6 empty] | 学校種別 | 小学校 | 通し番号 | 28 | 学校番号 | 87 | 学校名 | 金山小学校 | [6 empty] | （様式9-4A）
■空調設備の性能の設定
[5 empty] | 機器性能 |  |  |  |  | 電力 | [7 empty] | ガス |  |  |  |  | 備考
[5 empty] | 能力（kW/台） |  | 台数 | 機器能力 |  | 消費電力 |  |  |  | 待機時電力 |  |  |  | 消費ガス量
[8 empty] | 能力計(kW) |  | （kW/台） |  | 計(kW) |  | （kW/台） |  | 計(kW) |  | （kW/台） |  | 計(kW) |  | 塩害対策
[5 empty] | 冷房 | 暖房 | （台） | 冷房 | 暖房 | 冷房 | 暖房 | 冷房 | 暖房 | 冷房 | 暖房 | 冷房 | 暖房 | 冷房 | 暖房 | 冷房 | 暖房
室外機 | 室外機系統名 | 機器登録記号 |  | EHP/GHP
[7 empty] | 0 | 0 | 0 |  |  | 0 | 0 |  |  | 0 | 0 |  |  | 0 | 0
室内機 | 室外機系統名 | 対象室名称 | 機器登録番号 | EHP/GHP
0
0
0
0
0
0
0
0
0
0
0
0
[7 empty] | 0 | 0 | 0 |  |  | 0 | 0 |  |  | 0 | 0
合計 | [11 empty] | 0 | 0 |  |  | 0 | 0 |  |  | 0 | 0
最大電力(kW) |  |  |  |  | 0
■月別エネルギー消費量の算定
[5 empty] | 冷房期 |  |  |  | 暖房期 |  |  |  | 非空調期 |  |  |  | 計 |  | 備考 |  |  | ■電力消費量総括表
[5 empty] | 6月 | 7月 | 8月 | 9月 | 12月 | 1月 | 2月 | 3月 | 4月 | 5月 | 10月 | 11月 | [5 empty] | 昼間電力消費量（kWh)
ピーク時負荷 |  |  | 冷房 | （MW） | 冷房期 6月: 0 | [5 empty] | 冷房期 | 夏季 | 0
|  |  | 暖房 | （MW） | 暖房期 12月: 0 | [6 empty] | その他季 | 0
空調運転時間(h) |  |  | 運転日数 | (日/月) | 20 | 15 | 10 | 20 | 15 | 20 | 20 | 15 | [9 empty] | 暖房期 |  | 0
|  |  | 運転時間 | (h/日) | 冷房期 6月: 8; 暖房期 12月: 8 | [5 empty] | 非空調期 |  | 0
|  |  | 冷房 | 夏季 | 冷房期 7月: 120; 冷房期 8月: 80; 冷房期 9月: 160 | 360 | 520 |  |  |  | 計 |  | 0
|  |  |  | その他季 | 冷房期 6月: 160 | 160 |  |  |  |  | 夜間電力消費量（kWh)
|  |  | 暖房 | その他季 | 暖房期 12月: 120; 暖房期 1月: 160; 暖房期 2月: 160; 暖房期 3月: 120 |  | 560 |  |  |  | 冷房期 | 夏季 | 0
月別負荷率(％) |  |  |  |  | 35 | 70 | 80 | 50 | 45 | 60 | 60 | 35 | [10 empty] | その他季 | 0
全負荷相当運転時間(h) |  |  | 冷房 | 夏季 | 冷房期 7月: 84; 冷房期 8月: 64; 冷房期 9月: 80 | 228 | 284 |  |  |  | 暖房期 |  | 0
|  |  |  | その他季 | 冷房期 6月: 56 | 56 |  |  |  |  | 計 |  | 0
|  |  | 暖房 | その他季 | 暖房期 12月: 54; 暖房期 1月: 96; 暖房期 2月: 96; 暖房期 3月: 42 |  | 288 |  |  |  | 計（kWh)
月別負荷(MWh) |  |  | 冷房 | 夏季 | 冷房期 7月: 0; 冷房期 8月: 0; 冷房期 9月: 0 | 0 | 0 |  |  |  | 冷房期 |  | 0
|  |  |  | その他季 | 冷房期 6月: 0 | 0 |  |  |  |  | 暖房期 |  | 0
|  |  | 暖房 | その他季 | 暖房期 12月: 0; 暖房期 1月: 0; 暖房期 2月: 0; 暖房期 3月: 0 |  | 0 |  |  |  | 計 |  | 0
待機時間(h) |  |  | 冷房 | 夏季 | 冷房期 7月: 624; 冷房期 8月: 664; 冷房期 9月: 560 | 1848
|  |  |  | その他季 | 冷房期 6月: 560; 非空調期 4月: 720; 非空調期 5月: 744; 非空調期 10月: 744; 非空調期 11月: 720 | 5832
|  |  | 暖房 | その他季 | 暖房期 12月: 624; 暖房期 1月: 584; 暖房期 2月: 512; 暖房期 3月: 624
電力消費原単位（室外機） |  |  |  | (kW/kW) | 冷房期 6月: 0; 暖房期 12月: 0 | [5 empty] | ■ガス消費量総括表(m3)
室外機消費電力(kWh) |  |  | 冷房 | 夏季 | 冷房期 7月: 0; 冷房期 8月: 0; 冷房期 9月: 0 | 0 | 0 |  |  |  | 冷房期 |  | 0
|  |  |  | その他季 | 冷房期 6月: 0; 非空調期 4月: 0; 非空調期 5月: 0; 非空調期 10月: 0; 非空調期 11月: 0 | 0 |  |  |  |  | 暖房期 |  | 0
|  |  | 暖房 | その他季 | 暖房期 12月: 0; 暖房期 1月: 0; 暖房期 2月: 0; 暖房期 3月: 0 |  | 0 |  |  |  | 計 |  | 0
室内機消費電力(kWh) |  |  | 冷房 | 夏季 | 冷房期 7月: 0; 冷房期 8月: 0; 冷房期 9月: 0 | 0 | 0 |  |  |  | 月数 | その他期 | 冬期
|  |  |  | その他季 | 冷房期 6月: 0; 非空調期 4月: 0; 非空調期 5月: 0; 非空調期 10月: 0; 非空調期 11月: 0 | 0 |  |  |  |  | A | 4 | 4
|  |  | 暖房 | その他季 | 暖房期 12月: 0; 暖房期 1月: 0; 暖房期 2月: 0; 暖房期 3月: 0 |  | 0 |  |  |  | B | 0 | 0
蓄熱時消費電力量(kWh)注 |  |  | 冷房 | 夏季 | 冷房期 7月: 0; 冷房期 8月: 0; 冷房期 9月: 0 | 0 | 0 | 注:蓄熱を採用する系統のうち、蓄熱時間帯に消費する電力を記入 |  |  | C | 0 | 0
|  |  |  | その他季 | 冷房期 6月: 0; 非空調期 4月: 0; 非空調期 5月: 0; 非空調期 10月: 0; 非空調期 11月: 0 | 0 |  |  |  |  | 消費量 | その他期 | 冬期
|  |  | 暖房 | その他季 |  |  |  |  | 0 | 0 | 0 | 0 | 0 | 0 | 0 | 0 |  | 0 |  |  |  | A | 0 | 0
ガス消費原単位 |  |  |  | (m3/kW) | [17 empty] | B | 0 | 0
ガス使用量(m3) |  |  |  | その他期 | 冷房期 6月: 0; 冷房期 7月: 0; 冷房期 8月: 0; 冷房期 9月: 0 | 0 |  |  |  |  | C | 0 | 0
|  |  |  | 冬期 | 暖房期 12月: 0; 暖房期 1月: 0; 暖房期 2月: 0; 暖房期 3月: 0 | 0
■エネルギー費用算定に係る料金体系
電力料金の種別 |  |  |  | 九州電力 業務用電力A
ガス料金の種別 |  |  |  | なし
■エネルギー費用の算定
[5 empty] | 冷房期 7月: 算出根拠 |  |  | 金額（税込・円） |  | 備考
電力料金 |  |  | 基本料金（本事業による増加分） |  | 暖房期 2月: ↓力率(％）注 |  |  |  |  | 注：年間平均力率を入力してください。
[5 empty] | 冷房期 7月: 2046; 冷房期 8月: 円/kW月 ×; 冷房期 9月: 0; 暖房期 12月: kW × ｛ ( 185 -; 暖房期 2月: 85; 暖房期 3月: ） ／ 100 ｝ × 12 ヶ月 |  |  | 0
|  |  | 従量料金 | 冷房 | 夏季 | ( | 12.99 | + | -1.63 | + | 2.98 | ）円/kWh × | 0 | kWh |  |  |  |  | 0
[5 empty] | その他季 | ( | 12.06 | + | -1.63 | + | 2.98 | ）円/kWh × | 0 | kWh |  |  |  |  | 0
|  |  |  | 暖房 | その他季 | ( | 12.06 | + | -1.63 | + | 2.98 | ）円/kWh × | 0 | kWh |  |  |  |  | 0
|  |  |  | 非空調期 |  | ( | 12.06 | + | -1.63 | + | 2.98 | ）円/kWh × | 0 | kWh |  |  |  |  | 0
[7 empty] | ↑電力料金単価 |  | ↑燃料費調整単価 |  | ↑再エネ発電促進賦課金
|  |  | 小計 | [15 empty] | 0
ガス料金 |  |  | 定額基本料金（本事業による増加分）
流量基本料金（本事業による増加分）
|  |  | 従量料金 |  | 冷房期 6月: その他期
冬期
小計
合計 | [18 empty] | 0
●学校別エネルギー等積算表 |  |  | （基準年） |  | 暖房期 1月: 学校種別; 暖房期 2月: 小学校; 暖房期 3月: 通し番号; 非空調期 4月: 28; 非空調期 5月: 学校番号; 非空調期 10月: 87; 非空調期 11月: 学校名 | 金山小学校 | [6 empty] | （様式9-4B）
■空調設備の性能の設定
[5 empty] | 冷房期 6月: 機器性能; 暖房期 1月: 電力 |  | ガス |  |  |  |  | 備考
[5 empty] | 冷房期 6月: 能力（kW/台）; 冷房期 8月: 台数; 冷房期 9月: 機器能力; 暖房期 1月: 消費電力; 非空調期 5月: 待機時電力 |  | 消費ガス量
[5 empty] | 冷房期 9月: 能力計(kW); 暖房期 1月: （kW/台）; 暖房期 3月: 計(kW); 非空調期 5月: （kW/台）; 非空調期 11月: 計(kW) |  | （kW/台） |  | 計(kW) |  | 塩害対策
[5 empty] | 冷房 | 暖房 | （台） | 冷房 | 暖房 | 冷房 | 暖房 | 冷房 | 暖房 | 冷房 | 暖房 | 冷房 | 暖房 | 冷房 | 暖房 | 冷房 | 暖房
室外機 | 室外機系統名 | 機器登録記号 |  | EHP/GHP
[5 empty] | 冷房期 8月: 0; 冷房期 9月: 0; 暖房期 12月: 0; 暖房期 3月: 0; 非空調期 4月: 0; 非空調期 11月: 0 | 0 |  |  | 0 | 0
室内機 | 室外機系統名 | 対象室名称 | 機器登録番号 | EHP/GHP
[5 empty] | 冷房期 8月: 0; 冷房期 9月: 0; 暖房期 12月: 0; 暖房期 3月: 0; 非空調期 4月: 0; 非空調期 11月: 0 | 0
合計 |  |  |  |  | 暖房期 3月: 0; 非空調期 4月: 0; 非空調期 11月: 0 | 0 |  |  | 0 | 0
最大電力(kW) |  |  |  |  | 冷房期 6月: 0
■月別エネルギー消費量の算定
[5 empty] | 冷房期 6月: 冷房期; 暖房期 12月: 暖房期; 非空調期 4月: 非空調期 | 計 |  | 備考 |  |  | ■電力消費量総括表
[5 empty] | 6月 | 7月 | 8月 | 9月 | 12月 | 1月 | 2月 | 3月 | 4月 | 5月 | 10月 | 11月 | [5 empty] | 昼間電力消費量（kWh)
ピーク時負荷 |  |  | 冷房 | （MW） | 冷房期 6月: 0 | [5 empty] | 冷房期 | 夏季 | 0
|  |  | 暖房 | （MW） | 暖房期 12月: 0 | [6 empty] | その他季 | 0
空調運転時間(h) |  |  | 運転日数 | (日/月) | 20 | 15 | 10 | 20 | 15 | 20 | 20 | 15 | [9 empty] | 暖房期 |  | 0
|  |  | 運転時間 | (h/日) | 冷房期 6月: 8; 暖房期 12月: 8 | [5 empty] | 非空調期 |  | 0
|  |  | 冷房 | 夏季 | 冷房期 7月: 120; 冷房期 8月: 80; 冷房期 9月: 160 | 360 | 520 |  |  |  | 計 |  | 0
|  |  |  | その他季 | 冷房期 6月: 160 | 160 |  |  |  |  | 夜間電力消費量（kWh)
|  |  | 暖房 | その他季 | 暖房期 12月: 120; 暖房期 1月: 160; 暖房期 2月: 160; 暖房期 3月: 120 |  | 560 |  |  |  | 冷房期 | 夏季 | 0
月別負荷率(％) |  |  |  |  | 35 | 70 | 80 | 50 | 45 | 60 | 60 | 35 | [10 empty] | その他季 | 0
全負荷相当運転時間(h) |  |  | 冷房 | 夏季 | 冷房期 7月: 84; 冷房期 8月: 64; 冷房期 9月: 80 | 228 | 284 |  |  |  | 暖房期 |  | 0
|  |  |  | その他季 | 冷房期 6月: 56 | 56 |  |  |  |  | 計 |  | 0
|  |  | 暖房 | その他季 | 暖房期 12月: 54; 暖房期 1月: 96; 暖房期 2月: 96; 暖房期 3月: 42 |  | 288 |  |  |  | 計（kWh)
月別負荷(MWh) |  |  | 冷房 | 夏季 | 冷房期 7月: 0; 冷房期 8月: 0; 冷房期 9月: 0 | 0 | 0 |  |  |  | 冷房期 |  | 0
|  |  |  | その他季 | 冷房期 6月: 0 | 0 |  |  |  |  | 暖房期 |  | 0
|  |  | 暖房 | その他季 | 暖房期 12月: 0; 暖房期 1月: 0; 暖房期 2月: 0; 暖房期 3月: 0 |  | 0 |  |  |  | 計 |  | 0
待機時間(h) |  |  | 冷房 | 夏季 | 冷房期 7月: 624; 冷房期 8月: 664; 冷房期 9月: 560 | 1848
|  |  |  | その他季 | 冷房期 6月: 560; 非空調期 4月: 720; 非空調期 5月: 744; 非空調期 10月: 744; 非空調期 11月: 720 | 5832
|  |  | 暖房 | その他季 | 暖房期 12月: 624; 暖房期 1月: 584; 暖房期 2月: 512; 暖房期 3月: 624
電力消費原単位（室外機） |  |  |  | (kW/kW) | 冷房期 6月: 0; 暖房期 12月: 0 | [5 empty] | ■ガス消費量総括表(m3)
室外機消費電力(kWh) |  |  | 冷房 | 夏季 | 冷房期 7月: 0; 冷房期 8月: 0; 冷房期 9月: 0 | 0 | 0 |  |  |  | 冷房期 |  | 0
|  |  |  | その他季 | 冷房期 6月: 0; 非空調期 4月: 0; 非空調期 5月: 0; 非空調期 10月: 0; 非空調期 11月: 0 | 0 |  |  |  |  | 暖房期 |  | 0
|  |  | 暖房 | その他季 | 暖房期 12月: 0; 暖房期 1月: 0; 暖房期 2月: 0; 暖房期 3月: 0 |  | 0 |  |  |  | 計 |  | 0
室内機消費電力(kWh) |  |  | 冷房 | 夏季 | 冷房期 7月: 0; 冷房期 8月: 0; 冷房期 9月: 0 | 0 | 0 |  |  |  | 月数 | その他期 | 冬期
|  |  |  | その他季 | 冷房期 6月: 0; 非空調期 4月: 0; 非空調期 5月: 0; 非空調期 10月: 0; 非空調期 11月: 0 | 0 |  |  |  |  | A | 4 | 4
|  |  | 暖房 | その他季 | 暖房期 12月: 0; 暖房期 1月: 0; 暖房期 2月: 0; 暖房期 3月: 0 |  | 0 |  |  |  | B | 0 | 0
蓄熱時消費電力量(kWh)注 |  |  | 冷房 | 夏季 | 冷房期 7月: 0; 冷房期 8月: 0; 冷房期 9月: 0 | 0 | 0 | 注:蓄熱を採用する系統のうち、蓄熱時間帯に消費する電力を記入。 |  |  | C | 0 | 0
|  |  |  | その他季 | 冷房期 6月: 0; 非空調期 4月: 0; 非空調期 5月: 0; 非空調期 10月: 0; 非空調期 11月: 0 | 0 |  |  |  |  | 消費量 | その他期 | 冬期
|  |  | 暖房 | その他季 |  |  |  |  | 0 | 0 | 0 | 0 | 0 | 0 | 0 | 0 |  | 0 |  |  |  | A | 0 | 0
ガス消費原単位 |  |  |  | (m3/kW) | 冷房期 6月: 0; 暖房期 12月: 0 | [5 empty] | B | 0 | 0
ガス使用量(m3) |  |  |  | その他期 | 冷房期 6月: 0; 冷房期 7月: 0; 冷房期 8月: 0; 冷房期 9月: 0 | 0 |  |  |  |  | C | 0 | 0
|  |  |  | 冬期 | 暖房期 12月: 0; 暖房期 1月: 0; 暖房期 2月: 0; 暖房期 3月: 0 | 0
■エネルギー費用算定に係る料金体系
電力料金の種別 |  |  |  | 九州電力 業務用電力A | 冷房期 9月: INDEX
ガス料金の種別 |  |  |  | 西部ガス 小型空調 パッケージ契約 | 冷房期 9月: 2
■エネルギー費用の算定
[5 empty] | 冷房期 7月: 算出根拠 |  |  | 金額（税込・円） |  | 備考
電力料金 |  |  | 基本料金（本事業による増加分） |  | 暖房期 2月: ↓力率(％）注 |  |  |  |  | 注：年間平均力率を入力してください。
[5 empty] | 冷房期 7月: 2046; 冷房期 8月: 円/kW月 ×; 冷房期 9月: 0; 暖房期 12月: kW × ｛ ( 185 -; 暖房期 2月: 85; 暖房期 3月: ） ／ 100 ｝ × 12 ヶ月 |  |  | 0
|  |  | 従量料金 | 冷房 | 夏季 | ( | 12.99 | + | -1.63 | + | 2.98 | ）円/kWh × | 0 | kWh |  |  |  |  | 0
[5 empty] | その他季 | ( | 12.06 | + | -1.63 | + | 2.98 | ）円/kWh × | 0 | kWh |  |  |  |  | 0
|  |  |  | 暖房 | その他季 | ( | 12.06 | + | -1.63 | + | 2.98 | ）円/kWh × | 0 | kWh |  |  |  |  | 0
|  |  |  | 非空調期 |  | ( | 12.06 | + | -1.63 | + | 2.98 | ）円/kWh × | 0 | kWh |  |  |  |  | 0
[7 empty] | ↑電力料金単価 |  | ↑燃料費調整単価 |  | ↑再エネ発電促進賦課金
|  |  | 小計 | [15 empty] | 0
ガス料金 |  |  | 定額基本料金（本事業による増加分） |  |  | 4180 | 円/月 × | 12 | ヶ月 | 0 |  | 0 |  | 0 |  | 0 |  |  | 50160
|  |  | 流量基本料金（本事業による増加分） |  | 冷房期 7月: 1430; 冷房期 8月: 円/m3月 ×; 冷房期 9月: 0; 暖房期 12月: m3 ×; 暖房期 1月: 12; 暖房期 2月: ヶ月 |  |  | 0
|  |  | 従量料金 |  | その他期 | 62.95 | 円/m3 × | 0 | m3 | 0 |  | 0 |  | 0 |  | 0 |  |  | 0
[5 empty] | 冬期 | 62.95 | 円/m3 × | 0 | m3 | 0 |  | 0 |  | 0 |  | 0 |  |  | 0
|  |  | 小計 | [15 empty] | 50160
合計 | [18 empty] | 50160
●学校別エネルギー等積算表 |  |  | （基準年） |  | 暖房期 1月: 学校種別; 暖房期 2月: 小学校; 暖房期 3月: 通し番号; 非空調期 4月: 28; 非空調期 5月: 学校番号; 非空調期 10月: 87; 非空調期 11月: 学校名 | 金山小学校 | [6 empty] | （様式9-4C）
■空調設備の性能の設定
[5 empty] | 冷房期 6月: 機器性能; 暖房期 1月: 電力 |  | ガス |  |  |  |  | 備考
[5 empty] | 冷房期 6月: 能力（kW/台）; 冷房期 8月: 台数; 冷房期 9月: 機器能力; 暖房期 1月: 消費電力; 非空調期 5月: 待機時電力 |  | 消費ガス量
[5 empty] | 冷房期 9月: 能力計(kW); 暖房期 1月: （kW/台）; 暖房期 3月: 計(kW); 非空調期 5月: （kW/台）; 非空調期 11月: 計(kW) |  | （kW/台） |  | 計(kW) |  | 塩害対策
[5 empty] | 冷房 | 暖房 | （台） | 冷房 | 暖房 | 冷房 | 暖房 | 冷房 | 暖房 | 冷房 | 暖房 | 冷房 | 暖房 | 冷房 | 暖房 | 冷房 | 暖房
室外機 | 室外機系統名 | 機器登録記号 |  | EHP/GHP
[5 empty] | 冷房期 8月: 0; 冷房期 9月: 0; 暖房期 12月: 0; 暖房期 3月: 0; 非空調期 4月: 0; 非空調期 11月: 0 | 0 |  |  | 0 | 0
室内機 | 室外機系統名 | 対象室名称 | 機器登録番号 | EHP/GHP
[5 empty] | 冷房期 8月: 0; 冷房期 9月: 0; 暖房期 12月: 0; 暖房期 3月: 0; 非空調期 4月: 0; 非空調期 11月: 0 | 0
合計 |  |  |  |  | 暖房期 3月: 0; 非空調期 4月: 0; 非空調期 11月: 0 | 0 |  |  | 0 | 0
最大電力(kW) |  |  |  |  | 冷房期 6月: 0
■月別エネルギー消費量の算定
[5 empty] | 冷房期 6月: 冷房期; 暖房期 12月: 暖房期; 非空調期 4月: 非空調期 | 計 |  | 備考 |  |  | ■電力消費量総括表
[5 empty] | 6月 | 7月 | 8月 | 9月 | 12月 | 1月 | 2月 | 3月 | 4月 | 5月 | 10月 | 11月 | [5 empty] | 昼間電力消費量（kWh)
ピーク時負荷 |  |  | 冷房 | （MW） | 冷房期 6月: 0 | [5 empty] | 冷房期 | 夏季 | 0
|  |  | 暖房 | （MW） | 暖房期 12月: 0 | [6 empty] | その他季 | 0
空調運転時間(h) |  |  | 運転日数 | (日/月) | 20 | 15 | 10 | 20 | 15 | 20 | 20 | 15 | [9 empty] | 暖房期 |  | 0
|  |  | 運転時間 | (h/日) | 冷房期 6月: 8; 暖房期 12月: 8 | [5 empty] | 非空調期 |  | 0
|  |  | 冷房 | 夏季 | 冷房期 7月: 120; 冷房期 8月: 80; 冷房期 9月: 160 | 360 | 520 |  |  |  | 計 |  | 0
|  |  |  | その他季 | 冷房期 6月: 160 | 160 |  |  |  |  | 夜間電力消費量（kWh)
|  |  | 暖房 | その他季 | 暖房期 12月: 120; 暖房期 1月: 160; 暖房期 2月: 160; 暖房期 3月: 120 |  | 560 |  |  |  | 冷房期 | 夏季 | 0
月別負荷率(％) |  |  |  |  | 35 | 70 | 80 | 50 | 45 | 60 | 60 | 35 | [10 empty] | その他季 | 0
全負荷相当運転時間(h) |  |  | 冷房 | 夏季 | 冷房期 7月: 84; 冷房期 8月: 64; 冷房期 9月: 80 | 228 | 284 |  |  |  | 暖房期 |  | 0
|  |  |  | その他季 | 冷房期 6月: 56 | 56 |  |  |  |  | 計 |  | 0
|  |  | 暖房 | その他季 | 暖房期 12月: 54; 暖房期 1月: 96; 暖房期 2月: 96; 暖房期 3月: 42 |  | 288 |  |  |  | 計（kWh)
月別負荷(MWh) |  |  | 冷房 | 夏季 | 冷房期 7月: 0; 冷房期 8月: 0; 冷房期 9月: 0 | 0 | 0 |  |  |  | 冷房期 |  | 0
|  |  |  | その他季 | 冷房期 6月: 0 | 0 |  |  |  |  | 暖房期 |  | 0
|  |  | 暖房 | その他季 | 暖房期 12月: 0; 暖房期 1月: 0; 暖房期 2月: 0; 暖房期 3月: 0 |  | 0 |  |  |  | 計 |  | 0
待機時間(h) |  |  | 冷房 | 夏季 | 冷房期 7月: 624; 冷房期 8月: 664; 冷房期 9月: 560 | 1848
|  |  |  | その他季 | 冷房期 6月: 560; 非空調期 4月: 720; 非空調期 5月: 744; 非空調期 10月: 744; 非空調期 11月: 720 | 5832
|  |  | 暖房 | その他季 | 暖房期 12月: 624; 暖房期 1月: 584; 暖房期 2月: 512; 暖房期 3月: 624
電力消費原単位（室外機） |  |  |  | (kW/kW) | 冷房期 6月: 0; 暖房期 12月: 0 | [5 empty] | ■ガス消費量総括表(m3)
室外機消費電力(kWh) |  |  | 冷房 | 夏季 | 冷房期 7月: 0; 冷房期 8月: 0; 冷房期 9月: 0 | 0 | 0 |  |  |  | 冷房期 |  | 0
|  |  |  | その他季 | 冷房期 6月: 0; 非空調期 4月: 0; 非空調期 5月: 0; 非空調期 10月: 0; 非空調期 11月: 0 | 0 |  |  |  |  | 暖房期 |  | 0
|  |  | 暖房 | その他季 | 暖房期 12月: 0; 暖房期 1月: 0; 暖房期 2月: 0; 暖房期 3月: 0 |  | 0 |  |  |  | 計 |  | 0
室内機消費電力(kWh) |  |  | 冷房 | 夏季 | 冷房期 7月: 0; 冷房期 8月: 0; 冷房期 9月: 0 | 0 | 0 |  |  |  | 月数 | その他期 | 冬期
|  |  |  | その他季 | 冷房期 6月: 0; 非空調期 4月: 0; 非空調期 5月: 0; 非空調期 10月: 0; 非空調期 11月: 0 | 0 |  |  |  |  | 50m3以下 | 4 | 4
|  |  | 暖房 | その他季 | 暖房期 12月: 0; 暖房期 1月: 0; 暖房期 2月: 0; 暖房期 3月: 0 |  | 0 |  |  |  | 50m3超 | 0 | 0
蓄熱時消費電力量(kWh)注 |  |  | 冷房 | 夏季 | 冷房期 7月: 0; 冷房期 8月: 0; 冷房期 9月: 0 | 0 | 0 | 注:蓄熱を採用する系統のうち、蓄熱時間帯に消費する電力を記入。
|  |  |  | その他季 | 冷房期 6月: 0; 非空調期 4月: 0; 非空調期 5月: 0; 非空調期 10月: 0; 非空調期 11月: 0 | 0 |  |  |  |  | 消費量 | その他期 | 冬期
|  |  | 暖房 | その他季 |  |  |  |  | 0 | 0 | 0 | 0 | 0 | 0 | 0 | 0 |  | 0 |  |  |  | 50m3以下 | 0 | 0
ガス消費原単位 |  |  |  | (m3/kW) | 冷房期 6月: 0; 暖房期 12月: 0 | [5 empty] | 50m3超 | 0 | 0
ガス使用量(m3) |  |  |  | その他期 | 冷房期 6月: 0; 冷房期 7月: 0; 冷房期 8月: 0; 冷房期 9月: 0 | 0
|  |  |  | 冬期 | 暖房期 12月: 0; 暖房期 1月: 0; 暖房期 2月: 0; 暖房期 3月: 0 | 0
■エネルギー費用算定に係る料金体系
電力料金の種別 |  |  |  | 九州電力 業務用電力A | 冷房期 9月: INDEX
ガス料金の種別 |  |  |  | 液化石油ガス(LPガス) | 冷房期 9月: 3
■エネルギー費用の算定
[5 empty] | 冷房期 7月: 算出根拠 |  |  | 金額（税込・円） |  | 備考
電力料金 |  |  | 基本料金（本事業による増加分） |  | 暖房期 2月: ↓力率(％）注 |  |  |  |  | 注：年間平均力率を入力してください。
[5 empty] | 冷房期 7月: 2046; 冷房期 8月: 円/kW月 ×; 冷房期 9月: 0; 暖房期 12月: kW × ｛ ( 185 -; 暖房期 2月: 85; 暖房期 3月: ） ／ 100 ｝ × 12 ヶ月 |  |  | 0
|  |  | 従量料金 | 冷房 | 夏季 | ( | 12.99 | + | -1.63 | + | 2.98 | ）円/kWh × | 0 | kWh |  |  |  |  | 0
[5 empty] | その他季 | ( | 12.06 | + | -1.63 | + | 2.98 | ）円/kWh × | 0 | kWh |  |  |  |  | 0
|  |  |  | 暖房 | その他季 | ( | 12.06 | + | -1.63 | + | 2.98 | ）円/kWh × | 0 | kWh |  |  |  |  | 0
|  |  |  | 非空調期 |  | ( | 12.06 | + | -1.63 | + | 2.98 | ）円/kWh × | 0 | kWh |  |  |  |  | 0
[7 empty] | ↑電力料金単価 |  | ↑燃料費調整単価 |  | ↑再エネ発電促進賦課金
|  |  | 小計 | [15 empty] | 0
ガス料金 |  |  | 基本料金（本事業分） |  |  | 1760 | 円/月 × | 12 | ヶ月 | 0 |  | 0 |  | 0 |  | 0 |  |  | 21120
|  |  | 従量料金 |  |  | 406 | 円/m3 × | 0 | m3 ＋ | 331 | 円/m3 × | 0 | m3 | 0 |  | 0 |  |  | 0
|  |  | 小計 | [15 empty] | 21120
合計 | [18 empty] | 21120
●学校別エネルギー等積算表 |  |  |  | ※黄色のセルの必要箇所に入力すること。 | 暖房期 1月: 学校種別; 暖房期 2月: 小学校; 暖房期 3月: 通し番号; 非空調期 4月: 28; 非空調期 5月: 学校番号; 非空調期 10月: 87; 非空調期 11月: 学校名 | 金山小学校 | [5 empty] | （様式9-4-28）
■空調設備の性能の設定 |  |  |  |  | 冷房期 6月: 機器性能; 暖房期 1月: 電力 |  | ガス |  |  |  | 塩害 対応 | 備考
[5 empty] | 冷房期 6月: 能力（kW/台）; 冷房期 8月: 台数; 冷房期 9月: 機器能力; 暖房期 1月: 消費電力; 非空調期 5月: 待機時電力 |  | 消費ガス量
[5 empty] | 冷房期 9月: 能力計(kW); 暖房期 1月: （kW/台）; 暖房期 3月: 計(kW); 非空調期 5月: （kW/台）; 非空調期 11月: 計(kW) |  | （kW/台） |  | 計(kW)
[5 empty] | 冷房 | 暖房 | （台） | 冷房 | 暖房 | 冷房 | 暖房 | 冷房 | 暖房 | 冷房 | 暖房 | 冷房 | 暖房 | 冷房 | 暖房 | 冷房 | 暖房
室外機 | 室外機系統名 | 機器登録記号 |  | EHP/GHP
[5 empty] | 冷房期 6月: EHP合計; 冷房期 8月: 0; 冷房期 9月: 0; 暖房期 12月: 0; 暖房期 3月: 0; 非空調期 4月: 0; 非空調期 11月: 0 | 0
[5 empty] | 冷房期 6月: GHP（都市ガス）合計; 冷房期 8月: 0; 冷房期 9月: 0; 暖房期 12月: 0; 暖房期 3月: 0; 非空調期 4月: 0; 非空調期 11月: 0 | 0 |  |  | 0 | 0
[5 empty] | 冷房期 6月: GHP（LPガス）合計; 冷房期 8月: 0; 冷房期 9月: 0; 暖房期 12月: 0; 暖房期 3月: 0; 非空調期 4月: 0; 非空調期 11月: 0 | 0 |  |  | 0 | 0
室内機 | 室外機系統名 | 対象室名称 | 機器登録番号 | EHP/GHP
0
0
0
0
0
0
0
0
[5 empty] | 冷房期 6月: EHP合計; 冷房期 8月: 0; 冷房期 9月: 0; 暖房期 12月: 0; 暖房期 3月: 0; 非空調期 4月: 0; 非空調期 11月: 0 | 0
[5 empty] | 冷房期 6月: GHP（都市ガス）合計; 冷房期 8月: 0; 冷房期 9月: 0; 暖房期 12月: 0; 暖房期 3月: 0; 非空調期 4月: 0; 非空調期 11月: 0 | 0
[5 empty] | 冷房期 6月: GHP（LPガス）合計; 冷房期 8月: 0; 冷房期 9月: 0; 暖房期 12月: 0; 暖房期 3月: 0; 非空調期 4月: 0; 非空調期 11月: 0 | 0
最大電力(kW) |  |  | EHP |  | 冷房期 6月: 0; 冷房期 8月: 合計; 暖房期 1月: EHP; 暖房期 3月: 0; 非空調期 4月: 0; 非空調期 11月: 0 | 0
|  |  | GHP（都市ガス） |  | 冷房期 6月: 0; 暖房期 1月: GHP（都市ガス）; 暖房期 3月: 0; 非空調期 4月: 0; 非空調期 11月: 0 | 0 |  |  | 0 | 0
|  |  | GHP（LPガス） |  | 冷房期 6月: 0; 暖房期 1月: GHP（LPガス）; 暖房期 3月: 0; 非空調期 4月: 0; 非空調期 11月: 0 | 0 |  |  | 0 | 0
■月別エネルギー消費量の算定 |  |  |  |  | 冷房期 6月: 冷房期; 暖房期 1月: 暖房期; 非空調期 10月: 非空調期 |  |  |  | 計 | 備考
[5 empty] | 6月 | 7月 | 8月 | 9月 | 計 | 12月 | 1月 | 2月 | 3月 | 計 | 4月 | 5月 | 10月 | 11月 | 計
空調運転時間(h) （1日当たり８時間） |  |  | 運転日数 |  | 20 | 15 | 10 | 20 | 65 | 15 | 20 | 20 | 15 | 70 | [5 empty] | 135
|  |  | 総運転時間 |  | 160 | 120 | 80 | 160 | 520 | 120 | 160 | 160 | 120 | 560 | [5 empty] | 1080
月別負荷率(％) |  |  |  |  | 35 | 70 | 80 | 50 | - | 45 | 60 | 60 | 35 | -
全負荷相当運転時間(h) |  |  |  |  | 56 | 84 | 64 | 80 | 284 | 54 | 96 | 96 | 42 | 288 | [5 empty] | 572
月別負荷(MWh) |  | EHP |  |  | 0 | 0 | 0 | 0 | 0 | 0 | 0 | 0 | 0 | 0 | [5 empty] | 0
|  | GHP（都市ガス） |  |  | 0 | 0 | 0 | 0 | 0 | 0 | 0 | 0 | 0 | 0 | [5 empty] | 0
|  | GHP（LPガス） |  |  | 0 | 0 | 0 | 0 | 0 | 0 | 0 | 0 | 0 | 0 | [5 empty] | 0
待機時間(h) |  |  |  |  | 664 | 660 | 680 | 640 | 2644 | 690 | 648 | 576 | 702 | 2616 | 720 | 744 | 744 | 720 | 2928 | 8188
消費電力(kWh) （室外機・ 室内機合計） |  | EHP |  |  | 0 | 0 | 0 | 0 | 0 | 0 | 0 | 0 | 0 | 0 | 0 | 0 | 0 | 0 | 0 | 0
|  | GHP（都市ガス） |  |  | 0 | 0 | 0 | 0 | 0 | 0 | 0 | 0 | 0 | 0 | 0 | 0 | 0 | 0 | 0 | 0
|  | GHP（LPガス） |  |  | 0 | 0 | 0 | 0 | 0 | 0 | 0 | 0 | 0 | 0 | 0 | 0 | 0 | 0 | 0 | 0
|  | 小計 |  |  | 冷房期 6月: 0; 冷房期 7月: 0; 暖房期 12月: 0; 非空調期 5月: 0 |  |  | 0 | 0
蓄熱時消費電力量 (kWh)注 |  | EHP | 冷房 | 夏季 | [15 empty] | 0 | bar: 冷房期 7月 to 暖房期 12月; 非空調期 5月
|  |  |  | その他季 | [15 empty] | 0 | bar: 冷房期 6月; 非空調期 10月 to 非空調期 11月
|  |  | 暖房 | その他季 | bar: 暖房期 1月 to 非空調期 4月; 非空調期 10月 to 非空調期 11月
|  | GHP （都市ガス） | 冷房 | 夏季 | [15 empty] | 0 | bar: 冷房期 7月 to 暖房期 12月; 非空調期 5月
|  |  |  | その他季 | [15 empty] | 0 | bar: 冷房期 6月; 非空調期 10月 to 非空調期 11月
|  |  | 暖房 | その他季 | bar: 暖房期 1月 to 非空調期 4月; 非空調期 10月 to 非空調期 11月
|  | GHP （LPガス） | 冷房 | 夏季 | [15 empty] | 0 | bar: 冷房期 7月 to 暖房期 12月; 非空調期 5月
|  |  |  | その他季 | [15 empty] | 0 | bar: 冷房期 6月; 非空調期 10月 to 非空調期 11月
|  |  | 暖房 | その他季 | bar: 暖房期 1月 to 非空調期 4月; 非空調期 10月 to 非空調期 11月
都市ガス ガス使用量(m3) |  |  |  |  | 0 | 0 | 0 | 0 | 0 | 0 | 0 | 0 | 0 | 0 | [5 empty] | 0
LPガス ガス使用量(m3) |  |  |  |  | 0 | 0 | 0 | 0 | 0 | 0 | 0 | 0 | 0 | 0 | [5 empty] | 0
■エネルギー費用算定に係る料金体系 |  |  |  |  | 冷房期 8月: ○ピーク時負荷（MW); 暖房期 3月: ○電力消費原単位（室外機、kW/kW） | ○ガス消費原単位（㎥/kW）
電力料金の種別 |  | 九州電力 業務用電力A |  |  | 暖房期 12月: 冷房期; 暖房期 1月: 暖房期; 非空調期 5月: 冷房期; 非空調期 10月: 暖房期 |  | 冷房期 | 暖房期
都市ガス料金の種別 |  | 西部ガス 小型空調 パッケージ契約 |  |  | 冷房期 8月: EHP; 暖房期 12月: 0; 暖房期 1月: 0; 暖房期 3月: EHP; 非空調期 5月: 0; 非空調期 10月: 0 | 都市ガス | 0 | 0
ＬＰガス料金の種別 |  | 液化石油ガス(LPガス) |  |  | 冷房期 8月: GHP（都市ガス）; 暖房期 12月: 0; 暖房期 1月: 0; 暖房期 3月: GHP（都市ガス）; 非空調期 5月: 0; 非空調期 10月: 0 | LPガス | 0 | 0
[7 empty] | GHP（LPガス） |  | 0 | 0 |  | GHP（LPガス） |  | 0 | 0
■エネルギー費用の算定 |  |  |  |  | 冷房期 7月: 算出根拠 |  |  | 金額（税込・円） |  | 備考
電力料金 |  |  | 基本料金 （本事業による増加分） | EHP | 冷房期 7月: 2046; 冷房期 8月: 円/kW月 ×; 冷房期 9月: 0; 暖房期 12月: kW × ｛ ( 185 -; 暖房期 2月: 85; 暖房期 3月: ） ／ 100 ｝ × 12 ヶ月; 非空調期 5月: ※黄色セルに年間力率を入力してください |  |  | 0
|  |  |  | GHP（都市ガス） | 冷房期 7月: 2046; 冷房期 8月: 円/kW月 ×; 冷房期 9月: 0; 暖房期 12月: kW × ｛ ( 185 -; 暖房期 2月: 85; 暖房期 3月: ） ／ 100 ｝ × 12 ヶ月; 非空調期 5月: ※黄色セルに年間力率を入力してください |  |  | 0
|  |  |  | GHP（LPガス） | 冷房期 7月: 2046; 冷房期 8月: 円/kW月 ×; 冷房期 9月: 0; 暖房期 12月: kW × ｛ ( 185 -; 暖房期 2月: 85; 暖房期 3月: ） ／ 100 ｝ × 12 ヶ月; 非空調期 5月: ※黄色セルに年間力率を入力してください |  |  | 0
|  |  | 従量料金 | 冷房 | 夏季 | ( | 12.99 | + | -1.63 | + | 2.98 | ）円/kWh × | 0 | kWh |  |  |  |  | 0
[5 empty] | その他季 | ( | 12.06 | + | -1.63 | + | 2.98 | ）円/kWh × | 0 | kWh |  |  |  |  | 0
|  |  |  | 暖房 | その他季 | ( | 12.06 | + | -1.63 | + | 2.98 | ）円/kWh × | 0 | kWh |  |  |  |  | 0
|  |  |  | 非空調期 |  | ( | 12.06 | + | -1.63 | + | 2.98 | ）円/kWh × | 0 | kWh |  |  |  |  | 0
|  |  | 小計 |  | 冷房期 8月: ↑電力料金単価; 暖房期 12月: ↑燃料費調整単価; 暖房期 2月: ↑再エネ発電促進賦課金 |  |  | 0
ガス料金(GHP 都市ガス) |  |  | 定額基本料金（本事業による増加分） |  |  | 4180 | 円/月 × | 12 | ヶ月 | 0 |  | 0 |  | 0 |  | 0 |  | 0
|  |  | 流量基本料金（本事業による増加分） |  |  | 1430 | 円/m3月 × | 0 | m3 × | 12 | ヶ月 | 0 | 0 | 0 | 0 | 0 | 0 | 0 | 0
|  |  | 従量料金 |  | その他期 | 62.95 | 円/m3 × | 0 | m3 | 0 |  | 0 |  | 0 |  | 0 |  | 0 | 0
[5 empty] | 冬期 | 62.95 | 円/m3 × | 0 | m3 | 0 |  | 0 |  | 0 |  | 0 |  | 0 | 0
|  |  | 小計 | [15 empty] | 0
ガス料金GHP LPガス) |  |  | 基本料金（本事業分） |  |  | 1760 | 円/月 × | 12 | ヶ月 | 0 |  | 0 |  | 0 |  | 0 |  | 0
|  |  | 従量料金 | (50㎥以下+50超え) |  | 406 | 円/m3 × | 0 | m3 ＋ | 331 | 円/m3 × | 0 | m3 | 0 |  | 0 |  | 0 | 0
|  |  | 小計 |  |  | 0 | 0 | 0 | 0 | 0 | 0 | 0 | 0 | 0 | 0 | 0 | 0 | 0 | 0

## 様式９－４－29
●学校別エネルギー等積算表 |  |  | （基準年） | [6 empty] | 学校種別 | 小学校 | 通し番号 | 29 | 学校番号 | 88 | 学校名 | 下山門小学校 | [6 empty] | （様式9-4A）
■空調設備の性能の設定
[5 empty] | 機器性能 |  |  |  |  | 電力 | [7 empty] | ガス |  |  |  |  | 備考
[5 empty] | 能力（kW/台） |  | 台数 | 機器能力 |  | 消費電力 |  |  |  | 待機時電力 |  |  |  | 消費ガス量
[8 empty] | 能力計(kW) |  | （kW/台） |  | 計(kW) |  | （kW/台） |  | 計(kW) |  | （kW/台） |  | 計(kW) |  | 塩害対策
[5 empty] | 冷房 | 暖房 | （台） | 冷房 | 暖房 | 冷房 | 暖房 | 冷房 | 暖房 | 冷房 | 暖房 | 冷房 | 暖房 | 冷房 | 暖房 | 冷房 | 暖房
室外機 | 室外機系統名 | 機器登録記号 |  | EHP/GHP
[7 empty] | 0 | 0 | 0 |  |  | 0 | 0 |  |  | 0 | 0 |  |  | 0 | 0
室内機 | 室外機系統名 | 対象室名称 | 機器登録番号 | EHP/GHP
0
0
0
0
0
0
0
0
0
0
0
0
[7 empty] | 0 | 0 | 0 |  |  | 0 | 0 |  |  | 0 | 0
合計 | [11 empty] | 0 | 0 |  |  | 0 | 0 |  |  | 0 | 0
最大電力(kW) |  |  |  |  | 0
■月別エネルギー消費量の算定
[5 empty] | 冷房期 |  |  |  | 暖房期 |  |  |  | 非空調期 |  |  |  | 計 |  | 備考 |  |  | ■電力消費量総括表
[5 empty] | 6月 | 7月 | 8月 | 9月 | 12月 | 1月 | 2月 | 3月 | 4月 | 5月 | 10月 | 11月 | [5 empty] | 昼間電力消費量（kWh)
ピーク時負荷 |  |  | 冷房 | （MW） | 冷房期 6月: 0 | [5 empty] | 冷房期 | 夏季 | 0
|  |  | 暖房 | （MW） | 暖房期 12月: 0 | [6 empty] | その他季 | 0
空調運転時間(h) |  |  | 運転日数 | (日/月) | 20 | 15 | 10 | 20 | 15 | 20 | 20 | 15 | [9 empty] | 暖房期 |  | 0
|  |  | 運転時間 | (h/日) | 冷房期 6月: 8; 暖房期 12月: 8 | [5 empty] | 非空調期 |  | 0
|  |  | 冷房 | 夏季 | 冷房期 7月: 120; 冷房期 8月: 80; 冷房期 9月: 160 | 360 | 520 |  |  |  | 計 |  | 0
|  |  |  | その他季 | 冷房期 6月: 160 | 160 |  |  |  |  | 夜間電力消費量（kWh)
|  |  | 暖房 | その他季 | 暖房期 12月: 120; 暖房期 1月: 160; 暖房期 2月: 160; 暖房期 3月: 120 |  | 560 |  |  |  | 冷房期 | 夏季 | 0
月別負荷率(％) |  |  |  |  | 35 | 70 | 80 | 50 | 45 | 60 | 60 | 35 | [10 empty] | その他季 | 0
全負荷相当運転時間(h) |  |  | 冷房 | 夏季 | 冷房期 7月: 84; 冷房期 8月: 64; 冷房期 9月: 80 | 228 | 284 |  |  |  | 暖房期 |  | 0
|  |  |  | その他季 | 冷房期 6月: 56 | 56 |  |  |  |  | 計 |  | 0
|  |  | 暖房 | その他季 | 暖房期 12月: 54; 暖房期 1月: 96; 暖房期 2月: 96; 暖房期 3月: 42 |  | 288 |  |  |  | 計（kWh)
月別負荷(MWh) |  |  | 冷房 | 夏季 | 冷房期 7月: 0; 冷房期 8月: 0; 冷房期 9月: 0 | 0 | 0 |  |  |  | 冷房期 |  | 0
|  |  |  | その他季 | 冷房期 6月: 0 | 0 |  |  |  |  | 暖房期 |  | 0
|  |  | 暖房 | その他季 | 暖房期 12月: 0; 暖房期 1月: 0; 暖房期 2月: 0; 暖房期 3月: 0 |  | 0 |  |  |  | 計 |  | 0
待機時間(h) |  |  | 冷房 | 夏季 | 冷房期 7月: 624; 冷房期 8月: 664; 冷房期 9月: 560 | 1848
|  |  |  | その他季 | 冷房期 6月: 560; 非空調期 4月: 720; 非空調期 5月: 744; 非空調期 10月: 744; 非空調期 11月: 720 | 5832
|  |  | 暖房 | その他季 | 暖房期 12月: 624; 暖房期 1月: 584; 暖房期 2月: 512; 暖房期 3月: 624
電力消費原単位（室外機） |  |  |  | (kW/kW) | 冷房期 6月: 0; 暖房期 12月: 0 | [5 empty] | ■ガス消費量総括表(m3)
室外機消費電力(kWh) |  |  | 冷房 | 夏季 | 冷房期 7月: 0; 冷房期 8月: 0; 冷房期 9月: 0 | 0 | 0 |  |  |  | 冷房期 |  | 0
|  |  |  | その他季 | 冷房期 6月: 0; 非空調期 4月: 0; 非空調期 5月: 0; 非空調期 10月: 0; 非空調期 11月: 0 | 0 |  |  |  |  | 暖房期 |  | 0
|  |  | 暖房 | その他季 | 暖房期 12月: 0; 暖房期 1月: 0; 暖房期 2月: 0; 暖房期 3月: 0 |  | 0 |  |  |  | 計 |  | 0
室内機消費電力(kWh) |  |  | 冷房 | 夏季 | 冷房期 7月: 0; 冷房期 8月: 0; 冷房期 9月: 0 | 0 | 0 |  |  |  | 月数 | その他期 | 冬期
|  |  |  | その他季 | 冷房期 6月: 0; 非空調期 4月: 0; 非空調期 5月: 0; 非空調期 10月: 0; 非空調期 11月: 0 | 0 |  |  |  |  | A | 4 | 4
|  |  | 暖房 | その他季 | 暖房期 12月: 0; 暖房期 1月: 0; 暖房期 2月: 0; 暖房期 3月: 0 |  | 0 |  |  |  | B | 0 | 0
蓄熱時消費電力量(kWh)注 |  |  | 冷房 | 夏季 | 冷房期 7月: 0; 冷房期 8月: 0; 冷房期 9月: 0 | 0 | 0 | 注:蓄熱を採用する系統のうち、蓄熱時間帯に消費する電力を記入 |  |  | C | 0 | 0
|  |  |  | その他季 | 冷房期 6月: 0; 非空調期 4月: 0; 非空調期 5月: 0; 非空調期 10月: 0; 非空調期 11月: 0 | 0 |  |  |  |  | 消費量 | その他期 | 冬期
|  |  | 暖房 | その他季 |  |  |  |  | 0 | 0 | 0 | 0 | 0 | 0 | 0 | 0 |  | 0 |  |  |  | A | 0 | 0
ガス消費原単位 |  |  |  | (m3/kW) | [17 empty] | B | 0 | 0
ガス使用量(m3) |  |  |  | その他期 | 冷房期 6月: 0; 冷房期 7月: 0; 冷房期 8月: 0; 冷房期 9月: 0 | 0 |  |  |  |  | C | 0 | 0
|  |  |  | 冬期 | 暖房期 12月: 0; 暖房期 1月: 0; 暖房期 2月: 0; 暖房期 3月: 0 | 0
■エネルギー費用算定に係る料金体系
電力料金の種別 |  |  |  | 九州電力 業務用電力A
ガス料金の種別 |  |  |  | なし
■エネルギー費用の算定
[5 empty] | 冷房期 7月: 算出根拠 |  |  | 金額（税込・円） |  | 備考
電力料金 |  |  | 基本料金（本事業による増加分） |  | 暖房期 2月: ↓力率(％）注 |  |  |  |  | 注：年間平均力率を入力してください。
[5 empty] | 冷房期 7月: 2046; 冷房期 8月: 円/kW月 ×; 冷房期 9月: 0; 暖房期 12月: kW × ｛ ( 185 -; 暖房期 2月: 85; 暖房期 3月: ） ／ 100 ｝ × 12 ヶ月 |  |  | 0
|  |  | 従量料金 | 冷房 | 夏季 | ( | 12.99 | + | -1.63 | + | 2.98 | ）円/kWh × | 0 | kWh |  |  |  |  | 0
[5 empty] | その他季 | ( | 12.06 | + | -1.63 | + | 2.98 | ）円/kWh × | 0 | kWh |  |  |  |  | 0
|  |  |  | 暖房 | その他季 | ( | 12.06 | + | -1.63 | + | 2.98 | ）円/kWh × | 0 | kWh |  |  |  |  | 0
|  |  |  | 非空調期 |  | ( | 12.06 | + | -1.63 | + | 2.98 | ）円/kWh × | 0 | kWh |  |  |  |  | 0
[7 empty] | ↑電力料金単価 |  | ↑燃料費調整単価 |  | ↑再エネ発電促進賦課金
|  |  | 小計 | [15 empty] | 0
ガス料金 |  |  | 定額基本料金（本事業による増加分）
流量基本料金（本事業による増加分）
|  |  | 従量料金 |  | 冷房期 6月: その他期
冬期
小計
合計 | [18 empty] | 0
●学校別エネルギー等積算表 |  |  | （基準年） |  | 暖房期 1月: 学校種別; 暖房期 2月: 小学校; 暖房期 3月: 通し番号; 非空調期 4月: 29; 非空調期 5月: 学校番号; 非空調期 10月: 88; 非空調期 11月: 学校名 | 下山門小学校 | [6 empty] | （様式9-4B）
■空調設備の性能の設定
[5 empty] | 冷房期 6月: 機器性能; 暖房期 1月: 電力 |  | ガス |  |  |  |  | 備考
[5 empty] | 冷房期 6月: 能力（kW/台）; 冷房期 8月: 台数; 冷房期 9月: 機器能力; 暖房期 1月: 消費電力; 非空調期 5月: 待機時電力 |  | 消費ガス量
[5 empty] | 冷房期 9月: 能力計(kW); 暖房期 1月: （kW/台）; 暖房期 3月: 計(kW); 非空調期 5月: （kW/台）; 非空調期 11月: 計(kW) |  | （kW/台） |  | 計(kW) |  | 塩害対策
[5 empty] | 冷房 | 暖房 | （台） | 冷房 | 暖房 | 冷房 | 暖房 | 冷房 | 暖房 | 冷房 | 暖房 | 冷房 | 暖房 | 冷房 | 暖房 | 冷房 | 暖房
室外機 | 室外機系統名 | 機器登録記号 |  | EHP/GHP
[5 empty] | 冷房期 8月: 0; 冷房期 9月: 0; 暖房期 12月: 0; 暖房期 3月: 0; 非空調期 4月: 0; 非空調期 11月: 0 | 0 |  |  | 0 | 0
室内機 | 室外機系統名 | 対象室名称 | 機器登録番号 | EHP/GHP
[5 empty] | 冷房期 8月: 0; 冷房期 9月: 0; 暖房期 12月: 0; 暖房期 3月: 0; 非空調期 4月: 0; 非空調期 11月: 0 | 0
合計 |  |  |  |  | 暖房期 3月: 0; 非空調期 4月: 0; 非空調期 11月: 0 | 0 |  |  | 0 | 0
最大電力(kW) |  |  |  |  | 冷房期 6月: 0
■月別エネルギー消費量の算定
[5 empty] | 冷房期 6月: 冷房期; 暖房期 12月: 暖房期; 非空調期 4月: 非空調期 | 計 |  | 備考 |  |  | ■電力消費量総括表
[5 empty] | 6月 | 7月 | 8月 | 9月 | 12月 | 1月 | 2月 | 3月 | 4月 | 5月 | 10月 | 11月 | [5 empty] | 昼間電力消費量（kWh)
ピーク時負荷 |  |  | 冷房 | （MW） | 冷房期 6月: 0 | [5 empty] | 冷房期 | 夏季 | 0
|  |  | 暖房 | （MW） | 暖房期 12月: 0 | [6 empty] | その他季 | 0
空調運転時間(h) |  |  | 運転日数 | (日/月) | 20 | 15 | 10 | 20 | 15 | 20 | 20 | 15 | [9 empty] | 暖房期 |  | 0
|  |  | 運転時間 | (h/日) | 冷房期 6月: 8; 暖房期 12月: 8 | [5 empty] | 非空調期 |  | 0
|  |  | 冷房 | 夏季 | 冷房期 7月: 120; 冷房期 8月: 80; 冷房期 9月: 160 | 360 | 520 |  |  |  | 計 |  | 0
|  |  |  | その他季 | 冷房期 6月: 160 | 160 |  |  |  |  | 夜間電力消費量（kWh)
|  |  | 暖房 | その他季 | 暖房期 12月: 120; 暖房期 1月: 160; 暖房期 2月: 160; 暖房期 3月: 120 |  | 560 |  |  |  | 冷房期 | 夏季 | 0
月別負荷率(％) |  |  |  |  | 35 | 70 | 80 | 50 | 45 | 60 | 60 | 35 | [10 empty] | その他季 | 0
全負荷相当運転時間(h) |  |  | 冷房 | 夏季 | 冷房期 7月: 84; 冷房期 8月: 64; 冷房期 9月: 80 | 228 | 284 |  |  |  | 暖房期 |  | 0
|  |  |  | その他季 | 冷房期 6月: 56 | 56 |  |  |  |  | 計 |  | 0
|  |  | 暖房 | その他季 | 暖房期 12月: 54; 暖房期 1月: 96; 暖房期 2月: 96; 暖房期 3月: 42 |  | 288 |  |  |  | 計（kWh)
月別負荷(MWh) |  |  | 冷房 | 夏季 | 冷房期 7月: 0; 冷房期 8月: 0; 冷房期 9月: 0 | 0 | 0 |  |  |  | 冷房期 |  | 0
|  |  |  | その他季 | 冷房期 6月: 0 | 0 |  |  |  |  | 暖房期 |  | 0
|  |  | 暖房 | その他季 | 暖房期 12月: 0; 暖房期 1月: 0; 暖房期 2月: 0; 暖房期 3月: 0 |  | 0 |  |  |  | 計 |  | 0
待機時間(h) |  |  | 冷房 | 夏季 | 冷房期 7月: 624; 冷房期 8月: 664; 冷房期 9月: 560 | 1848
|  |  |  | その他季 | 冷房期 6月: 560; 非空調期 4月: 720; 非空調期 5月: 744; 非空調期 10月: 744; 非空調期 11月: 720 | 5832
|  |  | 暖房 | その他季 | 暖房期 12月: 624; 暖房期 1月: 584; 暖房期 2月: 512; 暖房期 3月: 624
電力消費原単位（室外機） |  |  |  | (kW/kW) | 冷房期 6月: 0; 暖房期 12月: 0 | [5 empty] | ■ガス消費量総括表(m3)
室外機消費電力(kWh) |  |  | 冷房 | 夏季 | 冷房期 7月: 0; 冷房期 8月: 0; 冷房期 9月: 0 | 0 | 0 |  |  |  | 冷房期 |  | 0
|  |  |  | その他季 | 冷房期 6月: 0; 非空調期 4月: 0; 非空調期 5月: 0; 非空調期 10月: 0; 非空調期 11月: 0 | 0 |  |  |  |  | 暖房期 |  | 0
|  |  | 暖房 | その他季 | 暖房期 12月: 0; 暖房期 1月: 0; 暖房期 2月: 0; 暖房期 3月: 0 |  | 0 |  |  |  | 計 |  | 0
室内機消費電力(kWh) |  |  | 冷房 | 夏季 | 冷房期 7月: 0; 冷房期 8月: 0; 冷房期 9月: 0 | 0 | 0 |  |  |  | 月数 | その他期 | 冬期
|  |  |  | その他季 | 冷房期 6月: 0; 非空調期 4月: 0; 非空調期 5月: 0; 非空調期 10月: 0; 非空調期 11月: 0 | 0 |  |  |  |  | A | 4 | 4
|  |  | 暖房 | その他季 | 暖房期 12月: 0; 暖房期 1月: 0; 暖房期 2月: 0; 暖房期 3月: 0 |  | 0 |  |  |  | B | 0 | 0
蓄熱時消費電力量(kWh)注 |  |  | 冷房 | 夏季 | 冷房期 7月: 0; 冷房期 8月: 0; 冷房期 9月: 0 | 0 | 0 | 注:蓄熱を採用する系統のうち、蓄熱時間帯に消費する電力を記入。 |  |  | C | 0 | 0
|  |  |  | その他季 | 冷房期 6月: 0; 非空調期 4月: 0; 非空調期 5月: 0; 非空調期 10月: 0; 非空調期 11月: 0 | 0 |  |  |  |  | 消費量 | その他期 | 冬期
|  |  | 暖房 | その他季 |  |  |  |  | 0 | 0 | 0 | 0 | 0 | 0 | 0 | 0 |  | 0 |  |  |  | A | 0 | 0
ガス消費原単位 |  |  |  | (m3/kW) | 冷房期 6月: 0; 暖房期 12月: 0 | [5 empty] | B | 0 | 0
ガス使用量(m3) |  |  |  | その他期 | 冷房期 6月: 0; 冷房期 7月: 0; 冷房期 8月: 0; 冷房期 9月: 0 | 0 |  |  |  |  | C | 0 | 0
|  |  |  | 冬期 | 暖房期 12月: 0; 暖房期 1月: 0; 暖房期 2月: 0; 暖房期 3月: 0 | 0
■エネルギー費用算定に係る料金体系
電力料金の種別 |  |  |  | 九州電力 業務用電力A | 冷房期 9月: INDEX
ガス料金の種別 |  |  |  | 西部ガス 小型空調 パッケージ契約 | 冷房期 9月: 2
■エネルギー費用の算定
[5 empty] | 冷房期 7月: 算出根拠 |  |  | 金額（税込・円） |  | 備考
電力料金 |  |  | 基本料金（本事業による増加分） |  | 暖房期 2月: ↓力率(％）注 |  |  |  |  | 注：年間平均力率を入力してください。
[5 empty] | 冷房期 7月: 2046; 冷房期 8月: 円/kW月 ×; 冷房期 9月: 0; 暖房期 12月: kW × ｛ ( 185 -; 暖房期 2月: 85; 暖房期 3月: ） ／ 100 ｝ × 12 ヶ月 |  |  | 0
|  |  | 従量料金 | 冷房 | 夏季 | ( | 12.99 | + | -1.63 | + | 2.98 | ）円/kWh × | 0 | kWh |  |  |  |  | 0
[5 empty] | その他季 | ( | 12.06 | + | -1.63 | + | 2.98 | ）円/kWh × | 0 | kWh |  |  |  |  | 0
|  |  |  | 暖房 | その他季 | ( | 12.06 | + | -1.63 | + | 2.98 | ）円/kWh × | 0 | kWh |  |  |  |  | 0
|  |  |  | 非空調期 |  | ( | 12.06 | + | -1.63 | + | 2.98 | ）円/kWh × | 0 | kWh |  |  |  |  | 0
[7 empty] | ↑電力料金単価 |  | ↑燃料費調整単価 |  | ↑再エネ発電促進賦課金
|  |  | 小計 | [15 empty] | 0
ガス料金 |  |  | 定額基本料金（本事業による増加分） |  |  | 4180 | 円/月 × | 12 | ヶ月 | 0 |  | 0 |  | 0 |  | 0 |  |  | 50160
|  |  | 流量基本料金（本事業による増加分） |  | 冷房期 7月: 1430; 冷房期 8月: 円/m3月 ×; 冷房期 9月: 0; 暖房期 12月: m3 ×; 暖房期 1月: 12; 暖房期 2月: ヶ月 |  |  | 0
|  |  | 従量料金 |  | その他期 | 62.95 | 円/m3 × | 0 | m3 | 0 |  | 0 |  | 0 |  | 0 |  |  | 0
[5 empty] | 冬期 | 62.95 | 円/m3 × | 0 | m3 | 0 |  | 0 |  | 0 |  | 0 |  |  | 0
|  |  | 小計 | [15 empty] | 50160
合計 | [18 empty] | 50160
●学校別エネルギー等積算表 |  |  | （基準年） |  | 暖房期 1月: 学校種別; 暖房期 2月: 小学校; 暖房期 3月: 通し番号; 非空調期 4月: 29; 非空調期 5月: 学校番号; 非空調期 10月: 88; 非空調期 11月: 学校名 | 下山門小学校 | [6 empty] | （様式9-4C）
■空調設備の性能の設定
[5 empty] | 冷房期 6月: 機器性能; 暖房期 1月: 電力 |  | ガス |  |  |  |  | 備考
[5 empty] | 冷房期 6月: 能力（kW/台）; 冷房期 8月: 台数; 冷房期 9月: 機器能力; 暖房期 1月: 消費電力; 非空調期 5月: 待機時電力 |  | 消費ガス量
[5 empty] | 冷房期 9月: 能力計(kW); 暖房期 1月: （kW/台）; 暖房期 3月: 計(kW); 非空調期 5月: （kW/台）; 非空調期 11月: 計(kW) |  | （kW/台） |  | 計(kW) |  | 塩害対策
[5 empty] | 冷房 | 暖房 | （台） | 冷房 | 暖房 | 冷房 | 暖房 | 冷房 | 暖房 | 冷房 | 暖房 | 冷房 | 暖房 | 冷房 | 暖房 | 冷房 | 暖房
室外機 | 室外機系統名 | 機器登録記号 |  | EHP/GHP
[5 empty] | 冷房期 8月: 0; 冷房期 9月: 0; 暖房期 12月: 0; 暖房期 3月: 0; 非空調期 4月: 0; 非空調期 11月: 0 | 0 |  |  | 0 | 0
室内機 | 室外機系統名 | 対象室名称 | 機器登録番号 | EHP/GHP
[5 empty] | 冷房期 8月: 0; 冷房期 9月: 0; 暖房期 12月: 0; 暖房期 3月: 0; 非空調期 4月: 0; 非空調期 11月: 0 | 0
合計 |  |  |  |  | 暖房期 3月: 0; 非空調期 4月: 0; 非空調期 11月: 0 | 0 |  |  | 0 | 0
最大電力(kW) |  |  |  |  | 冷房期 6月: 0
■月別エネルギー消費量の算定
[5 empty] | 冷房期 6月: 冷房期; 暖房期 12月: 暖房期; 非空調期 4月: 非空調期 | 計 |  | 備考 |  |  | ■電力消費量総括表
[5 empty] | 6月 | 7月 | 8月 | 9月 | 12月 | 1月 | 2月 | 3月 | 4月 | 5月 | 10月 | 11月 | [5 empty] | 昼間電力消費量（kWh)
ピーク時負荷 |  |  | 冷房 | （MW） | 冷房期 6月: 0 | [5 empty] | 冷房期 | 夏季 | 0
|  |  | 暖房 | （MW） | 暖房期 12月: 0 | [6 empty] | その他季 | 0
空調運転時間(h) |  |  | 運転日数 | (日/月) | 20 | 15 | 10 | 20 | 15 | 20 | 20 | 15 | [9 empty] | 暖房期 |  | 0
|  |  | 運転時間 | (h/日) | 冷房期 6月: 8; 暖房期 12月: 8 | [5 empty] | 非空調期 |  | 0
|  |  | 冷房 | 夏季 | 冷房期 7月: 120; 冷房期 8月: 80; 冷房期 9月: 160 | 360 | 520 |  |  |  | 計 |  | 0
|  |  |  | その他季 | 冷房期 6月: 160 | 160 |  |  |  |  | 夜間電力消費量（kWh)
|  |  | 暖房 | その他季 | 暖房期 12月: 120; 暖房期 1月: 160; 暖房期 2月: 160; 暖房期 3月: 120 |  | 560 |  |  |  | 冷房期 | 夏季 | 0
月別負荷率(％) |  |  |  |  | 35 | 70 | 80 | 50 | 45 | 60 | 60 | 35 | [10 empty] | その他季 | 0
全負荷相当運転時間(h) |  |  | 冷房 | 夏季 | 冷房期 7月: 84; 冷房期 8月: 64; 冷房期 9月: 80 | 228 | 284 |  |  |  | 暖房期 |  | 0
|  |  |  | その他季 | 冷房期 6月: 56 | 56 |  |  |  |  | 計 |  | 0
|  |  | 暖房 | その他季 | 暖房期 12月: 54; 暖房期 1月: 96; 暖房期 2月: 96; 暖房期 3月: 42 |  | 288 |  |  |  | 計（kWh)
月別負荷(MWh) |  |  | 冷房 | 夏季 | 冷房期 7月: 0; 冷房期 8月: 0; 冷房期 9月: 0 | 0 | 0 |  |  |  | 冷房期 |  | 0
|  |  |  | その他季 | 冷房期 6月: 0 | 0 |  |  |  |  | 暖房期 |  | 0
|  |  | 暖房 | その他季 | 暖房期 12月: 0; 暖房期 1月: 0; 暖房期 2月: 0; 暖房期 3月: 0 |  | 0 |  |  |  | 計 |  | 0
待機時間(h) |  |  | 冷房 | 夏季 | 冷房期 7月: 624; 冷房期 8月: 664; 冷房期 9月: 560 | 1848
|  |  |  | その他季 | 冷房期 6月: 560; 非空調期 4月: 720; 非空調期 5月: 744; 非空調期 10月: 744; 非空調期 11月: 720 | 5832
|  |  | 暖房 | その他季 | 暖房期 12月: 624; 暖房期 1月: 584; 暖房期 2月: 512; 暖房期 3月: 624
電力消費原単位（室外機） |  |  |  | (kW/kW) | 冷房期 6月: 0; 暖房期 12月: 0 | [5 empty] | ■ガス消費量総括表(m3)
室外機消費電力(kWh) |  |  | 冷房 | 夏季 | 冷房期 7月: 0; 冷房期 8月: 0; 冷房期 9月: 0 | 0 | 0 |  |  |  | 冷房期 |  | 0
|  |  |  | その他季 | 冷房期 6月: 0; 非空調期 4月: 0; 非空調期 5月: 0; 非空調期 10月: 0; 非空調期 11月: 0 | 0 |  |  |  |  | 暖房期 |  | 0
|  |  | 暖房 | その他季 | 暖房期 12月: 0; 暖房期 1月: 0; 暖房期 2月: 0; 暖房期 3月: 0 |  | 0 |  |  |  | 計 |  | 0
室内機消費電力(kWh) |  |  | 冷房 | 夏季 | 冷房期 7月: 0; 冷房期 8月: 0; 冷房期 9月: 0 | 0 | 0 |  |  |  | 月数 | その他期 | 冬期
|  |  |  | その他季 | 冷房期 6月: 0; 非空調期 4月: 0; 非空調期 5月: 0; 非空調期 10月: 0; 非空調期 11月: 0 | 0 |  |  |  |  | 50m3以下 | 4 | 4
|  |  | 暖房 | その他季 | 暖房期 12月: 0; 暖房期 1月: 0; 暖房期 2月: 0; 暖房期 3月: 0 |  | 0 |  |  |  | 50m3超 | 0 | 0
蓄熱時消費電力量(kWh)注 |  |  | 冷房 | 夏季 | 冷房期 7月: 0; 冷房期 8月: 0; 冷房期 9月: 0 | 0 | 0 | 注:蓄熱を採用する系統のうち、蓄熱時間帯に消費する電力を記入。
|  |  |  | その他季 | 冷房期 6月: 0; 非空調期 4月: 0; 非空調期 5月: 0; 非空調期 10月: 0; 非空調期 11月: 0 | 0 |  |  |  |  | 消費量 | その他期 | 冬期
|  |  | 暖房 | その他季 |  |  |  |  | 0 | 0 | 0 | 0 | 0 | 0 | 0 | 0 |  | 0 |  |  |  | 50m3以下 | 0 | 0
ガス消費原単位 |  |  |  | (m3/kW) | 冷房期 6月: 0; 暖房期 12月: 0 | [5 empty] | 50m3超 | 0 | 0
ガス使用量(m3) |  |  |  | その他期 | 冷房期 6月: 0; 冷房期 7月: 0; 冷房期 8月: 0; 冷房期 9月: 0 | 0
|  |  |  | 冬期 | 暖房期 12月: 0; 暖房期 1月: 0; 暖房期 2月: 0; 暖房期 3月: 0 | 0
■エネルギー費用算定に係る料金体系
電力料金の種別 |  |  |  | 九州電力 業務用電力A | 冷房期 9月: INDEX
ガス料金の種別 |  |  |  | 液化石油ガス(LPガス) | 冷房期 9月: 3
■エネルギー費用の算定
[5 empty] | 冷房期 7月: 算出根拠 |  |  | 金額（税込・円） |  | 備考
電力料金 |  |  | 基本料金（本事業による増加分） |  | 暖房期 2月: ↓力率(％）注 |  |  |  |  | 注：年間平均力率を入力してください。
[5 empty] | 冷房期 7月: 2046; 冷房期 8月: 円/kW月 ×; 冷房期 9月: 0; 暖房期 12月: kW × ｛ ( 185 -; 暖房期 2月: 85; 暖房期 3月: ） ／ 100 ｝ × 12 ヶ月 |  |  | 0
|  |  | 従量料金 | 冷房 | 夏季 | ( | 12.99 | + | -1.63 | + | 2.98 | ）円/kWh × | 0 | kWh |  |  |  |  | 0
[5 empty] | その他季 | ( | 12.06 | + | -1.63 | + | 2.98 | ）円/kWh × | 0 | kWh |  |  |  |  | 0
|  |  |  | 暖房 | その他季 | ( | 12.06 | + | -1.63 | + | 2.98 | ）円/kWh × | 0 | kWh |  |  |  |  | 0
|  |  |  | 非空調期 |  | ( | 12.06 | + | -1.63 | + | 2.98 | ）円/kWh × | 0 | kWh |  |  |  |  | 0
[7 empty] | ↑電力料金単価 |  | ↑燃料費調整単価 |  | ↑再エネ発電促進賦課金
|  |  | 小計 | [15 empty] | 0
ガス料金 |  |  | 基本料金（本事業分） |  |  | 1760 | 円/月 × | 12 | ヶ月 | 0 |  | 0 |  | 0 |  | 0 |  |  | 21120
|  |  | 従量料金 |  |  | 406 | 円/m3 × | 0 | m3 ＋ | 331 | 円/m3 × | 0 | m3 | 0 |  | 0 |  |  | 0
|  |  | 小計 | [15 empty] | 21120
合計 | [18 empty] | 21120
●学校別エネルギー等積算表 |  |  |  | ※黄色のセルの必要箇所に入力すること。 | 暖房期 1月: 学校種別; 暖房期 2月: 小学校; 暖房期 3月: 通し番号; 非空調期 4月: 29; 非空調期 5月: 学校番号; 非空調期 10月: 88; 非空調期 11月: 学校名 | 下山門小学校 | [5 empty] | （様式9-4-29）
■空調設備の性能の設定 |  |  |  |  | 冷房期 6月: 機器性能; 暖房期 1月: 電力 |  | ガス |  |  |  | 塩害 対応 | 備考
[5 empty] | 冷房期 6月: 能力（kW/台）; 冷房期 8月: 台数; 冷房期 9月: 機器能力; 暖房期 1月: 消費電力; 非空調期 5月: 待機時電力 |  | 消費ガス量
[5 empty] | 冷房期 9月: 能力計(kW); 暖房期 1月: （kW/台）; 暖房期 3月: 計(kW); 非空調期 5月: （kW/台）; 非空調期 11月: 計(kW) |  | （kW/台） |  | 計(kW)
[5 empty] | 冷房 | 暖房 | （台） | 冷房 | 暖房 | 冷房 | 暖房 | 冷房 | 暖房 | 冷房 | 暖房 | 冷房 | 暖房 | 冷房 | 暖房 | 冷房 | 暖房
室外機 | 室外機系統名 | 機器登録記号 |  | EHP/GHP
[5 empty] | 冷房期 6月: EHP合計; 冷房期 8月: 0; 冷房期 9月: 0; 暖房期 12月: 0; 暖房期 3月: 0; 非空調期 4月: 0; 非空調期 11月: 0 | 0
[5 empty] | 冷房期 6月: GHP（都市ガス）合計; 冷房期 8月: 0; 冷房期 9月: 0; 暖房期 12月: 0; 暖房期 3月: 0; 非空調期 4月: 0; 非空調期 11月: 0 | 0 |  |  | 0 | 0
[5 empty] | 冷房期 6月: GHP（LPガス）合計; 冷房期 8月: 0; 冷房期 9月: 0; 暖房期 12月: 0; 暖房期 3月: 0; 非空調期 4月: 0; 非空調期 11月: 0 | 0 |  |  | 0 | 0
室内機 | 室外機系統名 | 対象室名称 | 機器登録番号 | EHP/GHP
0
0
0
0
0
0
0
0
[5 empty] | 冷房期 6月: EHP合計; 冷房期 8月: 0; 冷房期 9月: 0; 暖房期 12月: 0; 暖房期 3月: 0; 非空調期 4月: 0; 非空調期 11月: 0 | 0
[5 empty] | 冷房期 6月: GHP（都市ガス）合計; 冷房期 8月: 0; 冷房期 9月: 0; 暖房期 12月: 0; 暖房期 3月: 0; 非空調期 4月: 0; 非空調期 11月: 0 | 0
[5 empty] | 冷房期 6月: GHP（LPガス）合計; 冷房期 8月: 0; 冷房期 9月: 0; 暖房期 12月: 0; 暖房期 3月: 0; 非空調期 4月: 0; 非空調期 11月: 0 | 0
最大電力(kW) |  |  | EHP |  | 冷房期 6月: 0; 冷房期 8月: 合計; 暖房期 1月: EHP; 暖房期 3月: 0; 非空調期 4月: 0; 非空調期 11月: 0 | 0
|  |  | GHP（都市ガス） |  | 冷房期 6月: 0; 暖房期 1月: GHP（都市ガス）; 暖房期 3月: 0; 非空調期 4月: 0; 非空調期 11月: 0 | 0 |  |  | 0 | 0
|  |  | GHP（LPガス） |  | 冷房期 6月: 0; 暖房期 1月: GHP（LPガス）; 暖房期 3月: 0; 非空調期 4月: 0; 非空調期 11月: 0 | 0 |  |  | 0 | 0
■月別エネルギー消費量の算定 |  |  |  |  | 冷房期 6月: 冷房期; 暖房期 1月: 暖房期; 非空調期 10月: 非空調期 |  |  |  | 計 | 備考
[5 empty] | 6月 | 7月 | 8月 | 9月 | 計 | 12月 | 1月 | 2月 | 3月 | 計 | 4月 | 5月 | 10月 | 11月 | 計
空調運転時間(h) （1日当たり８時間） |  |  | 運転日数 |  | 20 | 15 | 10 | 20 | 65 | 15 | 20 | 20 | 15 | 70 | [5 empty] | 135
|  |  | 総運転時間 |  | 160 | 120 | 80 | 160 | 520 | 120 | 160 | 160 | 120 | 560 | [5 empty] | 1080
月別負荷率(％) |  |  |  |  | 35 | 70 | 80 | 50 | - | 45 | 60 | 60 | 35 | -
全負荷相当運転時間(h) |  |  |  |  | 56 | 84 | 64 | 80 | 284 | 54 | 96 | 96 | 42 | 288 | [5 empty] | 572
月別負荷(MWh) |  | EHP |  |  | 0 | 0 | 0 | 0 | 0 | 0 | 0 | 0 | 0 | 0 | [5 empty] | 0
|  | GHP（都市ガス） |  |  | 0 | 0 | 0 | 0 | 0 | 0 | 0 | 0 | 0 | 0 | [5 empty] | 0
|  | GHP（LPガス） |  |  | 0 | 0 | 0 | 0 | 0 | 0 | 0 | 0 | 0 | 0 | [5 empty] | 0
待機時間(h) |  |  |  |  | 664 | 660 | 680 | 640 | 2644 | 690 | 648 | 576 | 702 | 2616 | 720 | 744 | 744 | 720 | 2928 | 8188
消費電力(kWh) （室外機・ 室内機合計） |  | EHP |  |  | 0 | 0 | 0 | 0 | 0 | 0 | 0 | 0 | 0 | 0 | 0 | 0 | 0 | 0 | 0 | 0
|  | GHP（都市ガス） |  |  | 0 | 0 | 0 | 0 | 0 | 0 | 0 | 0 | 0 | 0 | 0 | 0 | 0 | 0 | 0 | 0
|  | GHP（LPガス） |  |  | 0 | 0 | 0 | 0 | 0 | 0 | 0 | 0 | 0 | 0 | 0 | 0 | 0 | 0 | 0 | 0
|  | 小計 |  |  | 冷房期 6月: 0; 冷房期 7月: 0; 暖房期 12月: 0; 非空調期 5月: 0 |  |  | 0 | 0
蓄熱時消費電力量 (kWh)注 |  | EHP | 冷房 | 夏季 | [15 empty] | 0 | bar: 冷房期 7月 to 暖房期 12月; 非空調期 5月
|  |  |  | その他季 | [15 empty] | 0 | bar: 冷房期 6月; 非空調期 10月 to 非空調期 11月
|  |  | 暖房 | その他季 | bar: 暖房期 1月 to 非空調期 4月; 非空調期 10月 to 非空調期 11月
|  | GHP （都市ガス） | 冷房 | 夏季 | [15 empty] | 0 | bar: 冷房期 7月 to 暖房期 12月; 非空調期 5月
|  |  |  | その他季 | [15 empty] | 0 | bar: 冷房期 6月; 非空調期 10月 to 非空調期 11月
|  |  | 暖房 | その他季 | bar: 暖房期 1月 to 非空調期 4月; 非空調期 10月 to 非空調期 11月
|  | GHP （LPガス） | 冷房 | 夏季 | [15 empty] | 0 | bar: 冷房期 7月 to 暖房期 12月; 非空調期 5月
|  |  |  | その他季 | [15 empty] | 0 | bar: 冷房期 6月; 非空調期 10月 to 非空調期 11月
|  |  | 暖房 | その他季 | bar: 暖房期 1月 to 非空調期 4月; 非空調期 10月 to 非空調期 11月
都市ガス ガス使用量(m3) |  |  |  |  | 0 | 0 | 0 | 0 | 0 | 0 | 0 | 0 | 0 | 0 | [5 empty] | 0
LPガス ガス使用量(m3) |  |  |  |  | 0 | 0 | 0 | 0 | 0 | 0 | 0 | 0 | 0 | 0 | [5 empty] | 0
■エネルギー費用算定に係る料金体系 |  |  |  |  | 冷房期 8月: ○ピーク時負荷（MW); 暖房期 3月: ○電力消費原単位（室外機、kW/kW） | ○ガス消費原単位（㎥/kW）
電力料金の種別 |  | 九州電力 業務用電力A |  |  | 暖房期 12月: 冷房期; 暖房期 1月: 暖房期; 非空調期 5月: 冷房期; 非空調期 10月: 暖房期 |  | 冷房期 | 暖房期
都市ガス料金の種別 |  | 西部ガス 小型空調 パッケージ契約 |  |  | 冷房期 8月: EHP; 暖房期 12月: 0; 暖房期 1月: 0; 暖房期 3月: EHP; 非空調期 5月: 0; 非空調期 10月: 0 | 都市ガス | 0 | 0
ＬＰガス料金の種別 |  | 液化石油ガス(LPガス) |  |  | 冷房期 8月: GHP（都市ガス）; 暖房期 12月: 0; 暖房期 1月: 0; 暖房期 3月: GHP（都市ガス）; 非空調期 5月: 0; 非空調期 10月: 0 | LPガス | 0 | 0
[7 empty] | GHP（LPガス） |  | 0 | 0 |  | GHP（LPガス） |  | 0 | 0
■エネルギー費用の算定 |  |  |  |  | 冷房期 7月: 算出根拠 |  |  | 金額（税込・円） |  | 備考
電力料金 |  |  | 基本料金 （本事業による増加分） | EHP | 冷房期 7月: 2046; 冷房期 8月: 円/kW月 ×; 冷房期 9月: 0; 暖房期 12月: kW × ｛ ( 185 -; 暖房期 2月: 85; 暖房期 3月: ） ／ 100 ｝ × 12 ヶ月; 非空調期 5月: ※黄色セルに年間力率を入力してください |  |  | 0
|  |  |  | GHP（都市ガス） | 冷房期 7月: 2046; 冷房期 8月: 円/kW月 ×; 冷房期 9月: 0; 暖房期 12月: kW × ｛ ( 185 -; 暖房期 2月: 85; 暖房期 3月: ） ／ 100 ｝ × 12 ヶ月; 非空調期 5月: ※黄色セルに年間力率を入力してください |  |  | 0
|  |  |  | GHP（LPガス） | 冷房期 7月: 2046; 冷房期 8月: 円/kW月 ×; 冷房期 9月: 0; 暖房期 12月: kW × ｛ ( 185 -; 暖房期 2月: 85; 暖房期 3月: ） ／ 100 ｝ × 12 ヶ月; 非空調期 5月: ※黄色セルに年間力率を入力してください |  |  | 0
|  |  | 従量料金 | 冷房 | 夏季 | ( | 12.99 | + | -1.63 | + | 2.98 | ）円/kWh × | 0 | kWh |  |  |  |  | 0
[5 empty] | その他季 | ( | 12.06 | + | -1.63 | + | 2.98 | ）円/kWh × | 0 | kWh |  |  |  |  | 0
|  |  |  | 暖房 | その他季 | ( | 12.06 | + | -1.63 | + | 2.98 | ）円/kWh × | 0 | kWh |  |  |  |  | 0
|  |  |  | 非空調期 |  | ( | 12.06 | + | -1.63 | + | 2.98 | ）円/kWh × | 0 | kWh |  |  |  |  | 0
|  |  | 小計 |  | 冷房期 8月: ↑電力料金単価; 暖房期 12月: ↑燃料費調整単価; 暖房期 2月: ↑再エネ発電促進賦課金 |  |  | 0
ガス料金(GHP 都市ガス) |  |  | 定額基本料金（本事業による増加分） |  |  | 4180 | 円/月 × | 12 | ヶ月 | 0 |  | 0 |  | 0 |  | 0 |  | 0
|  |  | 流量基本料金（本事業による増加分） |  |  | 1430 | 円/m3月 × | 0 | m3 × | 12 | ヶ月 | 0 | 0 | 0 | 0 | 0 | 0 | 0 | 0
|  |  | 従量料金 |  | その他期 | 62.95 | 円/m3 × | 0 | m3 | 0 |  | 0 |  | 0 |  | 0 |  | 0 | 0
[5 empty] | 冬期 | 62.95 | 円/m3 × | 0 | m3 | 0 |  | 0 |  | 0 |  | 0 |  | 0 | 0
|  |  | 小計 | [15 empty] | 0
ガス料金GHP LPガス) |  |  | 基本料金（本事業分） |  |  | 1760 | 円/月 × | 12 | ヶ月 | 0 |  | 0 |  | 0 |  | 0 |  | 0
|  |  | 従量料金 | (50㎥以下+50超え) |  | 406 | 円/m3 × | 0 | m3 ＋ | 331 | 円/m3 × | 0 | m3 | 0 |  | 0 |  | 0 | 0
|  |  | 小計 |  |  | 0 | 0 | 0 | 0 | 0 | 0 | 0 | 0 | 0 | 0 | 0 | 0 | 0 | 0

## 様式９－４－30
●学校別エネルギー等積算表 |  |  | （基準年） | [6 empty] | 学校種別 | 小学校 | 通し番号 | 30 | 学校番号 | 95 | 学校名 | 脇山小学校 | [6 empty] | （様式9-4A）
■空調設備の性能の設定
[5 empty] | 機器性能 |  |  |  |  | 電力 | [7 empty] | ガス |  |  |  |  | 備考
[5 empty] | 能力（kW/台） |  | 台数 | 機器能力 |  | 消費電力 |  |  |  | 待機時電力 |  |  |  | 消費ガス量
[8 empty] | 能力計(kW) |  | （kW/台） |  | 計(kW) |  | （kW/台） |  | 計(kW) |  | （kW/台） |  | 計(kW) |  | 塩害対策
[5 empty] | 冷房 | 暖房 | （台） | 冷房 | 暖房 | 冷房 | 暖房 | 冷房 | 暖房 | 冷房 | 暖房 | 冷房 | 暖房 | 冷房 | 暖房 | 冷房 | 暖房
室外機 | 室外機系統名 | 機器登録記号 |  | EHP/GHP
[7 empty] | 0 | 0 | 0 |  |  | 0 | 0 |  |  | 0 | 0 |  |  | 0 | 0
室内機 | 室外機系統名 | 対象室名称 | 機器登録番号 | EHP/GHP
0
0
0
0
0
0
0
0
0
0
0
0
[7 empty] | 0 | 0 | 0 |  |  | 0 | 0 |  |  | 0 | 0
合計 | [11 empty] | 0 | 0 |  |  | 0 | 0 |  |  | 0 | 0
最大電力(kW) |  |  |  |  | 0
■月別エネルギー消費量の算定
[5 empty] | 冷房期 |  |  |  | 暖房期 |  |  |  | 非空調期 |  |  |  | 計 |  | 備考 |  |  | ■電力消費量総括表
[5 empty] | 6月 | 7月 | 8月 | 9月 | 12月 | 1月 | 2月 | 3月 | 4月 | 5月 | 10月 | 11月 | [5 empty] | 昼間電力消費量（kWh)
ピーク時負荷 |  |  | 冷房 | （MW） | 冷房期 6月: 0 | [5 empty] | 冷房期 | 夏季 | 0
|  |  | 暖房 | （MW） | 暖房期 12月: 0 | [6 empty] | その他季 | 0
空調運転時間(h) |  |  | 運転日数 | (日/月) | 20 | 15 | 10 | 20 | 15 | 20 | 20 | 15 | [9 empty] | 暖房期 |  | 0
|  |  | 運転時間 | (h/日) | 冷房期 6月: 8; 暖房期 12月: 8 | [5 empty] | 非空調期 |  | 0
|  |  | 冷房 | 夏季 | 冷房期 7月: 120; 冷房期 8月: 80; 冷房期 9月: 160 | 360 | 520 |  |  |  | 計 |  | 0
|  |  |  | その他季 | 冷房期 6月: 160 | 160 |  |  |  |  | 夜間電力消費量（kWh)
|  |  | 暖房 | その他季 | 暖房期 12月: 120; 暖房期 1月: 160; 暖房期 2月: 160; 暖房期 3月: 120 |  | 560 |  |  |  | 冷房期 | 夏季 | 0
月別負荷率(％) |  |  |  |  | 35 | 70 | 80 | 50 | 45 | 60 | 60 | 35 | [10 empty] | その他季 | 0
全負荷相当運転時間(h) |  |  | 冷房 | 夏季 | 冷房期 7月: 84; 冷房期 8月: 64; 冷房期 9月: 80 | 228 | 284 |  |  |  | 暖房期 |  | 0
|  |  |  | その他季 | 冷房期 6月: 56 | 56 |  |  |  |  | 計 |  | 0
|  |  | 暖房 | その他季 | 暖房期 12月: 54; 暖房期 1月: 96; 暖房期 2月: 96; 暖房期 3月: 42 |  | 288 |  |  |  | 計（kWh)
月別負荷(MWh) |  |  | 冷房 | 夏季 | 冷房期 7月: 0; 冷房期 8月: 0; 冷房期 9月: 0 | 0 | 0 |  |  |  | 冷房期 |  | 0
|  |  |  | その他季 | 冷房期 6月: 0 | 0 |  |  |  |  | 暖房期 |  | 0
|  |  | 暖房 | その他季 | 暖房期 12月: 0; 暖房期 1月: 0; 暖房期 2月: 0; 暖房期 3月: 0 |  | 0 |  |  |  | 計 |  | 0
待機時間(h) |  |  | 冷房 | 夏季 | 冷房期 7月: 624; 冷房期 8月: 664; 冷房期 9月: 560 | 1848
|  |  |  | その他季 | 冷房期 6月: 560; 非空調期 4月: 720; 非空調期 5月: 744; 非空調期 10月: 744; 非空調期 11月: 720 | 5832
|  |  | 暖房 | その他季 | 暖房期 12月: 624; 暖房期 1月: 584; 暖房期 2月: 512; 暖房期 3月: 624
電力消費原単位（室外機） |  |  |  | (kW/kW) | 冷房期 6月: 0; 暖房期 12月: 0 | [5 empty] | ■ガス消費量総括表(m3)
室外機消費電力(kWh) |  |  | 冷房 | 夏季 | 冷房期 7月: 0; 冷房期 8月: 0; 冷房期 9月: 0 | 0 | 0 |  |  |  | 冷房期 |  | 0
|  |  |  | その他季 | 冷房期 6月: 0; 非空調期 4月: 0; 非空調期 5月: 0; 非空調期 10月: 0; 非空調期 11月: 0 | 0 |  |  |  |  | 暖房期 |  | 0
|  |  | 暖房 | その他季 | 暖房期 12月: 0; 暖房期 1月: 0; 暖房期 2月: 0; 暖房期 3月: 0 |  | 0 |  |  |  | 計 |  | 0
室内機消費電力(kWh) |  |  | 冷房 | 夏季 | 冷房期 7月: 0; 冷房期 8月: 0; 冷房期 9月: 0 | 0 | 0 |  |  |  | 月数 | その他期 | 冬期
|  |  |  | その他季 | 冷房期 6月: 0; 非空調期 4月: 0; 非空調期 5月: 0; 非空調期 10月: 0; 非空調期 11月: 0 | 0 |  |  |  |  | A | 4 | 4
|  |  | 暖房 | その他季 | 暖房期 12月: 0; 暖房期 1月: 0; 暖房期 2月: 0; 暖房期 3月: 0 |  | 0 |  |  |  | B | 0 | 0
蓄熱時消費電力量(kWh)注 |  |  | 冷房 | 夏季 | 冷房期 7月: 0; 冷房期 8月: 0; 冷房期 9月: 0 | 0 | 0 | 注:蓄熱を採用する系統のうち、蓄熱時間帯に消費する電力を記入 |  |  | C | 0 | 0
|  |  |  | その他季 | 冷房期 6月: 0; 非空調期 4月: 0; 非空調期 5月: 0; 非空調期 10月: 0; 非空調期 11月: 0 | 0 |  |  |  |  | 消費量 | その他期 | 冬期
|  |  | 暖房 | その他季 |  |  |  |  | 0 | 0 | 0 | 0 | 0 | 0 | 0 | 0 |  | 0 |  |  |  | A | 0 | 0
ガス消費原単位 |  |  |  | (m3/kW) | [17 empty] | B | 0 | 0
ガス使用量(m3) |  |  |  | その他期 | 冷房期 6月: 0; 冷房期 7月: 0; 冷房期 8月: 0; 冷房期 9月: 0 | 0 |  |  |  |  | C | 0 | 0
|  |  |  | 冬期 | 暖房期 12月: 0; 暖房期 1月: 0; 暖房期 2月: 0; 暖房期 3月: 0 | 0
■エネルギー費用算定に係る料金体系
電力料金の種別 |  |  |  | 九州電力 業務用電力A
ガス料金の種別 |  |  |  | なし
■エネルギー費用の算定
[5 empty] | 冷房期 7月: 算出根拠 |  |  | 金額（税込・円） |  | 備考
電力料金 |  |  | 基本料金（本事業による増加分） |  | 暖房期 2月: ↓力率(％）注 |  |  |  |  | 注：年間平均力率を入力してください。
[5 empty] | 冷房期 7月: 2046; 冷房期 8月: 円/kW月 ×; 冷房期 9月: 0; 暖房期 12月: kW × ｛ ( 185 -; 暖房期 2月: 85; 暖房期 3月: ） ／ 100 ｝ × 12 ヶ月 |  |  | 0
|  |  | 従量料金 | 冷房 | 夏季 | ( | 12.99 | + | -1.63 | + | 2.98 | ）円/kWh × | 0 | kWh |  |  |  |  | 0
[5 empty] | その他季 | ( | 12.06 | + | -1.63 | + | 2.98 | ）円/kWh × | 0 | kWh |  |  |  |  | 0
|  |  |  | 暖房 | その他季 | ( | 12.06 | + | -1.63 | + | 2.98 | ）円/kWh × | 0 | kWh |  |  |  |  | 0
|  |  |  | 非空調期 |  | ( | 12.06 | + | -1.63 | + | 2.98 | ）円/kWh × | 0 | kWh |  |  |  |  | 0
[7 empty] | ↑電力料金単価 |  | ↑燃料費調整単価 |  | ↑再エネ発電促進賦課金
|  |  | 小計 | [15 empty] | 0
ガス料金 |  |  | 定額基本料金（本事業による増加分）
流量基本料金（本事業による増加分）
|  |  | 従量料金 |  | 冷房期 6月: その他期
冬期
小計
合計 | [18 empty] | 0
●学校別エネルギー等積算表 |  |  | （基準年） |  | 暖房期 1月: 学校種別; 暖房期 2月: 小学校; 暖房期 3月: 通し番号; 非空調期 4月: 30; 非空調期 5月: 学校番号; 非空調期 10月: 95; 非空調期 11月: 学校名 | 脇山小学校 | [6 empty] | （様式9-4B）
■空調設備の性能の設定
[5 empty] | 冷房期 6月: 機器性能; 暖房期 1月: 電力 |  | ガス |  |  |  |  | 備考
[5 empty] | 冷房期 6月: 能力（kW/台）; 冷房期 8月: 台数; 冷房期 9月: 機器能力; 暖房期 1月: 消費電力; 非空調期 5月: 待機時電力 |  | 消費ガス量
[5 empty] | 冷房期 9月: 能力計(kW); 暖房期 1月: （kW/台）; 暖房期 3月: 計(kW); 非空調期 5月: （kW/台）; 非空調期 11月: 計(kW) |  | （kW/台） |  | 計(kW) |  | 塩害対策
[5 empty] | 冷房 | 暖房 | （台） | 冷房 | 暖房 | 冷房 | 暖房 | 冷房 | 暖房 | 冷房 | 暖房 | 冷房 | 暖房 | 冷房 | 暖房 | 冷房 | 暖房
室外機 | 室外機系統名 | 機器登録記号 |  | EHP/GHP
[5 empty] | 冷房期 8月: 0; 冷房期 9月: 0; 暖房期 12月: 0; 暖房期 3月: 0; 非空調期 4月: 0; 非空調期 11月: 0 | 0 |  |  | 0 | 0
室内機 | 室外機系統名 | 対象室名称 | 機器登録番号 | EHP/GHP
[5 empty] | 冷房期 8月: 0; 冷房期 9月: 0; 暖房期 12月: 0; 暖房期 3月: 0; 非空調期 4月: 0; 非空調期 11月: 0 | 0
合計 |  |  |  |  | 暖房期 3月: 0; 非空調期 4月: 0; 非空調期 11月: 0 | 0 |  |  | 0 | 0
最大電力(kW) |  |  |  |  | 冷房期 6月: 0
■月別エネルギー消費量の算定
[5 empty] | 冷房期 6月: 冷房期; 暖房期 12月: 暖房期; 非空調期 4月: 非空調期 | 計 |  | 備考 |  |  | ■電力消費量総括表
[5 empty] | 6月 | 7月 | 8月 | 9月 | 12月 | 1月 | 2月 | 3月 | 4月 | 5月 | 10月 | 11月 | [5 empty] | 昼間電力消費量（kWh)
ピーク時負荷 |  |  | 冷房 | （MW） | 冷房期 6月: 0 | [5 empty] | 冷房期 | 夏季 | 0
|  |  | 暖房 | （MW） | 暖房期 12月: 0 | [6 empty] | その他季 | 0
空調運転時間(h) |  |  | 運転日数 | (日/月) | 20 | 15 | 10 | 20 | 15 | 20 | 20 | 15 | [9 empty] | 暖房期 |  | 0
|  |  | 運転時間 | (h/日) | 冷房期 6月: 8; 暖房期 12月: 8 | [5 empty] | 非空調期 |  | 0
|  |  | 冷房 | 夏季 | 冷房期 7月: 120; 冷房期 8月: 80; 冷房期 9月: 160 | 360 | 520 |  |  |  | 計 |  | 0
|  |  |  | その他季 | 冷房期 6月: 160 | 160 |  |  |  |  | 夜間電力消費量（kWh)
|  |  | 暖房 | その他季 | 暖房期 12月: 120; 暖房期 1月: 160; 暖房期 2月: 160; 暖房期 3月: 120 |  | 560 |  |  |  | 冷房期 | 夏季 | 0
月別負荷率(％) |  |  |  |  | 35 | 70 | 80 | 50 | 45 | 60 | 60 | 35 | [10 empty] | その他季 | 0
全負荷相当運転時間(h) |  |  | 冷房 | 夏季 | 冷房期 7月: 84; 冷房期 8月: 64; 冷房期 9月: 80 | 228 | 284 |  |  |  | 暖房期 |  | 0
|  |  |  | その他季 | 冷房期 6月: 56 | 56 |  |  |  |  | 計 |  | 0
|  |  | 暖房 | その他季 | 暖房期 12月: 54; 暖房期 1月: 96; 暖房期 2月: 96; 暖房期 3月: 42 |  | 288 |  |  |  | 計（kWh)
月別負荷(MWh) |  |  | 冷房 | 夏季 | 冷房期 7月: 0; 冷房期 8月: 0; 冷房期 9月: 0 | 0 | 0 |  |  |  | 冷房期 |  | 0
|  |  |  | その他季 | 冷房期 6月: 0 | 0 |  |  |  |  | 暖房期 |  | 0
|  |  | 暖房 | その他季 | 暖房期 12月: 0; 暖房期 1月: 0; 暖房期 2月: 0; 暖房期 3月: 0 |  | 0 |  |  |  | 計 |  | 0
待機時間(h) |  |  | 冷房 | 夏季 | 冷房期 7月: 624; 冷房期 8月: 664; 冷房期 9月: 560 | 1848
|  |  |  | その他季 | 冷房期 6月: 560; 非空調期 4月: 720; 非空調期 5月: 744; 非空調期 10月: 744; 非空調期 11月: 720 | 5832
|  |  | 暖房 | その他季 | 暖房期 12月: 624; 暖房期 1月: 584; 暖房期 2月: 512; 暖房期 3月: 624
電力消費原単位（室外機） |  |  |  | (kW/kW) | 冷房期 6月: 0; 暖房期 12月: 0 | [5 empty] | ■ガス消費量総括表(m3)
室外機消費電力(kWh) |  |  | 冷房 | 夏季 | 冷房期 7月: 0; 冷房期 8月: 0; 冷房期 9月: 0 | 0 | 0 |  |  |  | 冷房期 |  | 0
|  |  |  | その他季 | 冷房期 6月: 0; 非空調期 4月: 0; 非空調期 5月: 0; 非空調期 10月: 0; 非空調期 11月: 0 | 0 |  |  |  |  | 暖房期 |  | 0
|  |  | 暖房 | その他季 | 暖房期 12月: 0; 暖房期 1月: 0; 暖房期 2月: 0; 暖房期 3月: 0 |  | 0 |  |  |  | 計 |  | 0
室内機消費電力(kWh) |  |  | 冷房 | 夏季 | 冷房期 7月: 0; 冷房期 8月: 0; 冷房期 9月: 0 | 0 | 0 |  |  |  | 月数 | その他期 | 冬期
|  |  |  | その他季 | 冷房期 6月: 0; 非空調期 4月: 0; 非空調期 5月: 0; 非空調期 10月: 0; 非空調期 11月: 0 | 0 |  |  |  |  | A | 4 | 4
|  |  | 暖房 | その他季 | 暖房期 12月: 0; 暖房期 1月: 0; 暖房期 2月: 0; 暖房期 3月: 0 |  | 0 |  |  |  | B | 0 | 0
蓄熱時消費電力量(kWh)注 |  |  | 冷房 | 夏季 | 冷房期 7月: 0; 冷房期 8月: 0; 冷房期 9月: 0 | 0 | 0 | 注:蓄熱を採用する系統のうち、蓄熱時間帯に消費する電力を記入。 |  |  | C | 0 | 0
|  |  |  | その他季 | 冷房期 6月: 0; 非空調期 4月: 0; 非空調期 5月: 0; 非空調期 10月: 0; 非空調期 11月: 0 | 0 |  |  |  |  | 消費量 | その他期 | 冬期
|  |  | 暖房 | その他季 |  |  |  |  | 0 | 0 | 0 | 0 | 0 | 0 | 0 | 0 |  | 0 |  |  |  | A | 0 | 0
ガス消費原単位 |  |  |  | (m3/kW) | 冷房期 6月: 0; 暖房期 12月: 0 | [5 empty] | B | 0 | 0
ガス使用量(m3) |  |  |  | その他期 | 冷房期 6月: 0; 冷房期 7月: 0; 冷房期 8月: 0; 冷房期 9月: 0 | 0 |  |  |  |  | C | 0 | 0
|  |  |  | 冬期 | 暖房期 12月: 0; 暖房期 1月: 0; 暖房期 2月: 0; 暖房期 3月: 0 | 0
■エネルギー費用算定に係る料金体系
電力料金の種別 |  |  |  | 九州電力 業務用電力A | 冷房期 9月: INDEX
ガス料金の種別 |  |  |  | 西部ガス 小型空調 パッケージ契約 | 冷房期 9月: 2
■エネルギー費用の算定
[5 empty] | 冷房期 7月: 算出根拠 |  |  | 金額（税込・円） |  | 備考
電力料金 |  |  | 基本料金（本事業による増加分） |  | 暖房期 2月: ↓力率(％）注 |  |  |  |  | 注：年間平均力率を入力してください。
[5 empty] | 冷房期 7月: 2046; 冷房期 8月: 円/kW月 ×; 冷房期 9月: 0; 暖房期 12月: kW × ｛ ( 185 -; 暖房期 2月: 85; 暖房期 3月: ） ／ 100 ｝ × 12 ヶ月 |  |  | 0
|  |  | 従量料金 | 冷房 | 夏季 | ( | 12.99 | + | -1.63 | + | 2.98 | ）円/kWh × | 0 | kWh |  |  |  |  | 0
[5 empty] | その他季 | ( | 12.06 | + | -1.63 | + | 2.98 | ）円/kWh × | 0 | kWh |  |  |  |  | 0
|  |  |  | 暖房 | その他季 | ( | 12.06 | + | -1.63 | + | 2.98 | ）円/kWh × | 0 | kWh |  |  |  |  | 0
|  |  |  | 非空調期 |  | ( | 12.06 | + | -1.63 | + | 2.98 | ）円/kWh × | 0 | kWh |  |  |  |  | 0
[7 empty] | ↑電力料金単価 |  | ↑燃料費調整単価 |  | ↑再エネ発電促進賦課金
|  |  | 小計 | [15 empty] | 0
ガス料金 |  |  | 定額基本料金（本事業による増加分） |  |  | 4180 | 円/月 × | 12 | ヶ月 | 0 |  | 0 |  | 0 |  | 0 |  |  | 50160
|  |  | 流量基本料金（本事業による増加分） |  | 冷房期 7月: 1430; 冷房期 8月: 円/m3月 ×; 冷房期 9月: 0; 暖房期 12月: m3 ×; 暖房期 1月: 12; 暖房期 2月: ヶ月 |  |  | 0
|  |  | 従量料金 |  | その他期 | 62.95 | 円/m3 × | 0 | m3 | 0 |  | 0 |  | 0 |  | 0 |  |  | 0
[5 empty] | 冬期 | 62.95 | 円/m3 × | 0 | m3 | 0 |  | 0 |  | 0 |  | 0 |  |  | 0
|  |  | 小計 | [15 empty] | 50160
合計 | [18 empty] | 50160
●学校別エネルギー等積算表 |  |  | （基準年） |  | 暖房期 1月: 学校種別; 暖房期 2月: 小学校; 暖房期 3月: 通し番号; 非空調期 4月: 30; 非空調期 5月: 学校番号; 非空調期 10月: 95; 非空調期 11月: 学校名 | 脇山小学校 | [6 empty] | （様式9-4C）
■空調設備の性能の設定
[5 empty] | 冷房期 6月: 機器性能; 暖房期 1月: 電力 |  | ガス |  |  |  |  | 備考
[5 empty] | 冷房期 6月: 能力（kW/台）; 冷房期 8月: 台数; 冷房期 9月: 機器能力; 暖房期 1月: 消費電力; 非空調期 5月: 待機時電力 |  | 消費ガス量
[5 empty] | 冷房期 9月: 能力計(kW); 暖房期 1月: （kW/台）; 暖房期 3月: 計(kW); 非空調期 5月: （kW/台）; 非空調期 11月: 計(kW) |  | （kW/台） |  | 計(kW) |  | 塩害対策
[5 empty] | 冷房 | 暖房 | （台） | 冷房 | 暖房 | 冷房 | 暖房 | 冷房 | 暖房 | 冷房 | 暖房 | 冷房 | 暖房 | 冷房 | 暖房 | 冷房 | 暖房
室外機 | 室外機系統名 | 機器登録記号 |  | EHP/GHP
[5 empty] | 冷房期 8月: 0; 冷房期 9月: 0; 暖房期 12月: 0; 暖房期 3月: 0; 非空調期 4月: 0; 非空調期 11月: 0 | 0 |  |  | 0 | 0
室内機 | 室外機系統名 | 対象室名称 | 機器登録番号 | EHP/GHP
[5 empty] | 冷房期 8月: 0; 冷房期 9月: 0; 暖房期 12月: 0; 暖房期 3月: 0; 非空調期 4月: 0; 非空調期 11月: 0 | 0
合計 |  |  |  |  | 暖房期 3月: 0; 非空調期 4月: 0; 非空調期 11月: 0 | 0 |  |  | 0 | 0
最大電力(kW) |  |  |  |  | 冷房期 6月: 0
■月別エネルギー消費量の算定
[5 empty] | 冷房期 6月: 冷房期; 暖房期 12月: 暖房期; 非空調期 4月: 非空調期 | 計 |  | 備考 |  |  | ■電力消費量総括表
[5 empty] | 6月 | 7月 | 8月 | 9月 | 12月 | 1月 | 2月 | 3月 | 4月 | 5月 | 10月 | 11月 | [5 empty] | 昼間電力消費量（kWh)
ピーク時負荷 |  |  | 冷房 | （MW） | 冷房期 6月: 0 | [5 empty] | 冷房期 | 夏季 | 0
|  |  | 暖房 | （MW） | 暖房期 12月: 0 | [6 empty] | その他季 | 0
空調運転時間(h) |  |  | 運転日数 | (日/月) | 20 | 15 | 10 | 20 | 15 | 20 | 20 | 15 | [9 empty] | 暖房期 |  | 0
|  |  | 運転時間 | (h/日) | 冷房期 6月: 8; 暖房期 12月: 8 | [5 empty] | 非空調期 |  | 0
|  |  | 冷房 | 夏季 | 冷房期 7月: 120; 冷房期 8月: 80; 冷房期 9月: 160 | 360 | 520 |  |  |  | 計 |  | 0
|  |  |  | その他季 | 冷房期 6月: 160 | 160 |  |  |  |  | 夜間電力消費量（kWh)
|  |  | 暖房 | その他季 | 暖房期 12月: 120; 暖房期 1月: 160; 暖房期 2月: 160; 暖房期 3月: 120 |  | 560 |  |  |  | 冷房期 | 夏季 | 0
月別負荷率(％) |  |  |  |  | 35 | 70 | 80 | 50 | 45 | 60 | 60 | 35 | [10 empty] | その他季 | 0
全負荷相当運転時間(h) |  |  | 冷房 | 夏季 | 冷房期 7月: 84; 冷房期 8月: 64; 冷房期 9月: 80 | 228 | 284 |  |  |  | 暖房期 |  | 0
|  |  |  | その他季 | 冷房期 6月: 56 | 56 |  |  |  |  | 計 |  | 0
|  |  | 暖房 | その他季 | 暖房期 12月: 54; 暖房期 1月: 96; 暖房期 2月: 96; 暖房期 3月: 42 |  | 288 |  |  |  | 計（kWh)
月別負荷(MWh) |  |  | 冷房 | 夏季 | 冷房期 7月: 0; 冷房期 8月: 0; 冷房期 9月: 0 | 0 | 0 |  |  |  | 冷房期 |  | 0
|  |  |  | その他季 | 冷房期 6月: 0 | 0 |  |  |  |  | 暖房期 |  | 0
|  |  | 暖房 | その他季 | 暖房期 12月: 0; 暖房期 1月: 0; 暖房期 2月: 0; 暖房期 3月: 0 |  | 0 |  |  |  | 計 |  | 0
待機時間(h) |  |  | 冷房 | 夏季 | 冷房期 7月: 624; 冷房期 8月: 664; 冷房期 9月: 560 | 1848
|  |  |  | その他季 | 冷房期 6月: 560; 非空調期 4月: 720; 非空調期 5月: 744; 非空調期 10月: 744; 非空調期 11月: 720 | 5832
|  |  | 暖房 | その他季 | 暖房期 12月: 624; 暖房期 1月: 584; 暖房期 2月: 512; 暖房期 3月: 624
電力消費原単位（室外機） |  |  |  | (kW/kW) | 冷房期 6月: 0; 暖房期 12月: 0 | [5 empty] | ■ガス消費量総括表(m3)
室外機消費電力(kWh) |  |  | 冷房 | 夏季 | 冷房期 7月: 0; 冷房期 8月: 0; 冷房期 9月: 0 | 0 | 0 |  |  |  | 冷房期 |  | 0
|  |  |  | その他季 | 冷房期 6月: 0; 非空調期 4月: 0; 非空調期 5月: 0; 非空調期 10月: 0; 非空調期 11月: 0 | 0 |  |  |  |  | 暖房期 |  | 0
|  |  | 暖房 | その他季 | 暖房期 12月: 0; 暖房期 1月: 0; 暖房期 2月: 0; 暖房期 3月: 0 |  | 0 |  |  |  | 計 |  | 0
室内機消費電力(kWh) |  |  | 冷房 | 夏季 | 冷房期 7月: 0; 冷房期 8月: 0; 冷房期 9月: 0 | 0 | 0 |  |  |  | 月数 | その他期 | 冬期
|  |  |  | その他季 | 冷房期 6月: 0; 非空調期 4月: 0; 非空調期 5月: 0; 非空調期 10月: 0; 非空調期 11月: 0 | 0 |  |  |  |  | 50m3以下 | 4 | 4
|  |  | 暖房 | その他季 | 暖房期 12月: 0; 暖房期 1月: 0; 暖房期 2月: 0; 暖房期 3月: 0 |  | 0 |  |  |  | 50m3超 | 0 | 0
蓄熱時消費電力量(kWh)注 |  |  | 冷房 | 夏季 | 冷房期 7月: 0; 冷房期 8月: 0; 冷房期 9月: 0 | 0 | 0 | 注:蓄熱を採用する系統のうち、蓄熱時間帯に消費する電力を記入。
|  |  |  | その他季 | 冷房期 6月: 0; 非空調期 4月: 0; 非空調期 5月: 0; 非空調期 10月: 0; 非空調期 11月: 0 | 0 |  |  |  |  | 消費量 | その他期 | 冬期
|  |  | 暖房 | その他季 |  |  |  |  | 0 | 0 | 0 | 0 | 0 | 0 | 0 | 0 |  | 0 |  |  |  | 50m3以下 | 0 | 0
ガス消費原単位 |  |  |  | (m3/kW) | 冷房期 6月: 0; 暖房期 12月: 0 | [5 empty] | 50m3超 | 0 | 0
ガス使用量(m3) |  |  |  | その他期 | 冷房期 6月: 0; 冷房期 7月: 0; 冷房期 8月: 0; 冷房期 9月: 0 | 0
|  |  |  | 冬期 | 暖房期 12月: 0; 暖房期 1月: 0; 暖房期 2月: 0; 暖房期 3月: 0 | 0
■エネルギー費用算定に係る料金体系
電力料金の種別 |  |  |  | 九州電力 業務用電力A | 冷房期 9月: INDEX
ガス料金の種別 |  |  |  | 液化石油ガス(LPガス) | 冷房期 9月: 3
■エネルギー費用の算定
[5 empty] | 冷房期 7月: 算出根拠 |  |  | 金額（税込・円） |  | 備考
電力料金 |  |  | 基本料金（本事業による増加分） |  | 暖房期 2月: ↓力率(％）注 |  |  |  |  | 注：年間平均力率を入力してください。
[5 empty] | 冷房期 7月: 2046; 冷房期 8月: 円/kW月 ×; 冷房期 9月: 0; 暖房期 12月: kW × ｛ ( 185 -; 暖房期 2月: 85; 暖房期 3月: ） ／ 100 ｝ × 12 ヶ月 |  |  | 0
|  |  | 従量料金 | 冷房 | 夏季 | ( | 12.99 | + | -1.63 | + | 2.98 | ）円/kWh × | 0 | kWh |  |  |  |  | 0
[5 empty] | その他季 | ( | 12.06 | + | -1.63 | + | 2.98 | ）円/kWh × | 0 | kWh |  |  |  |  | 0
|  |  |  | 暖房 | その他季 | ( | 12.06 | + | -1.63 | + | 2.98 | ）円/kWh × | 0 | kWh |  |  |  |  | 0
|  |  |  | 非空調期 |  | ( | 12.06 | + | -1.63 | + | 2.98 | ）円/kWh × | 0 | kWh |  |  |  |  | 0
[7 empty] | ↑電力料金単価 |  | ↑燃料費調整単価 |  | ↑再エネ発電促進賦課金
|  |  | 小計 | [15 empty] | 0
ガス料金 |  |  | 基本料金（本事業分） |  |  | 1760 | 円/月 × | 12 | ヶ月 | 0 |  | 0 |  | 0 |  | 0 |  |  | 21120
|  |  | 従量料金 |  |  | 406 | 円/m3 × | 0 | m3 ＋ | 331 | 円/m3 × | 0 | m3 | 0 |  | 0 |  |  | 0
|  |  | 小計 | [15 empty] | 21120
合計 | [18 empty] | 21120
●学校別エネルギー等積算表 |  |  |  | ※黄色のセルの必要箇所に入力すること。 | 暖房期 1月: 学校種別; 暖房期 2月: 小学校; 暖房期 3月: 通し番号; 非空調期 4月: 30; 非空調期 5月: 学校番号; 非空調期 10月: 95; 非空調期 11月: 学校名 | 脇山小学校 | [5 empty] | （様式9-4-30）
■空調設備の性能の設定 |  |  |  |  | 冷房期 6月: 機器性能; 暖房期 1月: 電力 |  | ガス |  |  |  | 塩害 対応 | 備考
[5 empty] | 冷房期 6月: 能力（kW/台）; 冷房期 8月: 台数; 冷房期 9月: 機器能力; 暖房期 1月: 消費電力; 非空調期 5月: 待機時電力 |  | 消費ガス量
[5 empty] | 冷房期 9月: 能力計(kW); 暖房期 1月: （kW/台）; 暖房期 3月: 計(kW); 非空調期 5月: （kW/台）; 非空調期 11月: 計(kW) |  | （kW/台） |  | 計(kW)
[5 empty] | 冷房 | 暖房 | （台） | 冷房 | 暖房 | 冷房 | 暖房 | 冷房 | 暖房 | 冷房 | 暖房 | 冷房 | 暖房 | 冷房 | 暖房 | 冷房 | 暖房
室外機 | 室外機系統名 | 機器登録記号 |  | EHP/GHP
[5 empty] | 冷房期 6月: EHP合計; 冷房期 8月: 0; 冷房期 9月: 0; 暖房期 12月: 0; 暖房期 3月: 0; 非空調期 4月: 0; 非空調期 11月: 0 | 0
[5 empty] | 冷房期 6月: GHP（都市ガス）合計; 冷房期 8月: 0; 冷房期 9月: 0; 暖房期 12月: 0; 暖房期 3月: 0; 非空調期 4月: 0; 非空調期 11月: 0 | 0 |  |  | 0 | 0
[5 empty] | 冷房期 6月: GHP（LPガス）合計; 冷房期 8月: 0; 冷房期 9月: 0; 暖房期 12月: 0; 暖房期 3月: 0; 非空調期 4月: 0; 非空調期 11月: 0 | 0 |  |  | 0 | 0
室内機 | 室外機系統名 | 対象室名称 | 機器登録番号 | EHP/GHP
0
0
0
0
0
0
0
0
[5 empty] | 冷房期 6月: EHP合計; 冷房期 8月: 0; 冷房期 9月: 0; 暖房期 12月: 0; 暖房期 3月: 0; 非空調期 4月: 0; 非空調期 11月: 0 | 0
[5 empty] | 冷房期 6月: GHP（都市ガス）合計; 冷房期 8月: 0; 冷房期 9月: 0; 暖房期 12月: 0; 暖房期 3月: 0; 非空調期 4月: 0; 非空調期 11月: 0 | 0
[5 empty] | 冷房期 6月: GHP（LPガス）合計; 冷房期 8月: 0; 冷房期 9月: 0; 暖房期 12月: 0; 暖房期 3月: 0; 非空調期 4月: 0; 非空調期 11月: 0 | 0
最大電力(kW) |  |  | EHP |  | 冷房期 6月: 0; 冷房期 8月: 合計; 暖房期 1月: EHP; 暖房期 3月: 0; 非空調期 4月: 0; 非空調期 11月: 0 | 0
|  |  | GHP（都市ガス） |  | 冷房期 6月: 0; 暖房期 1月: GHP（都市ガス）; 暖房期 3月: 0; 非空調期 4月: 0; 非空調期 11月: 0 | 0 |  |  | 0 | 0
|  |  | GHP（LPガス） |  | 冷房期 6月: 0; 暖房期 1月: GHP（LPガス）; 暖房期 3月: 0; 非空調期 4月: 0; 非空調期 11月: 0 | 0 |  |  | 0 | 0
■月別エネルギー消費量の算定 |  |  |  |  | 冷房期 6月: 冷房期; 暖房期 1月: 暖房期; 非空調期 10月: 非空調期 |  |  |  | 計 | 備考
[5 empty] | 6月 | 7月 | 8月 | 9月 | 計 | 12月 | 1月 | 2月 | 3月 | 計 | 4月 | 5月 | 10月 | 11月 | 計
空調運転時間(h) （1日当たり８時間） |  |  | 運転日数 |  | 20 | 15 | 10 | 20 | 65 | 15 | 20 | 20 | 15 | 70 | [5 empty] | 135
|  |  | 総運転時間 |  | 160 | 120 | 80 | 160 | 520 | 120 | 160 | 160 | 120 | 560 | [5 empty] | 1080
月別負荷率(％) |  |  |  |  | 35 | 70 | 80 | 50 | - | 45 | 60 | 60 | 35 | -
全負荷相当運転時間(h) |  |  |  |  | 56 | 84 | 64 | 80 | 284 | 54 | 96 | 96 | 42 | 288 | [5 empty] | 572
月別負荷(MWh) |  | EHP |  |  | 0 | 0 | 0 | 0 | 0 | 0 | 0 | 0 | 0 | 0 | [5 empty] | 0
|  | GHP（都市ガス） |  |  | 0 | 0 | 0 | 0 | 0 | 0 | 0 | 0 | 0 | 0 | [5 empty] | 0
|  | GHP（LPガス） |  |  | 0 | 0 | 0 | 0 | 0 | 0 | 0 | 0 | 0 | 0 | [5 empty] | 0
待機時間(h) |  |  |  |  | 664 | 660 | 680 | 640 | 2644 | 690 | 648 | 576 | 702 | 2616 | 720 | 744 | 744 | 720 | 2928 | 8188
消費電力(kWh) （室外機・ 室内機合計） |  | EHP |  |  | 0 | 0 | 0 | 0 | 0 | 0 | 0 | 0 | 0 | 0 | 0 | 0 | 0 | 0 | 0 | 0
|  | GHP（都市ガス） |  |  | 0 | 0 | 0 | 0 | 0 | 0 | 0 | 0 | 0 | 0 | 0 | 0 | 0 | 0 | 0 | 0
|  | GHP（LPガス） |  |  | 0 | 0 | 0 | 0 | 0 | 0 | 0 | 0 | 0 | 0 | 0 | 0 | 0 | 0 | 0 | 0
|  | 小計 |  |  | 冷房期 6月: 0; 冷房期 7月: 0; 暖房期 12月: 0; 非空調期 5月: 0 |  |  | 0 | 0
蓄熱時消費電力量 (kWh)注 |  | EHP | 冷房 | 夏季 | [15 empty] | 0 | bar: 冷房期 7月 to 暖房期 12月; 非空調期 5月
|  |  |  | その他季 | [15 empty] | 0 | bar: 冷房期 6月; 非空調期 10月 to 非空調期 11月
|  |  | 暖房 | その他季 | bar: 暖房期 1月 to 非空調期 4月; 非空調期 10月 to 非空調期 11月
|  | GHP （都市ガス） | 冷房 | 夏季 | [15 empty] | 0 | bar: 冷房期 7月 to 暖房期 12月; 非空調期 5月
|  |  |  | その他季 | [15 empty] | 0 | bar: 冷房期 6月; 非空調期 10月 to 非空調期 11月
|  |  | 暖房 | その他季 | bar: 暖房期 1月 to 非空調期 4月; 非空調期 10月 to 非空調期 11月
|  | GHP （LPガス） | 冷房 | 夏季 | [15 empty] | 0 | bar: 冷房期 7月 to 暖房期 12月; 非空調期 5月
|  |  |  | その他季 | [15 empty] | 0 | bar: 冷房期 6月; 非空調期 10月 to 非空調期 11月
|  |  | 暖房 | その他季 | bar: 暖房期 1月 to 非空調期 4月; 非空調期 10月 to 非空調期 11月
都市ガス ガス使用量(m3) |  |  |  |  | 0 | 0 | 0 | 0 | 0 | 0 | 0 | 0 | 0 | 0 | [5 empty] | 0
LPガス ガス使用量(m3) |  |  |  |  | 0 | 0 | 0 | 0 | 0 | 0 | 0 | 0 | 0 | 0 | [5 empty] | 0
■エネルギー費用算定に係る料金体系 |  |  |  |  | 冷房期 8月: ○ピーク時負荷（MW); 暖房期 3月: ○電力消費原単位（室外機、kW/kW） | ○ガス消費原単位（㎥/kW）
電力料金の種別 |  | 九州電力 業務用電力A |  |  | 暖房期 12月: 冷房期; 暖房期 1月: 暖房期; 非空調期 5月: 冷房期; 非空調期 10月: 暖房期 |  | 冷房期 | 暖房期
都市ガス料金の種別 |  | 西部ガス 小型空調 パッケージ契約 |  |  | 冷房期 8月: EHP; 暖房期 12月: 0; 暖房期 1月: 0; 暖房期 3月: EHP; 非空調期 5月: 0; 非空調期 10月: 0 | 都市ガス | 0 | 0
ＬＰガス料金の種別 |  | 液化石油ガス(LPガス) |  |  | 冷房期 8月: GHP（都市ガス）; 暖房期 12月: 0; 暖房期 1月: 0; 暖房期 3月: GHP（都市ガス）; 非空調期 5月: 0; 非空調期 10月: 0 | LPガス | 0 | 0
[7 empty] | GHP（LPガス） |  | 0 | 0 |  | GHP（LPガス） |  | 0 | 0
■エネルギー費用の算定 |  |  |  |  | 冷房期 7月: 算出根拠 |  |  | 金額（税込・円） |  | 備考
電力料金 |  |  | 基本料金 （本事業による増加分） | EHP | 冷房期 7月: 2046; 冷房期 8月: 円/kW月 ×; 冷房期 9月: 0; 暖房期 12月: kW × ｛ ( 185 -; 暖房期 2月: 85; 暖房期 3月: ） ／ 100 ｝ × 12 ヶ月; 非空調期 5月: ※黄色セルに年間力率を入力してください |  |  | 0
|  |  |  | GHP（都市ガス） | 冷房期 7月: 2046; 冷房期 8月: 円/kW月 ×; 冷房期 9月: 0; 暖房期 12月: kW × ｛ ( 185 -; 暖房期 2月: 85; 暖房期 3月: ） ／ 100 ｝ × 12 ヶ月; 非空調期 5月: ※黄色セルに年間力率を入力してください |  |  | 0
|  |  |  | GHP（LPガス） | 冷房期 7月: 2046; 冷房期 8月: 円/kW月 ×; 冷房期 9月: 0; 暖房期 12月: kW × ｛ ( 185 -; 暖房期 2月: 85; 暖房期 3月: ） ／ 100 ｝ × 12 ヶ月; 非空調期 5月: ※黄色セルに年間力率を入力してください |  |  | 0
|  |  | 従量料金 | 冷房 | 夏季 | ( | 12.99 | + | -1.63 | + | 2.98 | ）円/kWh × | 0 | kWh |  |  |  |  | 0
[5 empty] | その他季 | ( | 12.06 | + | -1.63 | + | 2.98 | ）円/kWh × | 0 | kWh |  |  |  |  | 0
|  |  |  | 暖房 | その他季 | ( | 12.06 | + | -1.63 | + | 2.98 | ）円/kWh × | 0 | kWh |  |  |  |  | 0
|  |  |  | 非空調期 |  | ( | 12.06 | + | -1.63 | + | 2.98 | ）円/kWh × | 0 | kWh |  |  |  |  | 0
|  |  | 小計 |  | 冷房期 8月: ↑電力料金単価; 暖房期 12月: ↑燃料費調整単価; 暖房期 2月: ↑再エネ発電促進賦課金 |  |  | 0
ガス料金(GHP 都市ガス) |  |  | 定額基本料金（本事業による増加分） |  |  | 4180 | 円/月 × | 12 | ヶ月 | 0 |  | 0 |  | 0 |  | 0 |  | 0
|  |  | 流量基本料金（本事業による増加分） |  |  | 1430 | 円/m3月 × | 0 | m3 × | 12 | ヶ月 | 0 | 0 | 0 | 0 | 0 | 0 | 0 | 0
|  |  | 従量料金 |  | その他期 | 62.95 | 円/m3 × | 0 | m3 | 0 |  | 0 |  | 0 |  | 0 |  | 0 | 0
[5 empty] | 冬期 | 62.95 | 円/m3 × | 0 | m3 | 0 |  | 0 |  | 0 |  | 0 |  | 0 | 0
|  |  | 小計 | [15 empty] | 0
ガス料金GHP LPガス) |  |  | 基本料金（本事業分） |  |  | 1760 | 円/月 × | 12 | ヶ月 | 0 |  | 0 |  | 0 |  | 0 |  | 0
|  |  | 従量料金 | (50㎥以下+50超え) |  | 406 | 円/m3 × | 0 | m3 ＋ | 331 | 円/m3 × | 0 | m3 | 0 |  | 0 |  | 0 | 0
|  |  | 小計 |  |  | 0 | 0 | 0 | 0 | 0 | 0 | 0 | 0 | 0 | 0 | 0 | 0 | 0 | 0

## 様式９－４－31
●学校別エネルギー等積算表 |  |  | （基準年） | [6 empty] | 学校種別 | 小学校 | 通し番号 | 31 | 学校番号 | 96 | 学校名 | 内野小学校 | [6 empty] | （様式9-4A）
■空調設備の性能の設定
[5 empty] | 機器性能 |  |  |  |  | 電力 | [7 empty] | ガス |  |  |  |  | 備考
[5 empty] | 能力（kW/台） |  | 台数 | 機器能力 |  | 消費電力 |  |  |  | 待機時電力 |  |  |  | 消費ガス量
[8 empty] | 能力計(kW) |  | （kW/台） |  | 計(kW) |  | （kW/台） |  | 計(kW) |  | （kW/台） |  | 計(kW) |  | 塩害対策
[5 empty] | 冷房 | 暖房 | （台） | 冷房 | 暖房 | 冷房 | 暖房 | 冷房 | 暖房 | 冷房 | 暖房 | 冷房 | 暖房 | 冷房 | 暖房 | 冷房 | 暖房
室外機 | 室外機系統名 | 機器登録記号 |  | EHP/GHP
[7 empty] | 0 | 0 | 0 |  |  | 0 | 0 |  |  | 0 | 0 |  |  | 0 | 0
室内機 | 室外機系統名 | 対象室名称 | 機器登録番号 | EHP/GHP
0
0
0
0
0
0
0
0
0
0
0
0
[7 empty] | 0 | 0 | 0 |  |  | 0 | 0 |  |  | 0 | 0
合計 | [11 empty] | 0 | 0 |  |  | 0 | 0 |  |  | 0 | 0
最大電力(kW) |  |  |  |  | 0
■月別エネルギー消費量の算定
[5 empty] | 冷房期 |  |  |  | 暖房期 |  |  |  | 非空調期 |  |  |  | 計 |  | 備考 |  |  | ■電力消費量総括表
[5 empty] | 6月 | 7月 | 8月 | 9月 | 12月 | 1月 | 2月 | 3月 | 4月 | 5月 | 10月 | 11月 | [5 empty] | 昼間電力消費量（kWh)
ピーク時負荷 |  |  | 冷房 | （MW） | 冷房期 6月: 0 | [5 empty] | 冷房期 | 夏季 | 0
|  |  | 暖房 | （MW） | 暖房期 12月: 0 | [6 empty] | その他季 | 0
空調運転時間(h) |  |  | 運転日数 | (日/月) | 20 | 15 | 10 | 20 | 15 | 20 | 20 | 15 | [9 empty] | 暖房期 |  | 0
|  |  | 運転時間 | (h/日) | 冷房期 6月: 8; 暖房期 12月: 8 | [5 empty] | 非空調期 |  | 0
|  |  | 冷房 | 夏季 | 冷房期 7月: 120; 冷房期 8月: 80; 冷房期 9月: 160 | 360 | 520 |  |  |  | 計 |  | 0
|  |  |  | その他季 | 冷房期 6月: 160 | 160 |  |  |  |  | 夜間電力消費量（kWh)
|  |  | 暖房 | その他季 | 暖房期 12月: 120; 暖房期 1月: 160; 暖房期 2月: 160; 暖房期 3月: 120 |  | 560 |  |  |  | 冷房期 | 夏季 | 0
月別負荷率(％) |  |  |  |  | 35 | 70 | 80 | 50 | 45 | 60 | 60 | 35 | [10 empty] | その他季 | 0
全負荷相当運転時間(h) |  |  | 冷房 | 夏季 | 冷房期 7月: 84; 冷房期 8月: 64; 冷房期 9月: 80 | 228 | 284 |  |  |  | 暖房期 |  | 0
|  |  |  | その他季 | 冷房期 6月: 56 | 56 |  |  |  |  | 計 |  | 0
|  |  | 暖房 | その他季 | 暖房期 12月: 54; 暖房期 1月: 96; 暖房期 2月: 96; 暖房期 3月: 42 |  | 288 |  |  |  | 計（kWh)
月別負荷(MWh) |  |  | 冷房 | 夏季 | 冷房期 7月: 0; 冷房期 8月: 0; 冷房期 9月: 0 | 0 | 0 |  |  |  | 冷房期 |  | 0
|  |  |  | その他季 | 冷房期 6月: 0 | 0 |  |  |  |  | 暖房期 |  | 0
|  |  | 暖房 | その他季 | 暖房期 12月: 0; 暖房期 1月: 0; 暖房期 2月: 0; 暖房期 3月: 0 |  | 0 |  |  |  | 計 |  | 0
待機時間(h) |  |  | 冷房 | 夏季 | 冷房期 7月: 624; 冷房期 8月: 664; 冷房期 9月: 560 | 1848
|  |  |  | その他季 | 冷房期 6月: 560; 非空調期 4月: 720; 非空調期 5月: 744; 非空調期 10月: 744; 非空調期 11月: 720 | 5832
|  |  | 暖房 | その他季 | 暖房期 12月: 624; 暖房期 1月: 584; 暖房期 2月: 512; 暖房期 3月: 624
電力消費原単位（室外機） |  |  |  | (kW/kW) | 冷房期 6月: 0; 暖房期 12月: 0 | [5 empty] | ■ガス消費量総括表(m3)
室外機消費電力(kWh) |  |  | 冷房 | 夏季 | 冷房期 7月: 0; 冷房期 8月: 0; 冷房期 9月: 0 | 0 | 0 |  |  |  | 冷房期 |  | 0
|  |  |  | その他季 | 冷房期 6月: 0; 非空調期 4月: 0; 非空調期 5月: 0; 非空調期 10月: 0; 非空調期 11月: 0 | 0 |  |  |  |  | 暖房期 |  | 0
|  |  | 暖房 | その他季 | 暖房期 12月: 0; 暖房期 1月: 0; 暖房期 2月: 0; 暖房期 3月: 0 |  | 0 |  |  |  | 計 |  | 0
室内機消費電力(kWh) |  |  | 冷房 | 夏季 | 冷房期 7月: 0; 冷房期 8月: 0; 冷房期 9月: 0 | 0 | 0 |  |  |  | 月数 | その他期 | 冬期
|  |  |  | その他季 | 冷房期 6月: 0; 非空調期 4月: 0; 非空調期 5月: 0; 非空調期 10月: 0; 非空調期 11月: 0 | 0 |  |  |  |  | A | 4 | 4
|  |  | 暖房 | その他季 | 暖房期 12月: 0; 暖房期 1月: 0; 暖房期 2月: 0; 暖房期 3月: 0 |  | 0 |  |  |  | B | 0 | 0
蓄熱時消費電力量(kWh)注 |  |  | 冷房 | 夏季 | 冷房期 7月: 0; 冷房期 8月: 0; 冷房期 9月: 0 | 0 | 0 | 注:蓄熱を採用する系統のうち、蓄熱時間帯に消費する電力を記入 |  |  | C | 0 | 0
|  |  |  | その他季 | 冷房期 6月: 0; 非空調期 4月: 0; 非空調期 5月: 0; 非空調期 10月: 0; 非空調期 11月: 0 | 0 |  |  |  |  | 消費量 | その他期 | 冬期
|  |  | 暖房 | その他季 |  |  |  |  | 0 | 0 | 0 | 0 | 0 | 0 | 0 | 0 |  | 0 |  |  |  | A | 0 | 0
ガス消費原単位 |  |  |  | (m3/kW) | [17 empty] | B | 0 | 0
ガス使用量(m3) |  |  |  | その他期 | 冷房期 6月: 0; 冷房期 7月: 0; 冷房期 8月: 0; 冷房期 9月: 0 | 0 |  |  |  |  | C | 0 | 0
|  |  |  | 冬期 | 暖房期 12月: 0; 暖房期 1月: 0; 暖房期 2月: 0; 暖房期 3月: 0 | 0
■エネルギー費用算定に係る料金体系
電力料金の種別 |  |  |  | 九州電力 業務用電力A
ガス料金の種別 |  |  |  | なし
■エネルギー費用の算定
[5 empty] | 冷房期 7月: 算出根拠 |  |  | 金額（税込・円） |  | 備考
電力料金 |  |  | 基本料金（本事業による増加分） |  | 暖房期 2月: ↓力率(％）注 |  |  |  |  | 注：年間平均力率を入力してください。
[5 empty] | 冷房期 7月: 2046; 冷房期 8月: 円/kW月 ×; 冷房期 9月: 0; 暖房期 12月: kW × ｛ ( 185 -; 暖房期 2月: 85; 暖房期 3月: ） ／ 100 ｝ × 12 ヶ月 |  |  | 0
|  |  | 従量料金 | 冷房 | 夏季 | ( | 12.99 | + | -1.63 | + | 2.98 | ）円/kWh × | 0 | kWh |  |  |  |  | 0
[5 empty] | その他季 | ( | 12.06 | + | -1.63 | + | 2.98 | ）円/kWh × | 0 | kWh |  |  |  |  | 0
|  |  |  | 暖房 | その他季 | ( | 12.06 | + | -1.63 | + | 2.98 | ）円/kWh × | 0 | kWh |  |  |  |  | 0
|  |  |  | 非空調期 |  | ( | 12.06 | + | -1.63 | + | 2.98 | ）円/kWh × | 0 | kWh |  |  |  |  | 0
[7 empty] | ↑電力料金単価 |  | ↑燃料費調整単価 |  | ↑再エネ発電促進賦課金
|  |  | 小計 | [15 empty] | 0
ガス料金 |  |  | 定額基本料金（本事業による増加分）
流量基本料金（本事業による増加分）
|  |  | 従量料金 |  | 冷房期 6月: その他期
冬期
小計
合計 | [18 empty] | 0
●学校別エネルギー等積算表 |  |  | （基準年） |  | 暖房期 1月: 学校種別; 暖房期 2月: 小学校; 暖房期 3月: 通し番号; 非空調期 4月: 31; 非空調期 5月: 学校番号; 非空調期 10月: 96; 非空調期 11月: 学校名 | 内野小学校 | [6 empty] | （様式9-4B）
■空調設備の性能の設定
[5 empty] | 冷房期 6月: 機器性能; 暖房期 1月: 電力 |  | ガス |  |  |  |  | 備考
[5 empty] | 冷房期 6月: 能力（kW/台）; 冷房期 8月: 台数; 冷房期 9月: 機器能力; 暖房期 1月: 消費電力; 非空調期 5月: 待機時電力 |  | 消費ガス量
[5 empty] | 冷房期 9月: 能力計(kW); 暖房期 1月: （kW/台）; 暖房期 3月: 計(kW); 非空調期 5月: （kW/台）; 非空調期 11月: 計(kW) |  | （kW/台） |  | 計(kW) |  | 塩害対策
[5 empty] | 冷房 | 暖房 | （台） | 冷房 | 暖房 | 冷房 | 暖房 | 冷房 | 暖房 | 冷房 | 暖房 | 冷房 | 暖房 | 冷房 | 暖房 | 冷房 | 暖房
室外機 | 室外機系統名 | 機器登録記号 |  | EHP/GHP
[5 empty] | 冷房期 8月: 0; 冷房期 9月: 0; 暖房期 12月: 0; 暖房期 3月: 0; 非空調期 4月: 0; 非空調期 11月: 0 | 0 |  |  | 0 | 0
室内機 | 室外機系統名 | 対象室名称 | 機器登録番号 | EHP/GHP
[5 empty] | 冷房期 8月: 0; 冷房期 9月: 0; 暖房期 12月: 0; 暖房期 3月: 0; 非空調期 4月: 0; 非空調期 11月: 0 | 0
合計 |  |  |  |  | 暖房期 3月: 0; 非空調期 4月: 0; 非空調期 11月: 0 | 0 |  |  | 0 | 0
最大電力(kW) |  |  |  |  | 冷房期 6月: 0
■月別エネルギー消費量の算定
[5 empty] | 冷房期 6月: 冷房期; 暖房期 12月: 暖房期; 非空調期 4月: 非空調期 | 計 |  | 備考 |  |  | ■電力消費量総括表
[5 empty] | 6月 | 7月 | 8月 | 9月 | 12月 | 1月 | 2月 | 3月 | 4月 | 5月 | 10月 | 11月 | [5 empty] | 昼間電力消費量（kWh)
ピーク時負荷 |  |  | 冷房 | （MW） | 冷房期 6月: 0 | [5 empty] | 冷房期 | 夏季 | 0
|  |  | 暖房 | （MW） | 暖房期 12月: 0 | [6 empty] | その他季 | 0
空調運転時間(h) |  |  | 運転日数 | (日/月) | 20 | 15 | 10 | 20 | 15 | 20 | 20 | 15 | [9 empty] | 暖房期 |  | 0
|  |  | 運転時間 | (h/日) | 冷房期 6月: 8; 暖房期 12月: 8 | [5 empty] | 非空調期 |  | 0
|  |  | 冷房 | 夏季 | 冷房期 7月: 120; 冷房期 8月: 80; 冷房期 9月: 160 | 360 | 520 |  |  |  | 計 |  | 0
|  |  |  | その他季 | 冷房期 6月: 160 | 160 |  |  |  |  | 夜間電力消費量（kWh)
|  |  | 暖房 | その他季 | 暖房期 12月: 120; 暖房期 1月: 160; 暖房期 2月: 160; 暖房期 3月: 120 |  | 560 |  |  |  | 冷房期 | 夏季 | 0
月別負荷率(％) |  |  |  |  | 35 | 70 | 80 | 50 | 45 | 60 | 60 | 35 | [10 empty] | その他季 | 0
全負荷相当運転時間(h) |  |  | 冷房 | 夏季 | 冷房期 7月: 84; 冷房期 8月: 64; 冷房期 9月: 80 | 228 | 284 |  |  |  | 暖房期 |  | 0
|  |  |  | その他季 | 冷房期 6月: 56 | 56 |  |  |  |  | 計 |  | 0
|  |  | 暖房 | その他季 | 暖房期 12月: 54; 暖房期 1月: 96; 暖房期 2月: 96; 暖房期 3月: 42 |  | 288 |  |  |  | 計（kWh)
月別負荷(MWh) |  |  | 冷房 | 夏季 | 冷房期 7月: 0; 冷房期 8月: 0; 冷房期 9月: 0 | 0 | 0 |  |  |  | 冷房期 |  | 0
|  |  |  | その他季 | 冷房期 6月: 0 | 0 |  |  |  |  | 暖房期 |  | 0
|  |  | 暖房 | その他季 | 暖房期 12月: 0; 暖房期 1月: 0; 暖房期 2月: 0; 暖房期 3月: 0 |  | 0 |  |  |  | 計 |  | 0
待機時間(h) |  |  | 冷房 | 夏季 | 冷房期 7月: 624; 冷房期 8月: 664; 冷房期 9月: 560 | 1848
|  |  |  | その他季 | 冷房期 6月: 560; 非空調期 4月: 720; 非空調期 5月: 744; 非空調期 10月: 744; 非空調期 11月: 720 | 5832
|  |  | 暖房 | その他季 | 暖房期 12月: 624; 暖房期 1月: 584; 暖房期 2月: 512; 暖房期 3月: 624
電力消費原単位（室外機） |  |  |  | (kW/kW) | 冷房期 6月: 0; 暖房期 12月: 0 | [5 empty] | ■ガス消費量総括表(m3)
室外機消費電力(kWh) |  |  | 冷房 | 夏季 | 冷房期 7月: 0; 冷房期 8月: 0; 冷房期 9月: 0 | 0 | 0 |  |  |  | 冷房期 |  | 0
|  |  |  | その他季 | 冷房期 6月: 0; 非空調期 4月: 0; 非空調期 5月: 0; 非空調期 10月: 0; 非空調期 11月: 0 | 0 |  |  |  |  | 暖房期 |  | 0
|  |  | 暖房 | その他季 | 暖房期 12月: 0; 暖房期 1月: 0; 暖房期 2月: 0; 暖房期 3月: 0 |  | 0 |  |  |  | 計 |  | 0
室内機消費電力(kWh) |  |  | 冷房 | 夏季 | 冷房期 7月: 0; 冷房期 8月: 0; 冷房期 9月: 0 | 0 | 0 |  |  |  | 月数 | その他期 | 冬期
|  |  |  | その他季 | 冷房期 6月: 0; 非空調期 4月: 0; 非空調期 5月: 0; 非空調期 10月: 0; 非空調期 11月: 0 | 0 |  |  |  |  | A | 4 | 4
|  |  | 暖房 | その他季 | 暖房期 12月: 0; 暖房期 1月: 0; 暖房期 2月: 0; 暖房期 3月: 0 |  | 0 |  |  |  | B | 0 | 0
蓄熱時消費電力量(kWh)注 |  |  | 冷房 | 夏季 | 冷房期 7月: 0; 冷房期 8月: 0; 冷房期 9月: 0 | 0 | 0 | 注:蓄熱を採用する系統のうち、蓄熱時間帯に消費する電力を記入。 |  |  | C | 0 | 0
|  |  |  | その他季 | 冷房期 6月: 0; 非空調期 4月: 0; 非空調期 5月: 0; 非空調期 10月: 0; 非空調期 11月: 0 | 0 |  |  |  |  | 消費量 | その他期 | 冬期
|  |  | 暖房 | その他季 |  |  |  |  | 0 | 0 | 0 | 0 | 0 | 0 | 0 | 0 |  | 0 |  |  |  | A | 0 | 0
ガス消費原単位 |  |  |  | (m3/kW) | 冷房期 6月: 0; 暖房期 12月: 0 | [5 empty] | B | 0 | 0
ガス使用量(m3) |  |  |  | その他期 | 冷房期 6月: 0; 冷房期 7月: 0; 冷房期 8月: 0; 冷房期 9月: 0 | 0 |  |  |  |  | C | 0 | 0
|  |  |  | 冬期 | 暖房期 12月: 0; 暖房期 1月: 0; 暖房期 2月: 0; 暖房期 3月: 0 | 0
■エネルギー費用算定に係る料金体系
電力料金の種別 |  |  |  | 九州電力 業務用電力A | 冷房期 9月: INDEX
ガス料金の種別 |  |  |  | 西部ガス 小型空調 パッケージ契約 | 冷房期 9月: 2
■エネルギー費用の算定
[5 empty] | 冷房期 7月: 算出根拠 |  |  | 金額（税込・円） |  | 備考
電力料金 |  |  | 基本料金（本事業による増加分） |  | 暖房期 2月: ↓力率(％）注 |  |  |  |  | 注：年間平均力率を入力してください。
[5 empty] | 冷房期 7月: 2046; 冷房期 8月: 円/kW月 ×; 冷房期 9月: 0; 暖房期 12月: kW × ｛ ( 185 -; 暖房期 2月: 85; 暖房期 3月: ） ／ 100 ｝ × 12 ヶ月 |  |  | 0
|  |  | 従量料金 | 冷房 | 夏季 | ( | 12.99 | + | -1.63 | + | 2.98 | ）円/kWh × | 0 | kWh |  |  |  |  | 0
[5 empty] | その他季 | ( | 12.06 | + | -1.63 | + | 2.98 | ）円/kWh × | 0 | kWh |  |  |  |  | 0
|  |  |  | 暖房 | その他季 | ( | 12.06 | + | -1.63 | + | 2.98 | ）円/kWh × | 0 | kWh |  |  |  |  | 0
|  |  |  | 非空調期 |  | ( | 12.06 | + | -1.63 | + | 2.98 | ）円/kWh × | 0 | kWh |  |  |  |  | 0
[7 empty] | ↑電力料金単価 |  | ↑燃料費調整単価 |  | ↑再エネ発電促進賦課金
|  |  | 小計 | [15 empty] | 0
ガス料金 |  |  | 定額基本料金（本事業による増加分） |  |  | 4180 | 円/月 × | 12 | ヶ月 | 0 |  | 0 |  | 0 |  | 0 |  |  | 50160
|  |  | 流量基本料金（本事業による増加分） |  | 冷房期 7月: 1430; 冷房期 8月: 円/m3月 ×; 冷房期 9月: 0; 暖房期 12月: m3 ×; 暖房期 1月: 12; 暖房期 2月: ヶ月 |  |  | 0
|  |  | 従量料金 |  | その他期 | 62.95 | 円/m3 × | 0 | m3 | 0 |  | 0 |  | 0 |  | 0 |  |  | 0
[5 empty] | 冬期 | 62.95 | 円/m3 × | 0 | m3 | 0 |  | 0 |  | 0 |  | 0 |  |  | 0
|  |  | 小計 | [15 empty] | 50160
合計 | [18 empty] | 50160
●学校別エネルギー等積算表 |  |  | （基準年） |  | 暖房期 1月: 学校種別; 暖房期 2月: 小学校; 暖房期 3月: 通し番号; 非空調期 4月: 31; 非空調期 5月: 学校番号; 非空調期 10月: 96; 非空調期 11月: 学校名 | 内野小学校 | [6 empty] | （様式9-4C）
■空調設備の性能の設定
[5 empty] | 冷房期 6月: 機器性能; 暖房期 1月: 電力 |  | ガス |  |  |  |  | 備考
[5 empty] | 冷房期 6月: 能力（kW/台）; 冷房期 8月: 台数; 冷房期 9月: 機器能力; 暖房期 1月: 消費電力; 非空調期 5月: 待機時電力 |  | 消費ガス量
[5 empty] | 冷房期 9月: 能力計(kW); 暖房期 1月: （kW/台）; 暖房期 3月: 計(kW); 非空調期 5月: （kW/台）; 非空調期 11月: 計(kW) |  | （kW/台） |  | 計(kW) |  | 塩害対策
[5 empty] | 冷房 | 暖房 | （台） | 冷房 | 暖房 | 冷房 | 暖房 | 冷房 | 暖房 | 冷房 | 暖房 | 冷房 | 暖房 | 冷房 | 暖房 | 冷房 | 暖房
室外機 | 室外機系統名 | 機器登録記号 |  | EHP/GHP
[5 empty] | 冷房期 8月: 0; 冷房期 9月: 0; 暖房期 12月: 0; 暖房期 3月: 0; 非空調期 4月: 0; 非空調期 11月: 0 | 0 |  |  | 0 | 0
室内機 | 室外機系統名 | 対象室名称 | 機器登録番号 | EHP/GHP
[5 empty] | 冷房期 8月: 0; 冷房期 9月: 0; 暖房期 12月: 0; 暖房期 3月: 0; 非空調期 4月: 0; 非空調期 11月: 0 | 0
合計 |  |  |  |  | 暖房期 3月: 0; 非空調期 4月: 0; 非空調期 11月: 0 | 0 |  |  | 0 | 0
最大電力(kW) |  |  |  |  | 冷房期 6月: 0
■月別エネルギー消費量の算定
[5 empty] | 冷房期 6月: 冷房期; 暖房期 12月: 暖房期; 非空調期 4月: 非空調期 | 計 |  | 備考 |  |  | ■電力消費量総括表
[5 empty] | 6月 | 7月 | 8月 | 9月 | 12月 | 1月 | 2月 | 3月 | 4月 | 5月 | 10月 | 11月 | [5 empty] | 昼間電力消費量（kWh)
ピーク時負荷 |  |  | 冷房 | （MW） | 冷房期 6月: 0 | [5 empty] | 冷房期 | 夏季 | 0
|  |  | 暖房 | （MW） | 暖房期 12月: 0 | [6 empty] | その他季 | 0
空調運転時間(h) |  |  | 運転日数 | (日/月) | 20 | 15 | 10 | 20 | 15 | 20 | 20 | 15 | [9 empty] | 暖房期 |  | 0
|  |  | 運転時間 | (h/日) | 冷房期 6月: 8; 暖房期 12月: 8 | [5 empty] | 非空調期 |  | 0
|  |  | 冷房 | 夏季 | 冷房期 7月: 120; 冷房期 8月: 80; 冷房期 9月: 160 | 360 | 520 |  |  |  | 計 |  | 0
|  |  |  | その他季 | 冷房期 6月: 160 | 160 |  |  |  |  | 夜間電力消費量（kWh)
|  |  | 暖房 | その他季 | 暖房期 12月: 120; 暖房期 1月: 160; 暖房期 2月: 160; 暖房期 3月: 120 |  | 560 |  |  |  | 冷房期 | 夏季 | 0
月別負荷率(％) |  |  |  |  | 35 | 70 | 80 | 50 | 45 | 60 | 60 | 35 | [10 empty] | その他季 | 0
全負荷相当運転時間(h) |  |  | 冷房 | 夏季 | 冷房期 7月: 84; 冷房期 8月: 64; 冷房期 9月: 80 | 228 | 284 |  |  |  | 暖房期 |  | 0
|  |  |  | その他季 | 冷房期 6月: 56 | 56 |  |  |  |  | 計 |  | 0
|  |  | 暖房 | その他季 | 暖房期 12月: 54; 暖房期 1月: 96; 暖房期 2月: 96; 暖房期 3月: 42 |  | 288 |  |  |  | 計（kWh)
月別負荷(MWh) |  |  | 冷房 | 夏季 | 冷房期 7月: 0; 冷房期 8月: 0; 冷房期 9月: 0 | 0 | 0 |  |  |  | 冷房期 |  | 0
|  |  |  | その他季 | 冷房期 6月: 0 | 0 |  |  |  |  | 暖房期 |  | 0
|  |  | 暖房 | その他季 | 暖房期 12月: 0; 暖房期 1月: 0; 暖房期 2月: 0; 暖房期 3月: 0 |  | 0 |  |  |  | 計 |  | 0
待機時間(h) |  |  | 冷房 | 夏季 | 冷房期 7月: 624; 冷房期 8月: 664; 冷房期 9月: 560 | 1848
|  |  |  | その他季 | 冷房期 6月: 560; 非空調期 4月: 720; 非空調期 5月: 744; 非空調期 10月: 744; 非空調期 11月: 720 | 5832
|  |  | 暖房 | その他季 | 暖房期 12月: 624; 暖房期 1月: 584; 暖房期 2月: 512; 暖房期 3月: 624
電力消費原単位（室外機） |  |  |  | (kW/kW) | 冷房期 6月: 0; 暖房期 12月: 0 | [5 empty] | ■ガス消費量総括表(m3)
室外機消費電力(kWh) |  |  | 冷房 | 夏季 | 冷房期 7月: 0; 冷房期 8月: 0; 冷房期 9月: 0 | 0 | 0 |  |  |  | 冷房期 |  | 0
|  |  |  | その他季 | 冷房期 6月: 0; 非空調期 4月: 0; 非空調期 5月: 0; 非空調期 10月: 0; 非空調期 11月: 0 | 0 |  |  |  |  | 暖房期 |  | 0
|  |  | 暖房 | その他季 | 暖房期 12月: 0; 暖房期 1月: 0; 暖房期 2月: 0; 暖房期 3月: 0 |  | 0 |  |  |  | 計 |  | 0
室内機消費電力(kWh) |  |  | 冷房 | 夏季 | 冷房期 7月: 0; 冷房期 8月: 0; 冷房期 9月: 0 | 0 | 0 |  |  |  | 月数 | その他期 | 冬期
|  |  |  | その他季 | 冷房期 6月: 0; 非空調期 4月: 0; 非空調期 5月: 0; 非空調期 10月: 0; 非空調期 11月: 0 | 0 |  |  |  |  | 50m3以下 | 4 | 4
|  |  | 暖房 | その他季 | 暖房期 12月: 0; 暖房期 1月: 0; 暖房期 2月: 0; 暖房期 3月: 0 |  | 0 |  |  |  | 50m3超 | 0 | 0
蓄熱時消費電力量(kWh)注 |  |  | 冷房 | 夏季 | 冷房期 7月: 0; 冷房期 8月: 0; 冷房期 9月: 0 | 0 | 0 | 注:蓄熱を採用する系統のうち、蓄熱時間帯に消費する電力を記入。
|  |  |  | その他季 | 冷房期 6月: 0; 非空調期 4月: 0; 非空調期 5月: 0; 非空調期 10月: 0; 非空調期 11月: 0 | 0 |  |  |  |  | 消費量 | その他期 | 冬期
|  |  | 暖房 | その他季 |  |  |  |  | 0 | 0 | 0 | 0 | 0 | 0 | 0 | 0 |  | 0 |  |  |  | 50m3以下 | 0 | 0
ガス消費原単位 |  |  |  | (m3/kW) | 冷房期 6月: 0; 暖房期 12月: 0 | [5 empty] | 50m3超 | 0 | 0
ガス使用量(m3) |  |  |  | その他期 | 冷房期 6月: 0; 冷房期 7月: 0; 冷房期 8月: 0; 冷房期 9月: 0 | 0
|  |  |  | 冬期 | 暖房期 12月: 0; 暖房期 1月: 0; 暖房期 2月: 0; 暖房期 3月: 0 | 0
■エネルギー費用算定に係る料金体系
電力料金の種別 |  |  |  | 九州電力 業務用電力A | 冷房期 9月: INDEX
ガス料金の種別 |  |  |  | 液化石油ガス(LPガス) | 冷房期 9月: 3
■エネルギー費用の算定
[5 empty] | 冷房期 7月: 算出根拠 |  |  | 金額（税込・円） |  | 備考
電力料金 |  |  | 基本料金（本事業による増加分） |  | 暖房期 2月: ↓力率(％）注 |  |  |  |  | 注：年間平均力率を入力してください。
[5 empty] | 冷房期 7月: 2046; 冷房期 8月: 円/kW月 ×; 冷房期 9月: 0; 暖房期 12月: kW × ｛ ( 185 -; 暖房期 2月: 85; 暖房期 3月: ） ／ 100 ｝ × 12 ヶ月 |  |  | 0
|  |  | 従量料金 | 冷房 | 夏季 | ( | 12.99 | + | -1.63 | + | 2.98 | ）円/kWh × | 0 | kWh |  |  |  |  | 0
[5 empty] | その他季 | ( | 12.06 | + | -1.63 | + | 2.98 | ）円/kWh × | 0 | kWh |  |  |  |  | 0
|  |  |  | 暖房 | その他季 | ( | 12.06 | + | -1.63 | + | 2.98 | ）円/kWh × | 0 | kWh |  |  |  |  | 0
|  |  |  | 非空調期 |  | ( | 12.06 | + | -1.63 | + | 2.98 | ）円/kWh × | 0 | kWh |  |  |  |  | 0
[7 empty] | ↑電力料金単価 |  | ↑燃料費調整単価 |  | ↑再エネ発電促進賦課金
|  |  | 小計 | [15 empty] | 0
ガス料金 |  |  | 基本料金（本事業分） |  |  | 1760 | 円/月 × | 12 | ヶ月 | 0 |  | 0 |  | 0 |  | 0 |  |  | 21120
|  |  | 従量料金 |  |  | 406 | 円/m3 × | 0 | m3 ＋ | 331 | 円/m3 × | 0 | m3 | 0 |  | 0 |  |  | 0
|  |  | 小計 | [15 empty] | 21120
合計 | [18 empty] | 21120
●学校別エネルギー等積算表 |  |  |  | ※黄色のセルの必要箇所に入力すること。 | 暖房期 1月: 学校種別; 暖房期 2月: 小学校; 暖房期 3月: 通し番号; 非空調期 4月: 31; 非空調期 5月: 学校番号; 非空調期 10月: 96; 非空調期 11月: 学校名 | 内野小学校 | [5 empty] | （様式9-4-31）
■空調設備の性能の設定 |  |  |  |  | 冷房期 6月: 機器性能; 暖房期 1月: 電力 |  | ガス |  |  |  | 塩害 対応 | 備考
[5 empty] | 冷房期 6月: 能力（kW/台）; 冷房期 8月: 台数; 冷房期 9月: 機器能力; 暖房期 1月: 消費電力; 非空調期 5月: 待機時電力 |  | 消費ガス量
[5 empty] | 冷房期 9月: 能力計(kW); 暖房期 1月: （kW/台）; 暖房期 3月: 計(kW); 非空調期 5月: （kW/台）; 非空調期 11月: 計(kW) |  | （kW/台） |  | 計(kW)
[5 empty] | 冷房 | 暖房 | （台） | 冷房 | 暖房 | 冷房 | 暖房 | 冷房 | 暖房 | 冷房 | 暖房 | 冷房 | 暖房 | 冷房 | 暖房 | 冷房 | 暖房
室外機 | 室外機系統名 | 機器登録記号 |  | EHP/GHP
[5 empty] | 冷房期 6月: EHP合計; 冷房期 8月: 0; 冷房期 9月: 0; 暖房期 12月: 0; 暖房期 3月: 0; 非空調期 4月: 0; 非空調期 11月: 0 | 0
[5 empty] | 冷房期 6月: GHP（都市ガス）合計; 冷房期 8月: 0; 冷房期 9月: 0; 暖房期 12月: 0; 暖房期 3月: 0; 非空調期 4月: 0; 非空調期 11月: 0 | 0 |  |  | 0 | 0
[5 empty] | 冷房期 6月: GHP（LPガス）合計; 冷房期 8月: 0; 冷房期 9月: 0; 暖房期 12月: 0; 暖房期 3月: 0; 非空調期 4月: 0; 非空調期 11月: 0 | 0 |  |  | 0 | 0
室内機 | 室外機系統名 | 対象室名称 | 機器登録番号 | EHP/GHP
0
0
0
0
0
0
0
0
[5 empty] | 冷房期 6月: EHP合計; 冷房期 8月: 0; 冷房期 9月: 0; 暖房期 12月: 0; 暖房期 3月: 0; 非空調期 4月: 0; 非空調期 11月: 0 | 0
[5 empty] | 冷房期 6月: GHP（都市ガス）合計; 冷房期 8月: 0; 冷房期 9月: 0; 暖房期 12月: 0; 暖房期 3月: 0; 非空調期 4月: 0; 非空調期 11月: 0 | 0
[5 empty] | 冷房期 6月: GHP（LPガス）合計; 冷房期 8月: 0; 冷房期 9月: 0; 暖房期 12月: 0; 暖房期 3月: 0; 非空調期 4月: 0; 非空調期 11月: 0 | 0
最大電力(kW) |  |  | EHP |  | 冷房期 6月: 0; 冷房期 8月: 合計; 暖房期 1月: EHP; 暖房期 3月: 0; 非空調期 4月: 0; 非空調期 11月: 0 | 0
|  |  | GHP（都市ガス） |  | 冷房期 6月: 0; 暖房期 1月: GHP（都市ガス）; 暖房期 3月: 0; 非空調期 4月: 0; 非空調期 11月: 0 | 0 |  |  | 0 | 0
|  |  | GHP（LPガス） |  | 冷房期 6月: 0; 暖房期 1月: GHP（LPガス）; 暖房期 3月: 0; 非空調期 4月: 0; 非空調期 11月: 0 | 0 |  |  | 0 | 0
■月別エネルギー消費量の算定 |  |  |  |  | 冷房期 6月: 冷房期; 暖房期 1月: 暖房期; 非空調期 10月: 非空調期 |  |  |  | 計 | 備考
[5 empty] | 6月 | 7月 | 8月 | 9月 | 計 | 12月 | 1月 | 2月 | 3月 | 計 | 4月 | 5月 | 10月 | 11月 | 計
空調運転時間(h) （1日当たり８時間） |  |  | 運転日数 |  | 20 | 15 | 10 | 20 | 65 | 15 | 20 | 20 | 15 | 70 | [5 empty] | 135
|  |  | 総運転時間 |  | 160 | 120 | 80 | 160 | 520 | 120 | 160 | 160 | 120 | 560 | [5 empty] | 1080
月別負荷率(％) |  |  |  |  | 35 | 70 | 80 | 50 | - | 45 | 60 | 60 | 35 | -
全負荷相当運転時間(h) |  |  |  |  | 56 | 84 | 64 | 80 | 284 | 54 | 96 | 96 | 42 | 288 | [5 empty] | 572
月別負荷(MWh) |  | EHP |  |  | 0 | 0 | 0 | 0 | 0 | 0 | 0 | 0 | 0 | 0 | [5 empty] | 0
|  | GHP（都市ガス） |  |  | 0 | 0 | 0 | 0 | 0 | 0 | 0 | 0 | 0 | 0 | [5 empty] | 0
|  | GHP（LPガス） |  |  | 0 | 0 | 0 | 0 | 0 | 0 | 0 | 0 | 0 | 0 | [5 empty] | 0
待機時間(h) |  |  |  |  | 664 | 660 | 680 | 640 | 2644 | 690 | 648 | 576 | 702 | 2616 | 720 | 744 | 744 | 720 | 2928 | 8188
消費電力(kWh) （室外機・ 室内機合計） |  | EHP |  |  | 0 | 0 | 0 | 0 | 0 | 0 | 0 | 0 | 0 | 0 | 0 | 0 | 0 | 0 | 0 | 0
|  | GHP（都市ガス） |  |  | 0 | 0 | 0 | 0 | 0 | 0 | 0 | 0 | 0 | 0 | 0 | 0 | 0 | 0 | 0 | 0
|  | GHP（LPガス） |  |  | 0 | 0 | 0 | 0 | 0 | 0 | 0 | 0 | 0 | 0 | 0 | 0 | 0 | 0 | 0 | 0
|  | 小計 |  |  | 冷房期 6月: 0; 冷房期 7月: 0; 暖房期 12月: 0; 非空調期 5月: 0 |  |  | 0 | 0
蓄熱時消費電力量 (kWh)注 |  | EHP | 冷房 | 夏季 | [15 empty] | 0 | bar: 冷房期 7月 to 暖房期 12月; 非空調期 5月
|  |  |  | その他季 | [15 empty] | 0 | bar: 冷房期 6月; 非空調期 10月 to 非空調期 11月
|  |  | 暖房 | その他季 | bar: 暖房期 1月 to 非空調期 4月; 非空調期 10月 to 非空調期 11月
|  | GHP （都市ガス） | 冷房 | 夏季 | [15 empty] | 0 | bar: 冷房期 7月 to 暖房期 12月; 非空調期 5月
|  |  |  | その他季 | [15 empty] | 0 | bar: 冷房期 6月; 非空調期 10月 to 非空調期 11月
|  |  | 暖房 | その他季 | bar: 暖房期 1月 to 非空調期 4月; 非空調期 10月 to 非空調期 11月
|  | GHP （LPガス） | 冷房 | 夏季 | [15 empty] | 0 | bar: 冷房期 7月 to 暖房期 12月; 非空調期 5月
|  |  |  | その他季 | [15 empty] | 0 | bar: 冷房期 6月; 非空調期 10月 to 非空調期 11月
|  |  | 暖房 | その他季 | bar: 暖房期 1月 to 非空調期 4月; 非空調期 10月 to 非空調期 11月
都市ガス ガス使用量(m3) |  |  |  |  | 0 | 0 | 0 | 0 | 0 | 0 | 0 | 0 | 0 | 0 | [5 empty] | 0
LPガス ガス使用量(m3) |  |  |  |  | 0 | 0 | 0 | 0 | 0 | 0 | 0 | 0 | 0 | 0 | [5 empty] | 0
■エネルギー費用算定に係る料金体系 |  |  |  |  | 冷房期 8月: ○ピーク時負荷（MW); 暖房期 3月: ○電力消費原単位（室外機、kW/kW） | ○ガス消費原単位（㎥/kW）
電力料金の種別 |  | 九州電力 業務用電力A |  |  | 暖房期 12月: 冷房期; 暖房期 1月: 暖房期; 非空調期 5月: 冷房期; 非空調期 10月: 暖房期 |  | 冷房期 | 暖房期
都市ガス料金の種別 |  | 西部ガス 小型空調 パッケージ契約 |  |  | 冷房期 8月: EHP; 暖房期 12月: 0; 暖房期 1月: 0; 暖房期 3月: EHP; 非空調期 5月: 0; 非空調期 10月: 0 | 都市ガス | 0 | 0
ＬＰガス料金の種別 |  | 液化石油ガス(LPガス) |  |  | 冷房期 8月: GHP（都市ガス）; 暖房期 12月: 0; 暖房期 1月: 0; 暖房期 3月: GHP（都市ガス）; 非空調期 5月: 0; 非空調期 10月: 0 | LPガス | 0 | 0
[7 empty] | GHP（LPガス） |  | 0 | 0 |  | GHP（LPガス） |  | 0 | 0
■エネルギー費用の算定 |  |  |  |  | 冷房期 7月: 算出根拠 |  |  | 金額（税込・円） |  | 備考
電力料金 |  |  | 基本料金 （本事業による増加分） | EHP | 冷房期 7月: 2046; 冷房期 8月: 円/kW月 ×; 冷房期 9月: 0; 暖房期 12月: kW × ｛ ( 185 -; 暖房期 2月: 85; 暖房期 3月: ） ／ 100 ｝ × 12 ヶ月; 非空調期 5月: ※黄色セルに年間力率を入力してください |  |  | 0
|  |  |  | GHP（都市ガス） | 冷房期 7月: 2046; 冷房期 8月: 円/kW月 ×; 冷房期 9月: 0; 暖房期 12月: kW × ｛ ( 185 -; 暖房期 2月: 85; 暖房期 3月: ） ／ 100 ｝ × 12 ヶ月; 非空調期 5月: ※黄色セルに年間力率を入力してください |  |  | 0
|  |  |  | GHP（LPガス） | 冷房期 7月: 2046; 冷房期 8月: 円/kW月 ×; 冷房期 9月: 0; 暖房期 12月: kW × ｛ ( 185 -; 暖房期 2月: 85; 暖房期 3月: ） ／ 100 ｝ × 12 ヶ月; 非空調期 5月: ※黄色セルに年間力率を入力してください |  |  | 0
|  |  | 従量料金 | 冷房 | 夏季 | ( | 12.99 | + | -1.63 | + | 2.98 | ）円/kWh × | 0 | kWh |  |  |  |  | 0
[5 empty] | その他季 | ( | 12.06 | + | -1.63 | + | 2.98 | ）円/kWh × | 0 | kWh |  |  |  |  | 0
|  |  |  | 暖房 | その他季 | ( | 12.06 | + | -1.63 | + | 2.98 | ）円/kWh × | 0 | kWh |  |  |  |  | 0
|  |  |  | 非空調期 |  | ( | 12.06 | + | -1.63 | + | 2.98 | ）円/kWh × | 0 | kWh |  |  |  |  | 0
|  |  | 小計 |  | 冷房期 8月: ↑電力料金単価; 暖房期 12月: ↑燃料費調整単価; 暖房期 2月: ↑再エネ発電促進賦課金 |  |  | 0
ガス料金(GHP 都市ガス) |  |  | 定額基本料金（本事業による増加分） |  |  | 4180 | 円/月 × | 12 | ヶ月 | 0 |  | 0 |  | 0 |  | 0 |  | 0
|  |  | 流量基本料金（本事業による増加分） |  |  | 1430 | 円/m3月 × | 0 | m3 × | 12 | ヶ月 | 0 | 0 | 0 | 0 | 0 | 0 | 0 | 0
|  |  | 従量料金 |  | その他期 | 62.95 | 円/m3 × | 0 | m3 | 0 |  | 0 |  | 0 |  | 0 |  | 0 | 0
[5 empty] | 冬期 | 62.95 | 円/m3 × | 0 | m3 | 0 |  | 0 |  | 0 |  | 0 |  | 0 | 0
|  |  | 小計 | [15 empty] | 0
ガス料金GHP LPガス) |  |  | 基本料金（本事業分） |  |  | 1760 | 円/月 × | 12 | ヶ月 | 0 |  | 0 |  | 0 |  | 0 |  | 0
|  |  | 従量料金 | (50㎥以下+50超え) |  | 406 | 円/m3 × | 0 | m3 ＋ | 331 | 円/m3 × | 0 | m3 | 0 |  | 0 |  | 0 | 0
|  |  | 小計 |  |  | 0 | 0 | 0 | 0 | 0 | 0 | 0 | 0 | 0 | 0 | 0 | 0 | 0 | 0

## 様式９－４－32
●学校別エネルギー等積算表 |  |  | （基準年） | [6 empty] | 学校種別 | 小学校 | 通し番号 | 32 | 学校番号 | 98 | 学校名 | 入部小学校 | [6 empty] | （様式9-4A）
■空調設備の性能の設定
[5 empty] | 機器性能 |  |  |  |  | 電力 | [7 empty] | ガス |  |  |  |  | 備考
[5 empty] | 能力（kW/台） |  | 台数 | 機器能力 |  | 消費電力 |  |  |  | 待機時電力 |  |  |  | 消費ガス量
[8 empty] | 能力計(kW) |  | （kW/台） |  | 計(kW) |  | （kW/台） |  | 計(kW) |  | （kW/台） |  | 計(kW) |  | 塩害対策
[5 empty] | 冷房 | 暖房 | （台） | 冷房 | 暖房 | 冷房 | 暖房 | 冷房 | 暖房 | 冷房 | 暖房 | 冷房 | 暖房 | 冷房 | 暖房 | 冷房 | 暖房
室外機 | 室外機系統名 | 機器登録記号 |  | EHP/GHP
[7 empty] | 0 | 0 | 0 |  |  | 0 | 0 |  |  | 0 | 0 |  |  | 0 | 0
室内機 | 室外機系統名 | 対象室名称 | 機器登録番号 | EHP/GHP
0
0
0
0
0
0
0
0
0
0
0
0
[7 empty] | 0 | 0 | 0 |  |  | 0 | 0 |  |  | 0 | 0
合計 | [11 empty] | 0 | 0 |  |  | 0 | 0 |  |  | 0 | 0
最大電力(kW) |  |  |  |  | 0
■月別エネルギー消費量の算定
[5 empty] | 冷房期 |  |  |  | 暖房期 |  |  |  | 非空調期 |  |  |  | 計 |  | 備考 |  |  | ■電力消費量総括表
[5 empty] | 6月 | 7月 | 8月 | 9月 | 12月 | 1月 | 2月 | 3月 | 4月 | 5月 | 10月 | 11月 | [5 empty] | 昼間電力消費量（kWh)
ピーク時負荷 |  |  | 冷房 | （MW） | 冷房期 6月: 0 | [5 empty] | 冷房期 | 夏季 | 0
|  |  | 暖房 | （MW） | 暖房期 12月: 0 | [6 empty] | その他季 | 0
空調運転時間(h) |  |  | 運転日数 | (日/月) | 20 | 15 | 10 | 20 | 15 | 20 | 20 | 15 | [9 empty] | 暖房期 |  | 0
|  |  | 運転時間 | (h/日) | 冷房期 6月: 8; 暖房期 12月: 8 | [5 empty] | 非空調期 |  | 0
|  |  | 冷房 | 夏季 | 冷房期 7月: 120; 冷房期 8月: 80; 冷房期 9月: 160 | 360 | 520 |  |  |  | 計 |  | 0
|  |  |  | その他季 | 冷房期 6月: 160 | 160 |  |  |  |  | 夜間電力消費量（kWh)
|  |  | 暖房 | その他季 | 暖房期 12月: 120; 暖房期 1月: 160; 暖房期 2月: 160; 暖房期 3月: 120 |  | 560 |  |  |  | 冷房期 | 夏季 | 0
月別負荷率(％) |  |  |  |  | 35 | 70 | 80 | 50 | 45 | 60 | 60 | 35 | [10 empty] | その他季 | 0
全負荷相当運転時間(h) |  |  | 冷房 | 夏季 | 冷房期 7月: 84; 冷房期 8月: 64; 冷房期 9月: 80 | 228 | 284 |  |  |  | 暖房期 |  | 0
|  |  |  | その他季 | 冷房期 6月: 56 | 56 |  |  |  |  | 計 |  | 0
|  |  | 暖房 | その他季 | 暖房期 12月: 54; 暖房期 1月: 96; 暖房期 2月: 96; 暖房期 3月: 42 |  | 288 |  |  |  | 計（kWh)
月別負荷(MWh) |  |  | 冷房 | 夏季 | 冷房期 7月: 0; 冷房期 8月: 0; 冷房期 9月: 0 | 0 | 0 |  |  |  | 冷房期 |  | 0
|  |  |  | その他季 | 冷房期 6月: 0 | 0 |  |  |  |  | 暖房期 |  | 0
|  |  | 暖房 | その他季 | 暖房期 12月: 0; 暖房期 1月: 0; 暖房期 2月: 0; 暖房期 3月: 0 |  | 0 |  |  |  | 計 |  | 0
待機時間(h) |  |  | 冷房 | 夏季 | 冷房期 7月: 624; 冷房期 8月: 664; 冷房期 9月: 560 | 1848
|  |  |  | その他季 | 冷房期 6月: 560; 非空調期 4月: 720; 非空調期 5月: 744; 非空調期 10月: 744; 非空調期 11月: 720 | 5832
|  |  | 暖房 | その他季 | 暖房期 12月: 624; 暖房期 1月: 584; 暖房期 2月: 512; 暖房期 3月: 624
電力消費原単位（室外機） |  |  |  | (kW/kW) | 冷房期 6月: 0; 暖房期 12月: 0 | [5 empty] | ■ガス消費量総括表(m3)
室外機消費電力(kWh) |  |  | 冷房 | 夏季 | 冷房期 7月: 0; 冷房期 8月: 0; 冷房期 9月: 0 | 0 | 0 |  |  |  | 冷房期 |  | 0
|  |  |  | その他季 | 冷房期 6月: 0; 非空調期 4月: 0; 非空調期 5月: 0; 非空調期 10月: 0; 非空調期 11月: 0 | 0 |  |  |  |  | 暖房期 |  | 0
|  |  | 暖房 | その他季 | 暖房期 12月: 0; 暖房期 1月: 0; 暖房期 2月: 0; 暖房期 3月: 0 |  | 0 |  |  |  | 計 |  | 0
室内機消費電力(kWh) |  |  | 冷房 | 夏季 | 冷房期 7月: 0; 冷房期 8月: 0; 冷房期 9月: 0 | 0 | 0 |  |  |  | 月数 | その他期 | 冬期
|  |  |  | その他季 | 冷房期 6月: 0; 非空調期 4月: 0; 非空調期 5月: 0; 非空調期 10月: 0; 非空調期 11月: 0 | 0 |  |  |  |  | A | 4 | 4
|  |  | 暖房 | その他季 | 暖房期 12月: 0; 暖房期 1月: 0; 暖房期 2月: 0; 暖房期 3月: 0 |  | 0 |  |  |  | B | 0 | 0
蓄熱時消費電力量(kWh)注 |  |  | 冷房 | 夏季 | 冷房期 7月: 0; 冷房期 8月: 0; 冷房期 9月: 0 | 0 | 0 | 注:蓄熱を採用する系統のうち、蓄熱時間帯に消費する電力を記入 |  |  | C | 0 | 0
|  |  |  | その他季 | 冷房期 6月: 0; 非空調期 4月: 0; 非空調期 5月: 0; 非空調期 10月: 0; 非空調期 11月: 0 | 0 |  |  |  |  | 消費量 | その他期 | 冬期
|  |  | 暖房 | その他季 |  |  |  |  | 0 | 0 | 0 | 0 | 0 | 0 | 0 | 0 |  | 0 |  |  |  | A | 0 | 0
ガス消費原単位 |  |  |  | (m3/kW) | [17 empty] | B | 0 | 0
ガス使用量(m3) |  |  |  | その他期 | 冷房期 6月: 0; 冷房期 7月: 0; 冷房期 8月: 0; 冷房期 9月: 0 | 0 |  |  |  |  | C | 0 | 0
|  |  |  | 冬期 | 暖房期 12月: 0; 暖房期 1月: 0; 暖房期 2月: 0; 暖房期 3月: 0 | 0
■エネルギー費用算定に係る料金体系
電力料金の種別 |  |  |  | 九州電力 業務用電力A
ガス料金の種別 |  |  |  | なし
■エネルギー費用の算定
[5 empty] | 冷房期 7月: 算出根拠 |  |  | 金額（税込・円） |  | 備考
電力料金 |  |  | 基本料金（本事業による増加分） |  | 暖房期 2月: ↓力率(％）注 |  |  |  |  | 注：年間平均力率を入力してください。
[5 empty] | 冷房期 7月: 2046; 冷房期 8月: 円/kW月 ×; 冷房期 9月: 0; 暖房期 12月: kW × ｛ ( 185 -; 暖房期 2月: 85; 暖房期 3月: ） ／ 100 ｝ × 12 ヶ月 |  |  | 0
|  |  | 従量料金 | 冷房 | 夏季 | ( | 12.99 | + | -1.63 | + | 2.98 | ）円/kWh × | 0 | kWh |  |  |  |  | 0
[5 empty] | その他季 | ( | 12.06 | + | -1.63 | + | 2.98 | ）円/kWh × | 0 | kWh |  |  |  |  | 0
|  |  |  | 暖房 | その他季 | ( | 12.06 | + | -1.63 | + | 2.98 | ）円/kWh × | 0 | kWh |  |  |  |  | 0
|  |  |  | 非空調期 |  | ( | 12.06 | + | -1.63 | + | 2.98 | ）円/kWh × | 0 | kWh |  |  |  |  | 0
[7 empty] | ↑電力料金単価 |  | ↑燃料費調整単価 |  | ↑再エネ発電促進賦課金
|  |  | 小計 | [15 empty] | 0
ガス料金 |  |  | 定額基本料金（本事業による増加分）
流量基本料金（本事業による増加分）
|  |  | 従量料金 |  | 冷房期 6月: その他期
冬期
小計
合計 | [18 empty] | 0
●学校別エネルギー等積算表 |  |  | （基準年） |  | 暖房期 1月: 学校種別; 暖房期 2月: 小学校; 暖房期 3月: 通し番号; 非空調期 4月: 32; 非空調期 5月: 学校番号; 非空調期 10月: 98; 非空調期 11月: 学校名 | 入部小学校 | [6 empty] | （様式9-4B）
■空調設備の性能の設定
[5 empty] | 冷房期 6月: 機器性能; 暖房期 1月: 電力 |  | ガス |  |  |  |  | 備考
[5 empty] | 冷房期 6月: 能力（kW/台）; 冷房期 8月: 台数; 冷房期 9月: 機器能力; 暖房期 1月: 消費電力; 非空調期 5月: 待機時電力 |  | 消費ガス量
[5 empty] | 冷房期 9月: 能力計(kW); 暖房期 1月: （kW/台）; 暖房期 3月: 計(kW); 非空調期 5月: （kW/台）; 非空調期 11月: 計(kW) |  | （kW/台） |  | 計(kW) |  | 塩害対策
[5 empty] | 冷房 | 暖房 | （台） | 冷房 | 暖房 | 冷房 | 暖房 | 冷房 | 暖房 | 冷房 | 暖房 | 冷房 | 暖房 | 冷房 | 暖房 | 冷房 | 暖房
室外機 | 室外機系統名 | 機器登録記号 |  | EHP/GHP
[5 empty] | 冷房期 8月: 0; 冷房期 9月: 0; 暖房期 12月: 0; 暖房期 3月: 0; 非空調期 4月: 0; 非空調期 11月: 0 | 0 |  |  | 0 | 0
室内機 | 室外機系統名 | 対象室名称 | 機器登録番号 | EHP/GHP
[5 empty] | 冷房期 8月: 0; 冷房期 9月: 0; 暖房期 12月: 0; 暖房期 3月: 0; 非空調期 4月: 0; 非空調期 11月: 0 | 0
合計 |  |  |  |  | 暖房期 3月: 0; 非空調期 4月: 0; 非空調期 11月: 0 | 0 |  |  | 0 | 0
最大電力(kW) |  |  |  |  | 冷房期 6月: 0
■月別エネルギー消費量の算定
[5 empty] | 冷房期 6月: 冷房期; 暖房期 12月: 暖房期; 非空調期 4月: 非空調期 | 計 |  | 備考 |  |  | ■電力消費量総括表
[5 empty] | 6月 | 7月 | 8月 | 9月 | 12月 | 1月 | 2月 | 3月 | 4月 | 5月 | 10月 | 11月 | [5 empty] | 昼間電力消費量（kWh)
ピーク時負荷 |  |  | 冷房 | （MW） | 冷房期 6月: 0 | [5 empty] | 冷房期 | 夏季 | 0
|  |  | 暖房 | （MW） | 暖房期 12月: 0 | [6 empty] | その他季 | 0
空調運転時間(h) |  |  | 運転日数 | (日/月) | 20 | 15 | 10 | 20 | 15 | 20 | 20 | 15 | [9 empty] | 暖房期 |  | 0
|  |  | 運転時間 | (h/日) | 冷房期 6月: 8; 暖房期 12月: 8 | [5 empty] | 非空調期 |  | 0
|  |  | 冷房 | 夏季 | 冷房期 7月: 120; 冷房期 8月: 80; 冷房期 9月: 160 | 360 | 520 |  |  |  | 計 |  | 0
|  |  |  | その他季 | 冷房期 6月: 160 | 160 |  |  |  |  | 夜間電力消費量（kWh)
|  |  | 暖房 | その他季 | 暖房期 12月: 120; 暖房期 1月: 160; 暖房期 2月: 160; 暖房期 3月: 120 |  | 560 |  |  |  | 冷房期 | 夏季 | 0
月別負荷率(％) |  |  |  |  | 35 | 70 | 80 | 50 | 45 | 60 | 60 | 35 | [10 empty] | その他季 | 0
全負荷相当運転時間(h) |  |  | 冷房 | 夏季 | 冷房期 7月: 84; 冷房期 8月: 64; 冷房期 9月: 80 | 228 | 284 |  |  |  | 暖房期 |  | 0
|  |  |  | その他季 | 冷房期 6月: 56 | 56 |  |  |  |  | 計 |  | 0
|  |  | 暖房 | その他季 | 暖房期 12月: 54; 暖房期 1月: 96; 暖房期 2月: 96; 暖房期 3月: 42 |  | 288 |  |  |  | 計（kWh)
月別負荷(MWh) |  |  | 冷房 | 夏季 | 冷房期 7月: 0; 冷房期 8月: 0; 冷房期 9月: 0 | 0 | 0 |  |  |  | 冷房期 |  | 0
|  |  |  | その他季 | 冷房期 6月: 0 | 0 |  |  |  |  | 暖房期 |  | 0
|  |  | 暖房 | その他季 | 暖房期 12月: 0; 暖房期 1月: 0; 暖房期 2月: 0; 暖房期 3月: 0 |  | 0 |  |  |  | 計 |  | 0
待機時間(h) |  |  | 冷房 | 夏季 | 冷房期 7月: 624; 冷房期 8月: 664; 冷房期 9月: 560 | 1848
|  |  |  | その他季 | 冷房期 6月: 560; 非空調期 4月: 720; 非空調期 5月: 744; 非空調期 10月: 744; 非空調期 11月: 720 | 5832
|  |  | 暖房 | その他季 | 暖房期 12月: 624; 暖房期 1月: 584; 暖房期 2月: 512; 暖房期 3月: 624
電力消費原単位（室外機） |  |  |  | (kW/kW) | 冷房期 6月: 0; 暖房期 12月: 0 | [5 empty] | ■ガス消費量総括表(m3)
室外機消費電力(kWh) |  |  | 冷房 | 夏季 | 冷房期 7月: 0; 冷房期 8月: 0; 冷房期 9月: 0 | 0 | 0 |  |  |  | 冷房期 |  | 0
|  |  |  | その他季 | 冷房期 6月: 0; 非空調期 4月: 0; 非空調期 5月: 0; 非空調期 10月: 0; 非空調期 11月: 0 | 0 |  |  |  |  | 暖房期 |  | 0
|  |  | 暖房 | その他季 | 暖房期 12月: 0; 暖房期 1月: 0; 暖房期 2月: 0; 暖房期 3月: 0 |  | 0 |  |  |  | 計 |  | 0
室内機消費電力(kWh) |  |  | 冷房 | 夏季 | 冷房期 7月: 0; 冷房期 8月: 0; 冷房期 9月: 0 | 0 | 0 |  |  |  | 月数 | その他期 | 冬期
|  |  |  | その他季 | 冷房期 6月: 0; 非空調期 4月: 0; 非空調期 5月: 0; 非空調期 10月: 0; 非空調期 11月: 0 | 0 |  |  |  |  | A | 4 | 4
|  |  | 暖房 | その他季 | 暖房期 12月: 0; 暖房期 1月: 0; 暖房期 2月: 0; 暖房期 3月: 0 |  | 0 |  |  |  | B | 0 | 0
蓄熱時消費電力量(kWh)注 |  |  | 冷房 | 夏季 | 冷房期 7月: 0; 冷房期 8月: 0; 冷房期 9月: 0 | 0 | 0 | 注:蓄熱を採用する系統のうち、蓄熱時間帯に消費する電力を記入。 |  |  | C | 0 | 0
|  |  |  | その他季 | 冷房期 6月: 0; 非空調期 4月: 0; 非空調期 5月: 0; 非空調期 10月: 0; 非空調期 11月: 0 | 0 |  |  |  |  | 消費量 | その他期 | 冬期
|  |  | 暖房 | その他季 |  |  |  |  | 0 | 0 | 0 | 0 | 0 | 0 | 0 | 0 |  | 0 |  |  |  | A | 0 | 0
ガス消費原単位 |  |  |  | (m3/kW) | 冷房期 6月: 0; 暖房期 12月: 0 | [5 empty] | B | 0 | 0
ガス使用量(m3) |  |  |  | その他期 | 冷房期 6月: 0; 冷房期 7月: 0; 冷房期 8月: 0; 冷房期 9月: 0 | 0 |  |  |  |  | C | 0 | 0
|  |  |  | 冬期 | 暖房期 12月: 0; 暖房期 1月: 0; 暖房期 2月: 0; 暖房期 3月: 0 | 0
■エネルギー費用算定に係る料金体系
電力料金の種別 |  |  |  | 九州電力 業務用電力A | 冷房期 9月: INDEX
ガス料金の種別 |  |  |  | 西部ガス 小型空調 パッケージ契約 | 冷房期 9月: 2
■エネルギー費用の算定
[5 empty] | 冷房期 7月: 算出根拠 |  |  | 金額（税込・円） |  | 備考
電力料金 |  |  | 基本料金（本事業による増加分） |  | 暖房期 2月: ↓力率(％）注 |  |  |  |  | 注：年間平均力率を入力してください。
[5 empty] | 冷房期 7月: 2046; 冷房期 8月: 円/kW月 ×; 冷房期 9月: 0; 暖房期 12月: kW × ｛ ( 185 -; 暖房期 2月: 85; 暖房期 3月: ） ／ 100 ｝ × 12 ヶ月 |  |  | 0
|  |  | 従量料金 | 冷房 | 夏季 | ( | 12.99 | + | -1.63 | + | 2.98 | ）円/kWh × | 0 | kWh |  |  |  |  | 0
[5 empty] | その他季 | ( | 12.06 | + | -1.63 | + | 2.98 | ）円/kWh × | 0 | kWh |  |  |  |  | 0
|  |  |  | 暖房 | その他季 | ( | 12.06 | + | -1.63 | + | 2.98 | ）円/kWh × | 0 | kWh |  |  |  |  | 0
|  |  |  | 非空調期 |  | ( | 12.06 | + | -1.63 | + | 2.98 | ）円/kWh × | 0 | kWh |  |  |  |  | 0
[7 empty] | ↑電力料金単価 |  | ↑燃料費調整単価 |  | ↑再エネ発電促進賦課金
|  |  | 小計 | [15 empty] | 0
ガス料金 |  |  | 定額基本料金（本事業による増加分） |  |  | 4180 | 円/月 × | 12 | ヶ月 | 0 |  | 0 |  | 0 |  | 0 |  |  | 50160
|  |  | 流量基本料金（本事業による増加分） |  | 冷房期 7月: 1430; 冷房期 8月: 円/m3月 ×; 冷房期 9月: 0; 暖房期 12月: m3 ×; 暖房期 1月: 12; 暖房期 2月: ヶ月 |  |  | 0
|  |  | 従量料金 |  | その他期 | 62.95 | 円/m3 × | 0 | m3 | 0 |  | 0 |  | 0 |  | 0 |  |  | 0
[5 empty] | 冬期 | 62.95 | 円/m3 × | 0 | m3 | 0 |  | 0 |  | 0 |  | 0 |  |  | 0
|  |  | 小計 | [15 empty] | 50160
合計 | [18 empty] | 50160
●学校別エネルギー等積算表 |  |  | （基準年） |  | 暖房期 1月: 学校種別; 暖房期 2月: 小学校; 暖房期 3月: 通し番号; 非空調期 4月: 32; 非空調期 5月: 学校番号; 非空調期 10月: 98; 非空調期 11月: 学校名 | 入部小学校 | [6 empty] | （様式9-4C）
■空調設備の性能の設定
[5 empty] | 冷房期 6月: 機器性能; 暖房期 1月: 電力 |  | ガス |  |  |  |  | 備考
[5 empty] | 冷房期 6月: 能力（kW/台）; 冷房期 8月: 台数; 冷房期 9月: 機器能力; 暖房期 1月: 消費電力; 非空調期 5月: 待機時電力 |  | 消費ガス量
[5 empty] | 冷房期 9月: 能力計(kW); 暖房期 1月: （kW/台）; 暖房期 3月: 計(kW); 非空調期 5月: （kW/台）; 非空調期 11月: 計(kW) |  | （kW/台） |  | 計(kW) |  | 塩害対策
[5 empty] | 冷房 | 暖房 | （台） | 冷房 | 暖房 | 冷房 | 暖房 | 冷房 | 暖房 | 冷房 | 暖房 | 冷房 | 暖房 | 冷房 | 暖房 | 冷房 | 暖房
室外機 | 室外機系統名 | 機器登録記号 |  | EHP/GHP
[5 empty] | 冷房期 8月: 0; 冷房期 9月: 0; 暖房期 12月: 0; 暖房期 3月: 0; 非空調期 4月: 0; 非空調期 11月: 0 | 0 |  |  | 0 | 0
室内機 | 室外機系統名 | 対象室名称 | 機器登録番号 | EHP/GHP
[5 empty] | 冷房期 8月: 0; 冷房期 9月: 0; 暖房期 12月: 0; 暖房期 3月: 0; 非空調期 4月: 0; 非空調期 11月: 0 | 0
合計 |  |  |  |  | 暖房期 3月: 0; 非空調期 4月: 0; 非空調期 11月: 0 | 0 |  |  | 0 | 0
最大電力(kW) |  |  |  |  | 冷房期 6月: 0
■月別エネルギー消費量の算定
[5 empty] | 冷房期 6月: 冷房期; 暖房期 12月: 暖房期; 非空調期 4月: 非空調期 | 計 |  | 備考 |  |  | ■電力消費量総括表
[5 empty] | 6月 | 7月 | 8月 | 9月 | 12月 | 1月 | 2月 | 3月 | 4月 | 5月 | 10月 | 11月 | [5 empty] | 昼間電力消費量（kWh)
ピーク時負荷 |  |  | 冷房 | （MW） | 冷房期 6月: 0 | [5 empty] | 冷房期 | 夏季 | 0
|  |  | 暖房 | （MW） | 暖房期 12月: 0 | [6 empty] | その他季 | 0
空調運転時間(h) |  |  | 運転日数 | (日/月) | 20 | 15 | 10 | 20 | 15 | 20 | 20 | 15 | [9 empty] | 暖房期 |  | 0
|  |  | 運転時間 | (h/日) | 冷房期 6月: 8; 暖房期 12月: 8 | [5 empty] | 非空調期 |  | 0
|  |  | 冷房 | 夏季 | 冷房期 7月: 120; 冷房期 8月: 80; 冷房期 9月: 160 | 360 | 520 |  |  |  | 計 |  | 0
|  |  |  | その他季 | 冷房期 6月: 160 | 160 |  |  |  |  | 夜間電力消費量（kWh)
|  |  | 暖房 | その他季 | 暖房期 12月: 120; 暖房期 1月: 160; 暖房期 2月: 160; 暖房期 3月: 120 |  | 560 |  |  |  | 冷房期 | 夏季 | 0
月別負荷率(％) |  |  |  |  | 35 | 70 | 80 | 50 | 45 | 60 | 60 | 35 | [10 empty] | その他季 | 0
全負荷相当運転時間(h) |  |  | 冷房 | 夏季 | 冷房期 7月: 84; 冷房期 8月: 64; 冷房期 9月: 80 | 228 | 284 |  |  |  | 暖房期 |  | 0
|  |  |  | その他季 | 冷房期 6月: 56 | 56 |  |  |  |  | 計 |  | 0
|  |  | 暖房 | その他季 | 暖房期 12月: 54; 暖房期 1月: 96; 暖房期 2月: 96; 暖房期 3月: 42 |  | 288 |  |  |  | 計（kWh)
月別負荷(MWh) |  |  | 冷房 | 夏季 | 冷房期 7月: 0; 冷房期 8月: 0; 冷房期 9月: 0 | 0 | 0 |  |  |  | 冷房期 |  | 0
|  |  |  | その他季 | 冷房期 6月: 0 | 0 |  |  |  |  | 暖房期 |  | 0
|  |  | 暖房 | その他季 | 暖房期 12月: 0; 暖房期 1月: 0; 暖房期 2月: 0; 暖房期 3月: 0 |  | 0 |  |  |  | 計 |  | 0
待機時間(h) |  |  | 冷房 | 夏季 | 冷房期 7月: 624; 冷房期 8月: 664; 冷房期 9月: 560 | 1848
|  |  |  | その他季 | 冷房期 6月: 560; 非空調期 4月: 720; 非空調期 5月: 744; 非空調期 10月: 744; 非空調期 11月: 720 | 5832
|  |  | 暖房 | その他季 | 暖房期 12月: 624; 暖房期 1月: 584; 暖房期 2月: 512; 暖房期 3月: 624
電力消費原単位（室外機） |  |  |  | (kW/kW) | 冷房期 6月: 0; 暖房期 12月: 0 | [5 empty] | ■ガス消費量総括表(m3)
室外機消費電力(kWh) |  |  | 冷房 | 夏季 | 冷房期 7月: 0; 冷房期 8月: 0; 冷房期 9月: 0 | 0 | 0 |  |  |  | 冷房期 |  | 0
|  |  |  | その他季 | 冷房期 6月: 0; 非空調期 4月: 0; 非空調期 5月: 0; 非空調期 10月: 0; 非空調期 11月: 0 | 0 |  |  |  |  | 暖房期 |  | 0
|  |  | 暖房 | その他季 | 暖房期 12月: 0; 暖房期 1月: 0; 暖房期 2月: 0; 暖房期 3月: 0 |  | 0 |  |  |  | 計 |  | 0
室内機消費電力(kWh) |  |  | 冷房 | 夏季 | 冷房期 7月: 0; 冷房期 8月: 0; 冷房期 9月: 0 | 0 | 0 |  |  |  | 月数 | その他期 | 冬期
|  |  |  | その他季 | 冷房期 6月: 0; 非空調期 4月: 0; 非空調期 5月: 0; 非空調期 10月: 0; 非空調期 11月: 0 | 0 |  |  |  |  | 50m3以下 | 4 | 4
|  |  | 暖房 | その他季 | 暖房期 12月: 0; 暖房期 1月: 0; 暖房期 2月: 0; 暖房期 3月: 0 |  | 0 |  |  |  | 50m3超 | 0 | 0
蓄熱時消費電力量(kWh)注 |  |  | 冷房 | 夏季 | 冷房期 7月: 0; 冷房期 8月: 0; 冷房期 9月: 0 | 0 | 0 | 注:蓄熱を採用する系統のうち、蓄熱時間帯に消費する電力を記入。
|  |  |  | その他季 | 冷房期 6月: 0; 非空調期 4月: 0; 非空調期 5月: 0; 非空調期 10月: 0; 非空調期 11月: 0 | 0 |  |  |  |  | 消費量 | その他期 | 冬期
|  |  | 暖房 | その他季 |  |  |  |  | 0 | 0 | 0 | 0 | 0 | 0 | 0 | 0 |  | 0 |  |  |  | 50m3以下 | 0 | 0
ガス消費原単位 |  |  |  | (m3/kW) | 冷房期 6月: 0; 暖房期 12月: 0 | [5 empty] | 50m3超 | 0 | 0
ガス使用量(m3) |  |  |  | その他期 | 冷房期 6月: 0; 冷房期 7月: 0; 冷房期 8月: 0; 冷房期 9月: 0 | 0
|  |  |  | 冬期 | 暖房期 12月: 0; 暖房期 1月: 0; 暖房期 2月: 0; 暖房期 3月: 0 | 0
■エネルギー費用算定に係る料金体系
電力料金の種別 |  |  |  | 九州電力 業務用電力A | 冷房期 9月: INDEX
ガス料金の種別 |  |  |  | 液化石油ガス(LPガス) | 冷房期 9月: 3
■エネルギー費用の算定
[5 empty] | 冷房期 7月: 算出根拠 |  |  | 金額（税込・円） |  | 備考
電力料金 |  |  | 基本料金（本事業による増加分） |  | 暖房期 2月: ↓力率(％）注 |  |  |  |  | 注：年間平均力率を入力してください。
[5 empty] | 冷房期 7月: 2046; 冷房期 8月: 円/kW月 ×; 冷房期 9月: 0; 暖房期 12月: kW × ｛ ( 185 -; 暖房期 2月: 85; 暖房期 3月: ） ／ 100 ｝ × 12 ヶ月 |  |  | 0
|  |  | 従量料金 | 冷房 | 夏季 | ( | 12.99 | + | -1.63 | + | 2.98 | ）円/kWh × | 0 | kWh |  |  |  |  | 0
[5 empty] | その他季 | ( | 12.06 | + | -1.63 | + | 2.98 | ）円/kWh × | 0 | kWh |  |  |  |  | 0
|  |  |  | 暖房 | その他季 | ( | 12.06 | + | -1.63 | + | 2.98 | ）円/kWh × | 0 | kWh |  |  |  |  | 0
|  |  |  | 非空調期 |  | ( | 12.06 | + | -1.63 | + | 2.98 | ）円/kWh × | 0 | kWh |  |  |  |  | 0
[7 empty] | ↑電力料金単価 |  | ↑燃料費調整単価 |  | ↑再エネ発電促進賦課金
|  |  | 小計 | [15 empty] | 0
ガス料金 |  |  | 基本料金（本事業分） |  |  | 1760 | 円/月 × | 12 | ヶ月 | 0 |  | 0 |  | 0 |  | 0 |  |  | 21120
|  |  | 従量料金 |  |  | 406 | 円/m3 × | 0 | m3 ＋ | 331 | 円/m3 × | 0 | m3 | 0 |  | 0 |  |  | 0
|  |  | 小計 | [15 empty] | 21120
合計 | [18 empty] | 21120
●学校別エネルギー等積算表 |  |  |  | ※黄色のセルの必要箇所に入力すること。 | 暖房期 1月: 学校種別; 暖房期 2月: 小学校; 暖房期 3月: 通し番号; 非空調期 4月: 32; 非空調期 5月: 学校番号; 非空調期 10月: 98; 非空調期 11月: 学校名 | 入部小学校 | [5 empty] | （様式9-4-32）
■空調設備の性能の設定 |  |  |  |  | 冷房期 6月: 機器性能; 暖房期 1月: 電力 |  | ガス |  |  |  | 塩害 対応 | 備考
[5 empty] | 冷房期 6月: 能力（kW/台）; 冷房期 8月: 台数; 冷房期 9月: 機器能力; 暖房期 1月: 消費電力; 非空調期 5月: 待機時電力 |  | 消費ガス量
[5 empty] | 冷房期 9月: 能力計(kW); 暖房期 1月: （kW/台）; 暖房期 3月: 計(kW); 非空調期 5月: （kW/台）; 非空調期 11月: 計(kW) |  | （kW/台） |  | 計(kW)
[5 empty] | 冷房 | 暖房 | （台） | 冷房 | 暖房 | 冷房 | 暖房 | 冷房 | 暖房 | 冷房 | 暖房 | 冷房 | 暖房 | 冷房 | 暖房 | 冷房 | 暖房
室外機 | 室外機系統名 | 機器登録記号 |  | EHP/GHP
[5 empty] | 冷房期 6月: EHP合計; 冷房期 8月: 0; 冷房期 9月: 0; 暖房期 12月: 0; 暖房期 3月: 0; 非空調期 4月: 0; 非空調期 11月: 0 | 0
[5 empty] | 冷房期 6月: GHP（都市ガス）合計; 冷房期 8月: 0; 冷房期 9月: 0; 暖房期 12月: 0; 暖房期 3月: 0; 非空調期 4月: 0; 非空調期 11月: 0 | 0 |  |  | 0 | 0
[5 empty] | 冷房期 6月: GHP（LPガス）合計; 冷房期 8月: 0; 冷房期 9月: 0; 暖房期 12月: 0; 暖房期 3月: 0; 非空調期 4月: 0; 非空調期 11月: 0 | 0 |  |  | 0 | 0
室内機 | 室外機系統名 | 対象室名称 | 機器登録番号 | EHP/GHP
0
0
0
0
0
0
0
0
[5 empty] | 冷房期 6月: EHP合計; 冷房期 8月: 0; 冷房期 9月: 0; 暖房期 12月: 0; 暖房期 3月: 0; 非空調期 4月: 0; 非空調期 11月: 0 | 0
[5 empty] | 冷房期 6月: GHP（都市ガス）合計; 冷房期 8月: 0; 冷房期 9月: 0; 暖房期 12月: 0; 暖房期 3月: 0; 非空調期 4月: 0; 非空調期 11月: 0 | 0
[5 empty] | 冷房期 6月: GHP（LPガス）合計; 冷房期 8月: 0; 冷房期 9月: 0; 暖房期 12月: 0; 暖房期 3月: 0; 非空調期 4月: 0; 非空調期 11月: 0 | 0
最大電力(kW) |  |  | EHP |  | 冷房期 6月: 0; 冷房期 8月: 合計; 暖房期 1月: EHP; 暖房期 3月: 0; 非空調期 4月: 0; 非空調期 11月: 0 | 0
|  |  | GHP（都市ガス） |  | 冷房期 6月: 0; 暖房期 1月: GHP（都市ガス）; 暖房期 3月: 0; 非空調期 4月: 0; 非空調期 11月: 0 | 0 |  |  | 0 | 0
|  |  | GHP（LPガス） |  | 冷房期 6月: 0; 暖房期 1月: GHP（LPガス）; 暖房期 3月: 0; 非空調期 4月: 0; 非空調期 11月: 0 | 0 |  |  | 0 | 0
■月別エネルギー消費量の算定 |  |  |  |  | 冷房期 6月: 冷房期; 暖房期 1月: 暖房期; 非空調期 10月: 非空調期 |  |  |  | 計 | 備考
[5 empty] | 6月 | 7月 | 8月 | 9月 | 計 | 12月 | 1月 | 2月 | 3月 | 計 | 4月 | 5月 | 10月 | 11月 | 計
空調運転時間(h) （1日当たり８時間） |  |  | 運転日数 |  | 20 | 15 | 10 | 20 | 65 | 15 | 20 | 20 | 15 | 70 | [5 empty] | 135
|  |  | 総運転時間 |  | 160 | 120 | 80 | 160 | 520 | 120 | 160 | 160 | 120 | 560 | [5 empty] | 1080
月別負荷率(％) |  |  |  |  | 35 | 70 | 80 | 50 | - | 45 | 60 | 60 | 35 | -
全負荷相当運転時間(h) |  |  |  |  | 56 | 84 | 64 | 80 | 284 | 54 | 96 | 96 | 42 | 288 | [5 empty] | 572
月別負荷(MWh) |  | EHP |  |  | 0 | 0 | 0 | 0 | 0 | 0 | 0 | 0 | 0 | 0 | [5 empty] | 0
|  | GHP（都市ガス） |  |  | 0 | 0 | 0 | 0 | 0 | 0 | 0 | 0 | 0 | 0 | [5 empty] | 0
|  | GHP（LPガス） |  |  | 0 | 0 | 0 | 0 | 0 | 0 | 0 | 0 | 0 | 0 | [5 empty] | 0
待機時間(h) |  |  |  |  | 664 | 660 | 680 | 640 | 2644 | 690 | 648 | 576 | 702 | 2616 | 720 | 744 | 744 | 720 | 2928 | 8188
消費電力(kWh) （室外機・ 室内機合計） |  | EHP |  |  | 0 | 0 | 0 | 0 | 0 | 0 | 0 | 0 | 0 | 0 | 0 | 0 | 0 | 0 | 0 | 0
|  | GHP（都市ガス） |  |  | 0 | 0 | 0 | 0 | 0 | 0 | 0 | 0 | 0 | 0 | 0 | 0 | 0 | 0 | 0 | 0
|  | GHP（LPガス） |  |  | 0 | 0 | 0 | 0 | 0 | 0 | 0 | 0 | 0 | 0 | 0 | 0 | 0 | 0 | 0 | 0
|  | 小計 |  |  | 冷房期 6月: 0; 冷房期 7月: 0; 暖房期 12月: 0; 非空調期 5月: 0 |  |  | 0 | 0
蓄熱時消費電力量 (kWh)注 |  | EHP | 冷房 | 夏季 | [15 empty] | 0 | bar: 冷房期 7月 to 暖房期 12月; 非空調期 5月
|  |  |  | その他季 | [15 empty] | 0 | bar: 冷房期 6月; 非空調期 10月 to 非空調期 11月
|  |  | 暖房 | その他季 | bar: 暖房期 1月 to 非空調期 4月; 非空調期 10月 to 非空調期 11月
|  | GHP （都市ガス） | 冷房 | 夏季 | [15 empty] | 0 | bar: 冷房期 7月 to 暖房期 12月; 非空調期 5月
|  |  |  | その他季 | [15 empty] | 0 | bar: 冷房期 6月; 非空調期 10月 to 非空調期 11月
|  |  | 暖房 | その他季 | bar: 暖房期 1月 to 非空調期 4月; 非空調期 10月 to 非空調期 11月
|  | GHP （LPガス） | 冷房 | 夏季 | [15 empty] | 0 | bar: 冷房期 7月 to 暖房期 12月; 非空調期 5月
|  |  |  | その他季 | [15 empty] | 0 | bar: 冷房期 6月; 非空調期 10月 to 非空調期 11月
|  |  | 暖房 | その他季 | bar: 暖房期 1月 to 非空調期 4月; 非空調期 10月 to 非空調期 11月
都市ガス ガス使用量(m3) |  |  |  |  | 0 | 0 | 0 | 0 | 0 | 0 | 0 | 0 | 0 | 0 | [5 empty] | 0
LPガス ガス使用量(m3) |  |  |  |  | 0 | 0 | 0 | 0 | 0 | 0 | 0 | 0 | 0 | 0 | [5 empty] | 0
■エネルギー費用算定に係る料金体系 |  |  |  |  | 冷房期 8月: ○ピーク時負荷（MW); 暖房期 3月: ○電力消費原単位（室外機、kW/kW） | ○ガス消費原単位（㎥/kW）
電力料金の種別 |  | 九州電力 業務用電力A |  |  | 暖房期 12月: 冷房期; 暖房期 1月: 暖房期; 非空調期 5月: 冷房期; 非空調期 10月: 暖房期 |  | 冷房期 | 暖房期
都市ガス料金の種別 |  | 西部ガス 小型空調 パッケージ契約 |  |  | 冷房期 8月: EHP; 暖房期 12月: 0; 暖房期 1月: 0; 暖房期 3月: EHP; 非空調期 5月: 0; 非空調期 10月: 0 | 都市ガス | 0 | 0
ＬＰガス料金の種別 |  | 液化石油ガス(LPガス) |  |  | 冷房期 8月: GHP（都市ガス）; 暖房期 12月: 0; 暖房期 1月: 0; 暖房期 3月: GHP（都市ガス）; 非空調期 5月: 0; 非空調期 10月: 0 | LPガス | 0 | 0
[7 empty] | GHP（LPガス） |  | 0 | 0 |  | GHP（LPガス） |  | 0 | 0
■エネルギー費用の算定 |  |  |  |  | 冷房期 7月: 算出根拠 |  |  | 金額（税込・円） |  | 備考
電力料金 |  |  | 基本料金 （本事業による増加分） | EHP | 冷房期 7月: 2046; 冷房期 8月: 円/kW月 ×; 冷房期 9月: 0; 暖房期 12月: kW × ｛ ( 185 -; 暖房期 2月: 85; 暖房期 3月: ） ／ 100 ｝ × 12 ヶ月; 非空調期 5月: ※黄色セルに年間力率を入力してください |  |  | 0
|  |  |  | GHP（都市ガス） | 冷房期 7月: 2046; 冷房期 8月: 円/kW月 ×; 冷房期 9月: 0; 暖房期 12月: kW × ｛ ( 185 -; 暖房期 2月: 85; 暖房期 3月: ） ／ 100 ｝ × 12 ヶ月; 非空調期 5月: ※黄色セルに年間力率を入力してください |  |  | 0
|  |  |  | GHP（LPガス） | 冷房期 7月: 2046; 冷房期 8月: 円/kW月 ×; 冷房期 9月: 0; 暖房期 12月: kW × ｛ ( 185 -; 暖房期 2月: 85; 暖房期 3月: ） ／ 100 ｝ × 12 ヶ月; 非空調期 5月: ※黄色セルに年間力率を入力してください |  |  | 0
|  |  | 従量料金 | 冷房 | 夏季 | ( | 12.99 | + | -1.63 | + | 2.98 | ）円/kWh × | 0 | kWh |  |  |  |  | 0
[5 empty] | その他季 | ( | 12.06 | + | -1.63 | + | 2.98 | ）円/kWh × | 0 | kWh |  |  |  |  | 0
|  |  |  | 暖房 | その他季 | ( | 12.06 | + | -1.63 | + | 2.98 | ）円/kWh × | 0 | kWh |  |  |  |  | 0
|  |  |  | 非空調期 |  | ( | 12.06 | + | -1.63 | + | 2.98 | ）円/kWh × | 0 | kWh |  |  |  |  | 0
|  |  | 小計 |  | 冷房期 8月: ↑電力料金単価; 暖房期 12月: ↑燃料費調整単価; 暖房期 2月: ↑再エネ発電促進賦課金 |  |  | 0
ガス料金(GHP 都市ガス) |  |  | 定額基本料金（本事業による増加分） |  |  | 4180 | 円/月 × | 12 | ヶ月 | 0 |  | 0 |  | 0 |  | 0 |  | 0
|  |  | 流量基本料金（本事業による増加分） |  |  | 1430 | 円/m3月 × | 0 | m3 × | 12 | ヶ月 | 0 | 0 | 0 | 0 | 0 | 0 | 0 | 0
|  |  | 従量料金 |  | その他期 | 62.95 | 円/m3 × | 0 | m3 | 0 |  | 0 |  | 0 |  | 0 |  | 0 | 0
[5 empty] | 冬期 | 62.95 | 円/m3 × | 0 | m3 | 0 |  | 0 |  | 0 |  | 0 |  | 0 | 0
|  |  | 小計 | [15 empty] | 0
ガス料金GHP LPガス) |  |  | 基本料金（本事業分） |  |  | 1760 | 円/月 × | 12 | ヶ月 | 0 |  | 0 |  | 0 |  | 0 |  | 0
|  |  | 従量料金 | (50㎥以下+50超え) |  | 406 | 円/m3 × | 0 | m3 ＋ | 331 | 円/m3 × | 0 | m3 | 0 |  | 0 |  | 0 | 0
|  |  | 小計 |  |  | 0 | 0 | 0 | 0 | 0 | 0 | 0 | 0 | 0 | 0 | 0 | 0 | 0 | 0

## 様式９－４－33
●学校別エネルギー等積算表 |  |  | （基準年） | [6 empty] | 学校種別 | 小学校 | 通し番号 | 33 | 学校番号 | 100 | 学校名 | 有田小学校 | [6 empty] | （様式9-4A）
■空調設備の性能の設定
[5 empty] | 機器性能 |  |  |  |  | 電力 | [7 empty] | ガス |  |  |  |  | 備考
[5 empty] | 能力（kW/台） |  | 台数 | 機器能力 |  | 消費電力 |  |  |  | 待機時電力 |  |  |  | 消費ガス量
[8 empty] | 能力計(kW) |  | （kW/台） |  | 計(kW) |  | （kW/台） |  | 計(kW) |  | （kW/台） |  | 計(kW) |  | 塩害対策
[5 empty] | 冷房 | 暖房 | （台） | 冷房 | 暖房 | 冷房 | 暖房 | 冷房 | 暖房 | 冷房 | 暖房 | 冷房 | 暖房 | 冷房 | 暖房 | 冷房 | 暖房
室外機 | 室外機系統名 | 機器登録記号 |  | EHP/GHP
[7 empty] | 0 | 0 | 0 |  |  | 0 | 0 |  |  | 0 | 0 |  |  | 0 | 0
室内機 | 室外機系統名 | 対象室名称 | 機器登録番号 | EHP/GHP
0
0
0
0
0
0
0
0
0
0
0
0
[7 empty] | 0 | 0 | 0 |  |  | 0 | 0 |  |  | 0 | 0
合計 | [11 empty] | 0 | 0 |  |  | 0 | 0 |  |  | 0 | 0
最大電力(kW) |  |  |  |  | 0
■月別エネルギー消費量の算定
[5 empty] | 冷房期 |  |  |  | 暖房期 |  |  |  | 非空調期 |  |  |  | 計 |  | 備考 |  |  | ■電力消費量総括表
[5 empty] | 6月 | 7月 | 8月 | 9月 | 12月 | 1月 | 2月 | 3月 | 4月 | 5月 | 10月 | 11月 | [5 empty] | 昼間電力消費量（kWh)
ピーク時負荷 |  |  | 冷房 | （MW） | 冷房期 6月: 0 | [5 empty] | 冷房期 | 夏季 | 0
|  |  | 暖房 | （MW） | 暖房期 12月: 0 | [6 empty] | その他季 | 0
空調運転時間(h) |  |  | 運転日数 | (日/月) | 20 | 15 | 10 | 20 | 15 | 20 | 20 | 15 | [9 empty] | 暖房期 |  | 0
|  |  | 運転時間 | (h/日) | 冷房期 6月: 8; 暖房期 12月: 8 | [5 empty] | 非空調期 |  | 0
|  |  | 冷房 | 夏季 | 冷房期 7月: 120; 冷房期 8月: 80; 冷房期 9月: 160 | 360 | 520 |  |  |  | 計 |  | 0
|  |  |  | その他季 | 冷房期 6月: 160 | 160 |  |  |  |  | 夜間電力消費量（kWh)
|  |  | 暖房 | その他季 | 暖房期 12月: 120; 暖房期 1月: 160; 暖房期 2月: 160; 暖房期 3月: 120 |  | 560 |  |  |  | 冷房期 | 夏季 | 0
月別負荷率(％) |  |  |  |  | 35 | 70 | 80 | 50 | 45 | 60 | 60 | 35 | [10 empty] | その他季 | 0
全負荷相当運転時間(h) |  |  | 冷房 | 夏季 | 冷房期 7月: 84; 冷房期 8月: 64; 冷房期 9月: 80 | 228 | 284 |  |  |  | 暖房期 |  | 0
|  |  |  | その他季 | 冷房期 6月: 56 | 56 |  |  |  |  | 計 |  | 0
|  |  | 暖房 | その他季 | 暖房期 12月: 54; 暖房期 1月: 96; 暖房期 2月: 96; 暖房期 3月: 42 |  | 288 |  |  |  | 計（kWh)
月別負荷(MWh) |  |  | 冷房 | 夏季 | 冷房期 7月: 0; 冷房期 8月: 0; 冷房期 9月: 0 | 0 | 0 |  |  |  | 冷房期 |  | 0
|  |  |  | その他季 | 冷房期 6月: 0 | 0 |  |  |  |  | 暖房期 |  | 0
|  |  | 暖房 | その他季 | 暖房期 12月: 0; 暖房期 1月: 0; 暖房期 2月: 0; 暖房期 3月: 0 |  | 0 |  |  |  | 計 |  | 0
待機時間(h) |  |  | 冷房 | 夏季 | 冷房期 7月: 624; 冷房期 8月: 664; 冷房期 9月: 560 | 1848
|  |  |  | その他季 | 冷房期 6月: 560; 非空調期 4月: 720; 非空調期 5月: 744; 非空調期 10月: 744; 非空調期 11月: 720 | 5832
|  |  | 暖房 | その他季 | 暖房期 12月: 624; 暖房期 1月: 584; 暖房期 2月: 512; 暖房期 3月: 624
電力消費原単位（室外機） |  |  |  | (kW/kW) | 冷房期 6月: 0; 暖房期 12月: 0 | [5 empty] | ■ガス消費量総括表(m3)
室外機消費電力(kWh) |  |  | 冷房 | 夏季 | 冷房期 7月: 0; 冷房期 8月: 0; 冷房期 9月: 0 | 0 | 0 |  |  |  | 冷房期 |  | 0
|  |  |  | その他季 | 冷房期 6月: 0; 非空調期 4月: 0; 非空調期 5月: 0; 非空調期 10月: 0; 非空調期 11月: 0 | 0 |  |  |  |  | 暖房期 |  | 0
|  |  | 暖房 | その他季 | 暖房期 12月: 0; 暖房期 1月: 0; 暖房期 2月: 0; 暖房期 3月: 0 |  | 0 |  |  |  | 計 |  | 0
室内機消費電力(kWh) |  |  | 冷房 | 夏季 | 冷房期 7月: 0; 冷房期 8月: 0; 冷房期 9月: 0 | 0 | 0 |  |  |  | 月数 | その他期 | 冬期
|  |  |  | その他季 | 冷房期 6月: 0; 非空調期 4月: 0; 非空調期 5月: 0; 非空調期 10月: 0; 非空調期 11月: 0 | 0 |  |  |  |  | A | 4 | 4
|  |  | 暖房 | その他季 | 暖房期 12月: 0; 暖房期 1月: 0; 暖房期 2月: 0; 暖房期 3月: 0 |  | 0 |  |  |  | B | 0 | 0
蓄熱時消費電力量(kWh)注 |  |  | 冷房 | 夏季 | 冷房期 7月: 0; 冷房期 8月: 0; 冷房期 9月: 0 | 0 | 0 | 注:蓄熱を採用する系統のうち、蓄熱時間帯に消費する電力を記入 |  |  | C | 0 | 0
|  |  |  | その他季 | 冷房期 6月: 0; 非空調期 4月: 0; 非空調期 5月: 0; 非空調期 10月: 0; 非空調期 11月: 0 | 0 |  |  |  |  | 消費量 | その他期 | 冬期
|  |  | 暖房 | その他季 |  |  |  |  | 0 | 0 | 0 | 0 | 0 | 0 | 0 | 0 |  | 0 |  |  |  | A | 0 | 0
ガス消費原単位 |  |  |  | (m3/kW) | [17 empty] | B | 0 | 0
ガス使用量(m3) |  |  |  | その他期 | 冷房期 6月: 0; 冷房期 7月: 0; 冷房期 8月: 0; 冷房期 9月: 0 | 0 |  |  |  |  | C | 0 | 0
|  |  |  | 冬期 | 暖房期 12月: 0; 暖房期 1月: 0; 暖房期 2月: 0; 暖房期 3月: 0 | 0
■エネルギー費用算定に係る料金体系
電力料金の種別 |  |  |  | 九州電力 業務用電力A
ガス料金の種別 |  |  |  | なし
■エネルギー費用の算定
[5 empty] | 冷房期 7月: 算出根拠 |  |  | 金額（税込・円） |  | 備考
電力料金 |  |  | 基本料金（本事業による増加分） |  | 暖房期 2月: ↓力率(％）注 |  |  |  |  | 注：年間平均力率を入力してください。
[5 empty] | 冷房期 7月: 2046; 冷房期 8月: 円/kW月 ×; 冷房期 9月: 0; 暖房期 12月: kW × ｛ ( 185 -; 暖房期 2月: 85; 暖房期 3月: ） ／ 100 ｝ × 12 ヶ月 |  |  | 0
|  |  | 従量料金 | 冷房 | 夏季 | ( | 12.99 | + | -1.63 | + | 2.98 | ）円/kWh × | 0 | kWh |  |  |  |  | 0
[5 empty] | その他季 | ( | 12.06 | + | -1.63 | + | 2.98 | ）円/kWh × | 0 | kWh |  |  |  |  | 0
|  |  |  | 暖房 | その他季 | ( | 12.06 | + | -1.63 | + | 2.98 | ）円/kWh × | 0 | kWh |  |  |  |  | 0
|  |  |  | 非空調期 |  | ( | 12.06 | + | -1.63 | + | 2.98 | ）円/kWh × | 0 | kWh |  |  |  |  | 0
[7 empty] | ↑電力料金単価 |  | ↑燃料費調整単価 |  | ↑再エネ発電促進賦課金
|  |  | 小計 | [15 empty] | 0
ガス料金 |  |  | 定額基本料金（本事業による増加分）
流量基本料金（本事業による増加分）
|  |  | 従量料金 |  | 冷房期 6月: その他期
冬期
小計
合計 | [18 empty] | 0
●学校別エネルギー等積算表 |  |  | （基準年） |  | 暖房期 1月: 学校種別; 暖房期 2月: 小学校; 暖房期 3月: 通し番号; 非空調期 4月: 33; 非空調期 5月: 学校番号; 非空調期 10月: 100; 非空調期 11月: 学校名 | 有田小学校 | [6 empty] | （様式9-4B）
■空調設備の性能の設定
[5 empty] | 冷房期 6月: 機器性能; 暖房期 1月: 電力 |  | ガス |  |  |  |  | 備考
[5 empty] | 冷房期 6月: 能力（kW/台）; 冷房期 8月: 台数; 冷房期 9月: 機器能力; 暖房期 1月: 消費電力; 非空調期 5月: 待機時電力 |  | 消費ガス量
[5 empty] | 冷房期 9月: 能力計(kW); 暖房期 1月: （kW/台）; 暖房期 3月: 計(kW); 非空調期 5月: （kW/台）; 非空調期 11月: 計(kW) |  | （kW/台） |  | 計(kW) |  | 塩害対策
[5 empty] | 冷房 | 暖房 | （台） | 冷房 | 暖房 | 冷房 | 暖房 | 冷房 | 暖房 | 冷房 | 暖房 | 冷房 | 暖房 | 冷房 | 暖房 | 冷房 | 暖房
室外機 | 室外機系統名 | 機器登録記号 |  | EHP/GHP
[5 empty] | 冷房期 8月: 0; 冷房期 9月: 0; 暖房期 12月: 0; 暖房期 3月: 0; 非空調期 4月: 0; 非空調期 11月: 0 | 0 |  |  | 0 | 0
室内機 | 室外機系統名 | 対象室名称 | 機器登録番号 | EHP/GHP
[5 empty] | 冷房期 8月: 0; 冷房期 9月: 0; 暖房期 12月: 0; 暖房期 3月: 0; 非空調期 4月: 0; 非空調期 11月: 0 | 0
合計 |  |  |  |  | 暖房期 3月: 0; 非空調期 4月: 0; 非空調期 11月: 0 | 0 |  |  | 0 | 0
最大電力(kW) |  |  |  |  | 冷房期 6月: 0
■月別エネルギー消費量の算定
[5 empty] | 冷房期 6月: 冷房期; 暖房期 12月: 暖房期; 非空調期 4月: 非空調期 | 計 |  | 備考 |  |  | ■電力消費量総括表
[5 empty] | 6月 | 7月 | 8月 | 9月 | 12月 | 1月 | 2月 | 3月 | 4月 | 5月 | 10月 | 11月 | [5 empty] | 昼間電力消費量（kWh)
ピーク時負荷 |  |  | 冷房 | （MW） | 冷房期 6月: 0 | [5 empty] | 冷房期 | 夏季 | 0
|  |  | 暖房 | （MW） | 暖房期 12月: 0 | [6 empty] | その他季 | 0
空調運転時間(h) |  |  | 運転日数 | (日/月) | 20 | 15 | 10 | 20 | 15 | 20 | 20 | 15 | [9 empty] | 暖房期 |  | 0
|  |  | 運転時間 | (h/日) | 冷房期 6月: 8; 暖房期 12月: 8 | [5 empty] | 非空調期 |  | 0
|  |  | 冷房 | 夏季 | 冷房期 7月: 120; 冷房期 8月: 80; 冷房期 9月: 160 | 360 | 520 |  |  |  | 計 |  | 0
|  |  |  | その他季 | 冷房期 6月: 160 | 160 |  |  |  |  | 夜間電力消費量（kWh)
|  |  | 暖房 | その他季 | 暖房期 12月: 120; 暖房期 1月: 160; 暖房期 2月: 160; 暖房期 3月: 120 |  | 560 |  |  |  | 冷房期 | 夏季 | 0
月別負荷率(％) |  |  |  |  | 35 | 70 | 80 | 50 | 45 | 60 | 60 | 35 | [10 empty] | その他季 | 0
全負荷相当運転時間(h) |  |  | 冷房 | 夏季 | 冷房期 7月: 84; 冷房期 8月: 64; 冷房期 9月: 80 | 228 | 284 |  |  |  | 暖房期 |  | 0
|  |  |  | その他季 | 冷房期 6月: 56 | 56 |  |  |  |  | 計 |  | 0
|  |  | 暖房 | その他季 | 暖房期 12月: 54; 暖房期 1月: 96; 暖房期 2月: 96; 暖房期 3月: 42 |  | 288 |  |  |  | 計（kWh)
月別負荷(MWh) |  |  | 冷房 | 夏季 | 冷房期 7月: 0; 冷房期 8月: 0; 冷房期 9月: 0 | 0 | 0 |  |  |  | 冷房期 |  | 0
|  |  |  | その他季 | 冷房期 6月: 0 | 0 |  |  |  |  | 暖房期 |  | 0
|  |  | 暖房 | その他季 | 暖房期 12月: 0; 暖房期 1月: 0; 暖房期 2月: 0; 暖房期 3月: 0 |  | 0 |  |  |  | 計 |  | 0
待機時間(h) |  |  | 冷房 | 夏季 | 冷房期 7月: 624; 冷房期 8月: 664; 冷房期 9月: 560 | 1848
|  |  |  | その他季 | 冷房期 6月: 560; 非空調期 4月: 720; 非空調期 5月: 744; 非空調期 10月: 744; 非空調期 11月: 720 | 5832
|  |  | 暖房 | その他季 | 暖房期 12月: 624; 暖房期 1月: 584; 暖房期 2月: 512; 暖房期 3月: 624
電力消費原単位（室外機） |  |  |  | (kW/kW) | 冷房期 6月: 0; 暖房期 12月: 0 | [5 empty] | ■ガス消費量総括表(m3)
室外機消費電力(kWh) |  |  | 冷房 | 夏季 | 冷房期 7月: 0; 冷房期 8月: 0; 冷房期 9月: 0 | 0 | 0 |  |  |  | 冷房期 |  | 0
|  |  |  | その他季 | 冷房期 6月: 0; 非空調期 4月: 0; 非空調期 5月: 0; 非空調期 10月: 0; 非空調期 11月: 0 | 0 |  |  |  |  | 暖房期 |  | 0
|  |  | 暖房 | その他季 | 暖房期 12月: 0; 暖房期 1月: 0; 暖房期 2月: 0; 暖房期 3月: 0 |  | 0 |  |  |  | 計 |  | 0
室内機消費電力(kWh) |  |  | 冷房 | 夏季 | 冷房期 7月: 0; 冷房期 8月: 0; 冷房期 9月: 0 | 0 | 0 |  |  |  | 月数 | その他期 | 冬期
|  |  |  | その他季 | 冷房期 6月: 0; 非空調期 4月: 0; 非空調期 5月: 0; 非空調期 10月: 0; 非空調期 11月: 0 | 0 |  |  |  |  | A | 4 | 4
|  |  | 暖房 | その他季 | 暖房期 12月: 0; 暖房期 1月: 0; 暖房期 2月: 0; 暖房期 3月: 0 |  | 0 |  |  |  | B | 0 | 0
蓄熱時消費電力量(kWh)注 |  |  | 冷房 | 夏季 | 冷房期 7月: 0; 冷房期 8月: 0; 冷房期 9月: 0 | 0 | 0 | 注:蓄熱を採用する系統のうち、蓄熱時間帯に消費する電力を記入。 |  |  | C | 0 | 0
|  |  |  | その他季 | 冷房期 6月: 0; 非空調期 4月: 0; 非空調期 5月: 0; 非空調期 10月: 0; 非空調期 11月: 0 | 0 |  |  |  |  | 消費量 | その他期 | 冬期
|  |  | 暖房 | その他季 |  |  |  |  | 0 | 0 | 0 | 0 | 0 | 0 | 0 | 0 |  | 0 |  |  |  | A | 0 | 0
ガス消費原単位 |  |  |  | (m3/kW) | 冷房期 6月: 0; 暖房期 12月: 0 | [5 empty] | B | 0 | 0
ガス使用量(m3) |  |  |  | その他期 | 冷房期 6月: 0; 冷房期 7月: 0; 冷房期 8月: 0; 冷房期 9月: 0 | 0 |  |  |  |  | C | 0 | 0
|  |  |  | 冬期 | 暖房期 12月: 0; 暖房期 1月: 0; 暖房期 2月: 0; 暖房期 3月: 0 | 0
■エネルギー費用算定に係る料金体系
電力料金の種別 |  |  |  | 九州電力 業務用電力A | 冷房期 9月: INDEX
ガス料金の種別 |  |  |  | 西部ガス 小型空調 パッケージ契約 | 冷房期 9月: 2
■エネルギー費用の算定
[5 empty] | 冷房期 7月: 算出根拠 |  |  | 金額（税込・円） |  | 備考
電力料金 |  |  | 基本料金（本事業による増加分） |  | 暖房期 2月: ↓力率(％）注 |  |  |  |  | 注：年間平均力率を入力してください。
[5 empty] | 冷房期 7月: 2046; 冷房期 8月: 円/kW月 ×; 冷房期 9月: 0; 暖房期 12月: kW × ｛ ( 185 -; 暖房期 2月: 85; 暖房期 3月: ） ／ 100 ｝ × 12 ヶ月 |  |  | 0
|  |  | 従量料金 | 冷房 | 夏季 | ( | 12.99 | + | -1.63 | + | 2.98 | ）円/kWh × | 0 | kWh |  |  |  |  | 0
[5 empty] | その他季 | ( | 12.06 | + | -1.63 | + | 2.98 | ）円/kWh × | 0 | kWh |  |  |  |  | 0
|  |  |  | 暖房 | その他季 | ( | 12.06 | + | -1.63 | + | 2.98 | ）円/kWh × | 0 | kWh |  |  |  |  | 0
|  |  |  | 非空調期 |  | ( | 12.06 | + | -1.63 | + | 2.98 | ）円/kWh × | 0 | kWh |  |  |  |  | 0
[7 empty] | ↑電力料金単価 |  | ↑燃料費調整単価 |  | ↑再エネ発電促進賦課金
|  |  | 小計 | [15 empty] | 0
ガス料金 |  |  | 定額基本料金（本事業による増加分） |  |  | 4180 | 円/月 × | 12 | ヶ月 | 0 |  | 0 |  | 0 |  | 0 |  |  | 50160
|  |  | 流量基本料金（本事業による増加分） |  | 冷房期 7月: 1430; 冷房期 8月: 円/m3月 ×; 冷房期 9月: 0; 暖房期 12月: m3 ×; 暖房期 1月: 12; 暖房期 2月: ヶ月 |  |  | 0
|  |  | 従量料金 |  | その他期 | 62.95 | 円/m3 × | 0 | m3 | 0 |  | 0 |  | 0 |  | 0 |  |  | 0
[5 empty] | 冬期 | 62.95 | 円/m3 × | 0 | m3 | 0 |  | 0 |  | 0 |  | 0 |  |  | 0
|  |  | 小計 | [15 empty] | 50160
合計 | [18 empty] | 50160
●学校別エネルギー等積算表 |  |  | （基準年） |  | 暖房期 1月: 学校種別; 暖房期 2月: 小学校; 暖房期 3月: 通し番号; 非空調期 4月: 33; 非空調期 5月: 学校番号; 非空調期 10月: 100; 非空調期 11月: 学校名 | 有田小学校 | [6 empty] | （様式9-4C）
■空調設備の性能の設定
[5 empty] | 冷房期 6月: 機器性能; 暖房期 1月: 電力 |  | ガス |  |  |  |  | 備考
[5 empty] | 冷房期 6月: 能力（kW/台）; 冷房期 8月: 台数; 冷房期 9月: 機器能力; 暖房期 1月: 消費電力; 非空調期 5月: 待機時電力 |  | 消費ガス量
[5 empty] | 冷房期 9月: 能力計(kW); 暖房期 1月: （kW/台）; 暖房期 3月: 計(kW); 非空調期 5月: （kW/台）; 非空調期 11月: 計(kW) |  | （kW/台） |  | 計(kW) |  | 塩害対策
[5 empty] | 冷房 | 暖房 | （台） | 冷房 | 暖房 | 冷房 | 暖房 | 冷房 | 暖房 | 冷房 | 暖房 | 冷房 | 暖房 | 冷房 | 暖房 | 冷房 | 暖房
室外機 | 室外機系統名 | 機器登録記号 |  | EHP/GHP
[5 empty] | 冷房期 8月: 0; 冷房期 9月: 0; 暖房期 12月: 0; 暖房期 3月: 0; 非空調期 4月: 0; 非空調期 11月: 0 | 0 |  |  | 0 | 0
室内機 | 室外機系統名 | 対象室名称 | 機器登録番号 | EHP/GHP
[5 empty] | 冷房期 8月: 0; 冷房期 9月: 0; 暖房期 12月: 0; 暖房期 3月: 0; 非空調期 4月: 0; 非空調期 11月: 0 | 0
合計 |  |  |  |  | 暖房期 3月: 0; 非空調期 4月: 0; 非空調期 11月: 0 | 0 |  |  | 0 | 0
最大電力(kW) |  |  |  |  | 冷房期 6月: 0
■月別エネルギー消費量の算定
[5 empty] | 冷房期 6月: 冷房期; 暖房期 12月: 暖房期; 非空調期 4月: 非空調期 | 計 |  | 備考 |  |  | ■電力消費量総括表
[5 empty] | 6月 | 7月 | 8月 | 9月 | 12月 | 1月 | 2月 | 3月 | 4月 | 5月 | 10月 | 11月 | [5 empty] | 昼間電力消費量（kWh)
ピーク時負荷 |  |  | 冷房 | （MW） | 冷房期 6月: 0 | [5 empty] | 冷房期 | 夏季 | 0
|  |  | 暖房 | （MW） | 暖房期 12月: 0 | [6 empty] | その他季 | 0
空調運転時間(h) |  |  | 運転日数 | (日/月) | 20 | 15 | 10 | 20 | 15 | 20 | 20 | 15 | [9 empty] | 暖房期 |  | 0
|  |  | 運転時間 | (h/日) | 冷房期 6月: 8; 暖房期 12月: 8 | [5 empty] | 非空調期 |  | 0
|  |  | 冷房 | 夏季 | 冷房期 7月: 120; 冷房期 8月: 80; 冷房期 9月: 160 | 360 | 520 |  |  |  | 計 |  | 0
|  |  |  | その他季 | 冷房期 6月: 160 | 160 |  |  |  |  | 夜間電力消費量（kWh)
|  |  | 暖房 | その他季 | 暖房期 12月: 120; 暖房期 1月: 160; 暖房期 2月: 160; 暖房期 3月: 120 |  | 560 |  |  |  | 冷房期 | 夏季 | 0
月別負荷率(％) |  |  |  |  | 35 | 70 | 80 | 50 | 45 | 60 | 60 | 35 | [10 empty] | その他季 | 0
全負荷相当運転時間(h) |  |  | 冷房 | 夏季 | 冷房期 7月: 84; 冷房期 8月: 64; 冷房期 9月: 80 | 228 | 284 |  |  |  | 暖房期 |  | 0
|  |  |  | その他季 | 冷房期 6月: 56 | 56 |  |  |  |  | 計 |  | 0
|  |  | 暖房 | その他季 | 暖房期 12月: 54; 暖房期 1月: 96; 暖房期 2月: 96; 暖房期 3月: 42 |  | 288 |  |  |  | 計（kWh)
月別負荷(MWh) |  |  | 冷房 | 夏季 | 冷房期 7月: 0; 冷房期 8月: 0; 冷房期 9月: 0 | 0 | 0 |  |  |  | 冷房期 |  | 0
|  |  |  | その他季 | 冷房期 6月: 0 | 0 |  |  |  |  | 暖房期 |  | 0
|  |  | 暖房 | その他季 | 暖房期 12月: 0; 暖房期 1月: 0; 暖房期 2月: 0; 暖房期 3月: 0 |  | 0 |  |  |  | 計 |  | 0
待機時間(h) |  |  | 冷房 | 夏季 | 冷房期 7月: 624; 冷房期 8月: 664; 冷房期 9月: 560 | 1848
|  |  |  | その他季 | 冷房期 6月: 560; 非空調期 4月: 720; 非空調期 5月: 744; 非空調期 10月: 744; 非空調期 11月: 720 | 5832
|  |  | 暖房 | その他季 | 暖房期 12月: 624; 暖房期 1月: 584; 暖房期 2月: 512; 暖房期 3月: 624
電力消費原単位（室外機） |  |  |  | (kW/kW) | 冷房期 6月: 0; 暖房期 12月: 0 | [5 empty] | ■ガス消費量総括表(m3)
室外機消費電力(kWh) |  |  | 冷房 | 夏季 | 冷房期 7月: 0; 冷房期 8月: 0; 冷房期 9月: 0 | 0 | 0 |  |  |  | 冷房期 |  | 0
|  |  |  | その他季 | 冷房期 6月: 0; 非空調期 4月: 0; 非空調期 5月: 0; 非空調期 10月: 0; 非空調期 11月: 0 | 0 |  |  |  |  | 暖房期 |  | 0
|  |  | 暖房 | その他季 | 暖房期 12月: 0; 暖房期 1月: 0; 暖房期 2月: 0; 暖房期 3月: 0 |  | 0 |  |  |  | 計 |  | 0
室内機消費電力(kWh) |  |  | 冷房 | 夏季 | 冷房期 7月: 0; 冷房期 8月: 0; 冷房期 9月: 0 | 0 | 0 |  |  |  | 月数 | その他期 | 冬期
|  |  |  | その他季 | 冷房期 6月: 0; 非空調期 4月: 0; 非空調期 5月: 0; 非空調期 10月: 0; 非空調期 11月: 0 | 0 |  |  |  |  | 50m3以下 | 4 | 4
|  |  | 暖房 | その他季 | 暖房期 12月: 0; 暖房期 1月: 0; 暖房期 2月: 0; 暖房期 3月: 0 |  | 0 |  |  |  | 50m3超 | 0 | 0
蓄熱時消費電力量(kWh)注 |  |  | 冷房 | 夏季 | 冷房期 7月: 0; 冷房期 8月: 0; 冷房期 9月: 0 | 0 | 0 | 注:蓄熱を採用する系統のうち、蓄熱時間帯に消費する電力を記入。
|  |  |  | その他季 | 冷房期 6月: 0; 非空調期 4月: 0; 非空調期 5月: 0; 非空調期 10月: 0; 非空調期 11月: 0 | 0 |  |  |  |  | 消費量 | その他期 | 冬期
|  |  | 暖房 | その他季 |  |  |  |  | 0 | 0 | 0 | 0 | 0 | 0 | 0 | 0 |  | 0 |  |  |  | 50m3以下 | 0 | 0
ガス消費原単位 |  |  |  | (m3/kW) | 冷房期 6月: 0; 暖房期 12月: 0 | [5 empty] | 50m3超 | 0 | 0
ガス使用量(m3) |  |  |  | その他期 | 冷房期 6月: 0; 冷房期 7月: 0; 冷房期 8月: 0; 冷房期 9月: 0 | 0
|  |  |  | 冬期 | 暖房期 12月: 0; 暖房期 1月: 0; 暖房期 2月: 0; 暖房期 3月: 0 | 0
■エネルギー費用算定に係る料金体系
電力料金の種別 |  |  |  | 九州電力 業務用電力A | 冷房期 9月: INDEX
ガス料金の種別 |  |  |  | 液化石油ガス(LPガス) | 冷房期 9月: 3
■エネルギー費用の算定
[5 empty] | 冷房期 7月: 算出根拠 |  |  | 金額（税込・円） |  | 備考
電力料金 |  |  | 基本料金（本事業による増加分） |  | 暖房期 2月: ↓力率(％）注 |  |  |  |  | 注：年間平均力率を入力してください。
[5 empty] | 冷房期 7月: 2046; 冷房期 8月: 円/kW月 ×; 冷房期 9月: 0; 暖房期 12月: kW × ｛ ( 185 -; 暖房期 2月: 85; 暖房期 3月: ） ／ 100 ｝ × 12 ヶ月 |  |  | 0
|  |  | 従量料金 | 冷房 | 夏季 | ( | 12.99 | + | -1.63 | + | 2.98 | ）円/kWh × | 0 | kWh |  |  |  |  | 0
[5 empty] | その他季 | ( | 12.06 | + | -1.63 | + | 2.98 | ）円/kWh × | 0 | kWh |  |  |  |  | 0
|  |  |  | 暖房 | その他季 | ( | 12.06 | + | -1.63 | + | 2.98 | ）円/kWh × | 0 | kWh |  |  |  |  | 0
|  |  |  | 非空調期 |  | ( | 12.06 | + | -1.63 | + | 2.98 | ）円/kWh × | 0 | kWh |  |  |  |  | 0
[7 empty] | ↑電力料金単価 |  | ↑燃料費調整単価 |  | ↑再エネ発電促進賦課金
|  |  | 小計 | [15 empty] | 0
ガス料金 |  |  | 基本料金（本事業分） |  |  | 1760 | 円/月 × | 12 | ヶ月 | 0 |  | 0 |  | 0 |  | 0 |  |  | 21120
|  |  | 従量料金 |  |  | 406 | 円/m3 × | 0 | m3 ＋ | 331 | 円/m3 × | 0 | m3 | 0 |  | 0 |  |  | 0
|  |  | 小計 | [15 empty] | 21120
合計 | [18 empty] | 21120
●学校別エネルギー等積算表 |  |  |  | ※黄色のセルの必要箇所に入力すること。 | 暖房期 1月: 学校種別; 暖房期 2月: 小学校; 暖房期 3月: 通し番号; 非空調期 4月: 33; 非空調期 5月: 学校番号; 非空調期 10月: 100; 非空調期 11月: 学校名 | 有田小学校 | [5 empty] | （様式9-4-33）
■空調設備の性能の設定 |  |  |  |  | 冷房期 6月: 機器性能; 暖房期 1月: 電力 |  | ガス |  |  |  | 塩害 対応 | 備考
[5 empty] | 冷房期 6月: 能力（kW/台）; 冷房期 8月: 台数; 冷房期 9月: 機器能力; 暖房期 1月: 消費電力; 非空調期 5月: 待機時電力 |  | 消費ガス量
[5 empty] | 冷房期 9月: 能力計(kW); 暖房期 1月: （kW/台）; 暖房期 3月: 計(kW); 非空調期 5月: （kW/台）; 非空調期 11月: 計(kW) |  | （kW/台） |  | 計(kW)
[5 empty] | 冷房 | 暖房 | （台） | 冷房 | 暖房 | 冷房 | 暖房 | 冷房 | 暖房 | 冷房 | 暖房 | 冷房 | 暖房 | 冷房 | 暖房 | 冷房 | 暖房
室外機 | 室外機系統名 | 機器登録記号 |  | EHP/GHP
[5 empty] | 冷房期 6月: EHP合計; 冷房期 8月: 0; 冷房期 9月: 0; 暖房期 12月: 0; 暖房期 3月: 0; 非空調期 4月: 0; 非空調期 11月: 0 | 0
[5 empty] | 冷房期 6月: GHP（都市ガス）合計; 冷房期 8月: 0; 冷房期 9月: 0; 暖房期 12月: 0; 暖房期 3月: 0; 非空調期 4月: 0; 非空調期 11月: 0 | 0 |  |  | 0 | 0
[5 empty] | 冷房期 6月: GHP（LPガス）合計; 冷房期 8月: 0; 冷房期 9月: 0; 暖房期 12月: 0; 暖房期 3月: 0; 非空調期 4月: 0; 非空調期 11月: 0 | 0 |  |  | 0 | 0
室内機 | 室外機系統名 | 対象室名称 | 機器登録番号 | EHP/GHP
0
0
0
0
0
0
0
0
[5 empty] | 冷房期 6月: EHP合計; 冷房期 8月: 0; 冷房期 9月: 0; 暖房期 12月: 0; 暖房期 3月: 0; 非空調期 4月: 0; 非空調期 11月: 0 | 0
[5 empty] | 冷房期 6月: GHP（都市ガス）合計; 冷房期 8月: 0; 冷房期 9月: 0; 暖房期 12月: 0; 暖房期 3月: 0; 非空調期 4月: 0; 非空調期 11月: 0 | 0
[5 empty] | 冷房期 6月: GHP（LPガス）合計; 冷房期 8月: 0; 冷房期 9月: 0; 暖房期 12月: 0; 暖房期 3月: 0; 非空調期 4月: 0; 非空調期 11月: 0 | 0
最大電力(kW) |  |  | EHP |  | 冷房期 6月: 0; 冷房期 8月: 合計; 暖房期 1月: EHP; 暖房期 3月: 0; 非空調期 4月: 0; 非空調期 11月: 0 | 0
|  |  | GHP（都市ガス） |  | 冷房期 6月: 0; 暖房期 1月: GHP（都市ガス）; 暖房期 3月: 0; 非空調期 4月: 0; 非空調期 11月: 0 | 0 |  |  | 0 | 0
|  |  | GHP（LPガス） |  | 冷房期 6月: 0; 暖房期 1月: GHP（LPガス）; 暖房期 3月: 0; 非空調期 4月: 0; 非空調期 11月: 0 | 0 |  |  | 0 | 0
■月別エネルギー消費量の算定 |  |  |  |  | 冷房期 6月: 冷房期; 暖房期 1月: 暖房期; 非空調期 10月: 非空調期 |  |  |  | 計 | 備考
[5 empty] | 6月 | 7月 | 8月 | 9月 | 計 | 12月 | 1月 | 2月 | 3月 | 計 | 4月 | 5月 | 10月 | 11月 | 計
空調運転時間(h) （1日当たり８時間） |  |  | 運転日数 |  | 20 | 15 | 10 | 20 | 65 | 15 | 20 | 20 | 15 | 70 | [5 empty] | 135
|  |  | 総運転時間 |  | 160 | 120 | 80 | 160 | 520 | 120 | 160 | 160 | 120 | 560 | [5 empty] | 1080
月別負荷率(％) |  |  |  |  | 35 | 70 | 80 | 50 | - | 45 | 60 | 60 | 35 | -
全負荷相当運転時間(h) |  |  |  |  | 56 | 84 | 64 | 80 | 284 | 54 | 96 | 96 | 42 | 288 | [5 empty] | 572
月別負荷(MWh) |  | EHP |  |  | 0 | 0 | 0 | 0 | 0 | 0 | 0 | 0 | 0 | 0 | [5 empty] | 0
|  | GHP（都市ガス） |  |  | 0 | 0 | 0 | 0 | 0 | 0 | 0 | 0 | 0 | 0 | [5 empty] | 0
|  | GHP（LPガス） |  |  | 0 | 0 | 0 | 0 | 0 | 0 | 0 | 0 | 0 | 0 | [5 empty] | 0
待機時間(h) |  |  |  |  | 664 | 660 | 680 | 640 | 2644 | 690 | 648 | 576 | 702 | 2616 | 720 | 744 | 744 | 720 | 2928 | 8188
消費電力(kWh) （室外機・ 室内機合計） |  | EHP |  |  | 0 | 0 | 0 | 0 | 0 | 0 | 0 | 0 | 0 | 0 | 0 | 0 | 0 | 0 | 0 | 0
|  | GHP（都市ガス） |  |  | 0 | 0 | 0 | 0 | 0 | 0 | 0 | 0 | 0 | 0 | 0 | 0 | 0 | 0 | 0 | 0
|  | GHP（LPガス） |  |  | 0 | 0 | 0 | 0 | 0 | 0 | 0 | 0 | 0 | 0 | 0 | 0 | 0 | 0 | 0 | 0
|  | 小計 |  |  | 冷房期 6月: 0; 冷房期 7月: 0; 暖房期 12月: 0; 非空調期 5月: 0 |  |  | 0 | 0
蓄熱時消費電力量 (kWh)注 |  | EHP | 冷房 | 夏季 | [15 empty] | 0 | bar: 冷房期 7月 to 暖房期 12月; 非空調期 5月
|  |  |  | その他季 | [15 empty] | 0 | bar: 冷房期 6月; 非空調期 10月 to 非空調期 11月
|  |  | 暖房 | その他季 | bar: 暖房期 1月 to 非空調期 4月; 非空調期 10月 to 非空調期 11月
|  | GHP （都市ガス） | 冷房 | 夏季 | [15 empty] | 0 | bar: 冷房期 7月 to 暖房期 12月; 非空調期 5月
|  |  |  | その他季 | [15 empty] | 0 | bar: 冷房期 6月; 非空調期 10月 to 非空調期 11月
|  |  | 暖房 | その他季 | bar: 暖房期 1月 to 非空調期 4月; 非空調期 10月 to 非空調期 11月
|  | GHP （LPガス） | 冷房 | 夏季 | [15 empty] | 0 | bar: 冷房期 7月 to 暖房期 12月; 非空調期 5月
|  |  |  | その他季 | [15 empty] | 0 | bar: 冷房期 6月; 非空調期 10月 to 非空調期 11月
|  |  | 暖房 | その他季 | bar: 暖房期 1月 to 非空調期 4月; 非空調期 10月 to 非空調期 11月
都市ガス ガス使用量(m3) |  |  |  |  | 0 | 0 | 0 | 0 | 0 | 0 | 0 | 0 | 0 | 0 | [5 empty] | 0
LPガス ガス使用量(m3) |  |  |  |  | 0 | 0 | 0 | 0 | 0 | 0 | 0 | 0 | 0 | 0 | [5 empty] | 0
■エネルギー費用算定に係る料金体系 |  |  |  |  | 冷房期 8月: ○ピーク時負荷（MW); 暖房期 3月: ○電力消費原単位（室外機、kW/kW） | ○ガス消費原単位（㎥/kW）
電力料金の種別 |  | 九州電力 業務用電力A |  |  | 暖房期 12月: 冷房期; 暖房期 1月: 暖房期; 非空調期 5月: 冷房期; 非空調期 10月: 暖房期 |  | 冷房期 | 暖房期
都市ガス料金の種別 |  | 西部ガス 小型空調 パッケージ契約 |  |  | 冷房期 8月: EHP; 暖房期 12月: 0; 暖房期 1月: 0; 暖房期 3月: EHP; 非空調期 5月: 0; 非空調期 10月: 0 | 都市ガス | 0 | 0
ＬＰガス料金の種別 |  | 液化石油ガス(LPガス) |  |  | 冷房期 8月: GHP（都市ガス）; 暖房期 12月: 0; 暖房期 1月: 0; 暖房期 3月: GHP（都市ガス）; 非空調期 5月: 0; 非空調期 10月: 0 | LPガス | 0 | 0
[7 empty] | GHP（LPガス） |  | 0 | 0 |  | GHP（LPガス） |  | 0 | 0
■エネルギー費用の算定 |  |  |  |  | 冷房期 7月: 算出根拠 |  |  | 金額（税込・円） |  | 備考
電力料金 |  |  | 基本料金 （本事業による増加分） | EHP | 冷房期 7月: 2046; 冷房期 8月: 円/kW月 ×; 冷房期 9月: 0; 暖房期 12月: kW × ｛ ( 185 -; 暖房期 2月: 85; 暖房期 3月: ） ／ 100 ｝ × 12 ヶ月; 非空調期 5月: ※黄色セルに年間力率を入力してください |  |  | 0
|  |  |  | GHP（都市ガス） | 冷房期 7月: 2046; 冷房期 8月: 円/kW月 ×; 冷房期 9月: 0; 暖房期 12月: kW × ｛ ( 185 -; 暖房期 2月: 85; 暖房期 3月: ） ／ 100 ｝ × 12 ヶ月; 非空調期 5月: ※黄色セルに年間力率を入力してください |  |  | 0
|  |  |  | GHP（LPガス） | 冷房期 7月: 2046; 冷房期 8月: 円/kW月 ×; 冷房期 9月: 0; 暖房期 12月: kW × ｛ ( 185 -; 暖房期 2月: 85; 暖房期 3月: ） ／ 100 ｝ × 12 ヶ月; 非空調期 5月: ※黄色セルに年間力率を入力してください |  |  | 0
|  |  | 従量料金 | 冷房 | 夏季 | ( | 12.99 | + | -1.63 | + | 2.98 | ）円/kWh × | 0 | kWh |  |  |  |  | 0
[5 empty] | その他季 | ( | 12.06 | + | -1.63 | + | 2.98 | ）円/kWh × | 0 | kWh |  |  |  |  | 0
|  |  |  | 暖房 | その他季 | ( | 12.06 | + | -1.63 | + | 2.98 | ）円/kWh × | 0 | kWh |  |  |  |  | 0
|  |  |  | 非空調期 |  | ( | 12.06 | + | -1.63 | + | 2.98 | ）円/kWh × | 0 | kWh |  |  |  |  | 0
|  |  | 小計 |  | 冷房期 8月: ↑電力料金単価; 暖房期 12月: ↑燃料費調整単価; 暖房期 2月: ↑再エネ発電促進賦課金 |  |  | 0
ガス料金(GHP 都市ガス) |  |  | 定額基本料金（本事業による増加分） |  |  | 4180 | 円/月 × | 12 | ヶ月 | 0 |  | 0 |  | 0 |  | 0 |  | 0
|  |  | 流量基本料金（本事業による増加分） |  |  | 1430 | 円/m3月 × | 0 | m3 × | 12 | ヶ月 | 0 | 0 | 0 | 0 | 0 | 0 | 0 | 0
|  |  | 従量料金 |  | その他期 | 62.95 | 円/m3 × | 0 | m3 | 0 |  | 0 |  | 0 |  | 0 |  | 0 | 0
[5 empty] | 冬期 | 62.95 | 円/m3 × | 0 | m3 | 0 |  | 0 |  | 0 |  | 0 |  | 0 | 0
|  |  | 小計 | [15 empty] | 0
ガス料金GHP LPガス) |  |  | 基本料金（本事業分） |  |  | 1760 | 円/月 × | 12 | ヶ月 | 0 |  | 0 |  | 0 |  | 0 |  | 0
|  |  | 従量料金 | (50㎥以下+50超え) |  | 406 | 円/m3 × | 0 | m3 ＋ | 331 | 円/m3 × | 0 | m3 | 0 |  | 0 |  | 0 | 0
|  |  | 小計 |  |  | 0 | 0 | 0 | 0 | 0 | 0 | 0 | 0 | 0 | 0 | 0 | 0 | 0 | 0

## 様式９－４－34
●学校別エネルギー等積算表 |  |  | （基準年） | [6 empty] | 学校種別 | 小学校 | 通し番号 | 34 | 学校番号 | 101 | 学校名 | 壱岐南小学校 | [6 empty] | （様式9-4A）
■空調設備の性能の設定
[5 empty] | 機器性能 |  |  |  |  | 電力 | [7 empty] | ガス |  |  |  |  | 備考
[5 empty] | 能力（kW/台） |  | 台数 | 機器能力 |  | 消費電力 |  |  |  | 待機時電力 |  |  |  | 消費ガス量
[8 empty] | 能力計(kW) |  | （kW/台） |  | 計(kW) |  | （kW/台） |  | 計(kW) |  | （kW/台） |  | 計(kW) |  | 塩害対策
[5 empty] | 冷房 | 暖房 | （台） | 冷房 | 暖房 | 冷房 | 暖房 | 冷房 | 暖房 | 冷房 | 暖房 | 冷房 | 暖房 | 冷房 | 暖房 | 冷房 | 暖房
室外機 | 室外機系統名 | 機器登録記号 |  | EHP/GHP
[7 empty] | 0 | 0 | 0 |  |  | 0 | 0 |  |  | 0 | 0 |  |  | 0 | 0
室内機 | 室外機系統名 | 対象室名称 | 機器登録番号 | EHP/GHP
0
0
0
0
0
0
0
0
0
0
0
0
[7 empty] | 0 | 0 | 0 |  |  | 0 | 0 |  |  | 0 | 0
合計 | [11 empty] | 0 | 0 |  |  | 0 | 0 |  |  | 0 | 0
最大電力(kW) |  |  |  |  | 0
■月別エネルギー消費量の算定
[5 empty] | 冷房期 |  |  |  | 暖房期 |  |  |  | 非空調期 |  |  |  | 計 |  | 備考 |  |  | ■電力消費量総括表
[5 empty] | 6月 | 7月 | 8月 | 9月 | 12月 | 1月 | 2月 | 3月 | 4月 | 5月 | 10月 | 11月 | [5 empty] | 昼間電力消費量（kWh)
ピーク時負荷 |  |  | 冷房 | （MW） | 冷房期 6月: 0 | [5 empty] | 冷房期 | 夏季 | 0
|  |  | 暖房 | （MW） | 暖房期 12月: 0 | [6 empty] | その他季 | 0
空調運転時間(h) |  |  | 運転日数 | (日/月) | 20 | 15 | 10 | 20 | 15 | 20 | 20 | 15 | [9 empty] | 暖房期 |  | 0
|  |  | 運転時間 | (h/日) | 冷房期 6月: 8; 暖房期 12月: 8 | [5 empty] | 非空調期 |  | 0
|  |  | 冷房 | 夏季 | 冷房期 7月: 120; 冷房期 8月: 80; 冷房期 9月: 160 | 360 | 520 |  |  |  | 計 |  | 0
|  |  |  | その他季 | 冷房期 6月: 160 | 160 |  |  |  |  | 夜間電力消費量（kWh)
|  |  | 暖房 | その他季 | 暖房期 12月: 120; 暖房期 1月: 160; 暖房期 2月: 160; 暖房期 3月: 120 |  | 560 |  |  |  | 冷房期 | 夏季 | 0
月別負荷率(％) |  |  |  |  | 35 | 70 | 80 | 50 | 45 | 60 | 60 | 35 | [10 empty] | その他季 | 0
全負荷相当運転時間(h) |  |  | 冷房 | 夏季 | 冷房期 7月: 84; 冷房期 8月: 64; 冷房期 9月: 80 | 228 | 284 |  |  |  | 暖房期 |  | 0
|  |  |  | その他季 | 冷房期 6月: 56 | 56 |  |  |  |  | 計 |  | 0
|  |  | 暖房 | その他季 | 暖房期 12月: 54; 暖房期 1月: 96; 暖房期 2月: 96; 暖房期 3月: 42 |  | 288 |  |  |  | 計（kWh)
月別負荷(MWh) |  |  | 冷房 | 夏季 | 冷房期 7月: 0; 冷房期 8月: 0; 冷房期 9月: 0 | 0 | 0 |  |  |  | 冷房期 |  | 0
|  |  |  | その他季 | 冷房期 6月: 0 | 0 |  |  |  |  | 暖房期 |  | 0
|  |  | 暖房 | その他季 | 暖房期 12月: 0; 暖房期 1月: 0; 暖房期 2月: 0; 暖房期 3月: 0 |  | 0 |  |  |  | 計 |  | 0
待機時間(h) |  |  | 冷房 | 夏季 | 冷房期 7月: 624; 冷房期 8月: 664; 冷房期 9月: 560 | 1848
|  |  |  | その他季 | 冷房期 6月: 560; 非空調期 4月: 720; 非空調期 5月: 744; 非空調期 10月: 744; 非空調期 11月: 720 | 5832
|  |  | 暖房 | その他季 | 暖房期 12月: 624; 暖房期 1月: 584; 暖房期 2月: 512; 暖房期 3月: 624
電力消費原単位（室外機） |  |  |  | (kW/kW) | 冷房期 6月: 0; 暖房期 12月: 0 | [5 empty] | ■ガス消費量総括表(m3)
室外機消費電力(kWh) |  |  | 冷房 | 夏季 | 冷房期 7月: 0; 冷房期 8月: 0; 冷房期 9月: 0 | 0 | 0 |  |  |  | 冷房期 |  | 0
|  |  |  | その他季 | 冷房期 6月: 0; 非空調期 4月: 0; 非空調期 5月: 0; 非空調期 10月: 0; 非空調期 11月: 0 | 0 |  |  |  |  | 暖房期 |  | 0
|  |  | 暖房 | その他季 | 暖房期 12月: 0; 暖房期 1月: 0; 暖房期 2月: 0; 暖房期 3月: 0 |  | 0 |  |  |  | 計 |  | 0
室内機消費電力(kWh) |  |  | 冷房 | 夏季 | 冷房期 7月: 0; 冷房期 8月: 0; 冷房期 9月: 0 | 0 | 0 |  |  |  | 月数 | その他期 | 冬期
|  |  |  | その他季 | 冷房期 6月: 0; 非空調期 4月: 0; 非空調期 5月: 0; 非空調期 10月: 0; 非空調期 11月: 0 | 0 |  |  |  |  | A | 4 | 4
|  |  | 暖房 | その他季 | 暖房期 12月: 0; 暖房期 1月: 0; 暖房期 2月: 0; 暖房期 3月: 0 |  | 0 |  |  |  | B | 0 | 0
蓄熱時消費電力量(kWh)注 |  |  | 冷房 | 夏季 | 冷房期 7月: 0; 冷房期 8月: 0; 冷房期 9月: 0 | 0 | 0 | 注:蓄熱を採用する系統のうち、蓄熱時間帯に消費する電力を記入 |  |  | C | 0 | 0
|  |  |  | その他季 | 冷房期 6月: 0; 非空調期 4月: 0; 非空調期 5月: 0; 非空調期 10月: 0; 非空調期 11月: 0 | 0 |  |  |  |  | 消費量 | その他期 | 冬期
|  |  | 暖房 | その他季 |  |  |  |  | 0 | 0 | 0 | 0 | 0 | 0 | 0 | 0 |  | 0 |  |  |  | A | 0 | 0
ガス消費原単位 |  |  |  | (m3/kW) | [17 empty] | B | 0 | 0
ガス使用量(m3) |  |  |  | その他期 | 冷房期 6月: 0; 冷房期 7月: 0; 冷房期 8月: 0; 冷房期 9月: 0 | 0 |  |  |  |  | C | 0 | 0
|  |  |  | 冬期 | 暖房期 12月: 0; 暖房期 1月: 0; 暖房期 2月: 0; 暖房期 3月: 0 | 0
■エネルギー費用算定に係る料金体系
電力料金の種別 |  |  |  | 九州電力 業務用電力A
ガス料金の種別 |  |  |  | なし
■エネルギー費用の算定
[5 empty] | 冷房期 7月: 算出根拠 |  |  | 金額（税込・円） |  | 備考
電力料金 |  |  | 基本料金（本事業による増加分） |  | 暖房期 2月: ↓力率(％）注 |  |  |  |  | 注：年間平均力率を入力してください。
[5 empty] | 冷房期 7月: 2046; 冷房期 8月: 円/kW月 ×; 冷房期 9月: 0; 暖房期 12月: kW × ｛ ( 185 -; 暖房期 2月: 85; 暖房期 3月: ） ／ 100 ｝ × 12 ヶ月 |  |  | 0
|  |  | 従量料金 | 冷房 | 夏季 | ( | 12.99 | + | -1.63 | + | 2.98 | ）円/kWh × | 0 | kWh |  |  |  |  | 0
[5 empty] | その他季 | ( | 12.06 | + | -1.63 | + | 2.98 | ）円/kWh × | 0 | kWh |  |  |  |  | 0
|  |  |  | 暖房 | その他季 | ( | 12.06 | + | -1.63 | + | 2.98 | ）円/kWh × | 0 | kWh |  |  |  |  | 0
|  |  |  | 非空調期 |  | ( | 12.06 | + | -1.63 | + | 2.98 | ）円/kWh × | 0 | kWh |  |  |  |  | 0
[7 empty] | ↑電力料金単価 |  | ↑燃料費調整単価 |  | ↑再エネ発電促進賦課金
|  |  | 小計 | [15 empty] | 0
ガス料金 |  |  | 定額基本料金（本事業による増加分）
流量基本料金（本事業による増加分）
|  |  | 従量料金 |  | 冷房期 6月: その他期
冬期
小計
合計 | [18 empty] | 0
●学校別エネルギー等積算表 |  |  | （基準年） |  | 暖房期 1月: 学校種別; 暖房期 2月: 小学校; 暖房期 3月: 通し番号; 非空調期 4月: 34; 非空調期 5月: 学校番号; 非空調期 10月: 101; 非空調期 11月: 学校名 | 壱岐南小学校 | [6 empty] | （様式9-4B）
■空調設備の性能の設定
[5 empty] | 冷房期 6月: 機器性能; 暖房期 1月: 電力 |  | ガス |  |  |  |  | 備考
[5 empty] | 冷房期 6月: 能力（kW/台）; 冷房期 8月: 台数; 冷房期 9月: 機器能力; 暖房期 1月: 消費電力; 非空調期 5月: 待機時電力 |  | 消費ガス量
[5 empty] | 冷房期 9月: 能力計(kW); 暖房期 1月: （kW/台）; 暖房期 3月: 計(kW); 非空調期 5月: （kW/台）; 非空調期 11月: 計(kW) |  | （kW/台） |  | 計(kW) |  | 塩害対策
[5 empty] | 冷房 | 暖房 | （台） | 冷房 | 暖房 | 冷房 | 暖房 | 冷房 | 暖房 | 冷房 | 暖房 | 冷房 | 暖房 | 冷房 | 暖房 | 冷房 | 暖房
室外機 | 室外機系統名 | 機器登録記号 |  | EHP/GHP
[5 empty] | 冷房期 8月: 0; 冷房期 9月: 0; 暖房期 12月: 0; 暖房期 3月: 0; 非空調期 4月: 0; 非空調期 11月: 0 | 0 |  |  | 0 | 0
室内機 | 室外機系統名 | 対象室名称 | 機器登録番号 | EHP/GHP
[5 empty] | 冷房期 8月: 0; 冷房期 9月: 0; 暖房期 12月: 0; 暖房期 3月: 0; 非空調期 4月: 0; 非空調期 11月: 0 | 0
合計 |  |  |  |  | 暖房期 3月: 0; 非空調期 4月: 0; 非空調期 11月: 0 | 0 |  |  | 0 | 0
最大電力(kW) |  |  |  |  | 冷房期 6月: 0
■月別エネルギー消費量の算定
[5 empty] | 冷房期 6月: 冷房期; 暖房期 12月: 暖房期; 非空調期 4月: 非空調期 | 計 |  | 備考 |  |  | ■電力消費量総括表
[5 empty] | 6月 | 7月 | 8月 | 9月 | 12月 | 1月 | 2月 | 3月 | 4月 | 5月 | 10月 | 11月 | [5 empty] | 昼間電力消費量（kWh)
ピーク時負荷 |  |  | 冷房 | （MW） | 冷房期 6月: 0 | [5 empty] | 冷房期 | 夏季 | 0
|  |  | 暖房 | （MW） | 暖房期 12月: 0 | [6 empty] | その他季 | 0
空調運転時間(h) |  |  | 運転日数 | (日/月) | 20 | 15 | 10 | 20 | 15 | 20 | 20 | 15 | [9 empty] | 暖房期 |  | 0
|  |  | 運転時間 | (h/日) | 冷房期 6月: 8; 暖房期 12月: 8 | [5 empty] | 非空調期 |  | 0
|  |  | 冷房 | 夏季 | 冷房期 7月: 120; 冷房期 8月: 80; 冷房期 9月: 160 | 360 | 520 |  |  |  | 計 |  | 0
|  |  |  | その他季 | 冷房期 6月: 160 | 160 |  |  |  |  | 夜間電力消費量（kWh)
|  |  | 暖房 | その他季 | 暖房期 12月: 120; 暖房期 1月: 160; 暖房期 2月: 160; 暖房期 3月: 120 |  | 560 |  |  |  | 冷房期 | 夏季 | 0
月別負荷率(％) |  |  |  |  | 35 | 70 | 80 | 50 | 45 | 60 | 60 | 35 | [10 empty] | その他季 | 0
全負荷相当運転時間(h) |  |  | 冷房 | 夏季 | 冷房期 7月: 84; 冷房期 8月: 64; 冷房期 9月: 80 | 228 | 284 |  |  |  | 暖房期 |  | 0
|  |  |  | その他季 | 冷房期 6月: 56 | 56 |  |  |  |  | 計 |  | 0
|  |  | 暖房 | その他季 | 暖房期 12月: 54; 暖房期 1月: 96; 暖房期 2月: 96; 暖房期 3月: 42 |  | 288 |  |  |  | 計（kWh)
月別負荷(MWh) |  |  | 冷房 | 夏季 | 冷房期 7月: 0; 冷房期 8月: 0; 冷房期 9月: 0 | 0 | 0 |  |  |  | 冷房期 |  | 0
|  |  |  | その他季 | 冷房期 6月: 0 | 0 |  |  |  |  | 暖房期 |  | 0
|  |  | 暖房 | その他季 | 暖房期 12月: 0; 暖房期 1月: 0; 暖房期 2月: 0; 暖房期 3月: 0 |  | 0 |  |  |  | 計 |  | 0
待機時間(h) |  |  | 冷房 | 夏季 | 冷房期 7月: 624; 冷房期 8月: 664; 冷房期 9月: 560 | 1848
|  |  |  | その他季 | 冷房期 6月: 560; 非空調期 4月: 720; 非空調期 5月: 744; 非空調期 10月: 744; 非空調期 11月: 720 | 5832
|  |  | 暖房 | その他季 | 暖房期 12月: 624; 暖房期 1月: 584; 暖房期 2月: 512; 暖房期 3月: 624
電力消費原単位（室外機） |  |  |  | (kW/kW) | 冷房期 6月: 0; 暖房期 12月: 0 | [5 empty] | ■ガス消費量総括表(m3)
室外機消費電力(kWh) |  |  | 冷房 | 夏季 | 冷房期 7月: 0; 冷房期 8月: 0; 冷房期 9月: 0 | 0 | 0 |  |  |  | 冷房期 |  | 0
|  |  |  | その他季 | 冷房期 6月: 0; 非空調期 4月: 0; 非空調期 5月: 0; 非空調期 10月: 0; 非空調期 11月: 0 | 0 |  |  |  |  | 暖房期 |  | 0
|  |  | 暖房 | その他季 | 暖房期 12月: 0; 暖房期 1月: 0; 暖房期 2月: 0; 暖房期 3月: 0 |  | 0 |  |  |  | 計 |  | 0
室内機消費電力(kWh) |  |  | 冷房 | 夏季 | 冷房期 7月: 0; 冷房期 8月: 0; 冷房期 9月: 0 | 0 | 0 |  |  |  | 月数 | その他期 | 冬期
|  |  |  | その他季 | 冷房期 6月: 0; 非空調期 4月: 0; 非空調期 5月: 0; 非空調期 10月: 0; 非空調期 11月: 0 | 0 |  |  |  |  | A | 4 | 4
|  |  | 暖房 | その他季 | 暖房期 12月: 0; 暖房期 1月: 0; 暖房期 2月: 0; 暖房期 3月: 0 |  | 0 |  |  |  | B | 0 | 0
蓄熱時消費電力量(kWh)注 |  |  | 冷房 | 夏季 | 冷房期 7月: 0; 冷房期 8月: 0; 冷房期 9月: 0 | 0 | 0 | 注:蓄熱を採用する系統のうち、蓄熱時間帯に消費する電力を記入。 |  |  | C | 0 | 0
|  |  |  | その他季 | 冷房期 6月: 0; 非空調期 4月: 0; 非空調期 5月: 0; 非空調期 10月: 0; 非空調期 11月: 0 | 0 |  |  |  |  | 消費量 | その他期 | 冬期
|  |  | 暖房 | その他季 |  |  |  |  | 0 | 0 | 0 | 0 | 0 | 0 | 0 | 0 |  | 0 |  |  |  | A | 0 | 0
ガス消費原単位 |  |  |  | (m3/kW) | 冷房期 6月: 0; 暖房期 12月: 0 | [5 empty] | B | 0 | 0
ガス使用量(m3) |  |  |  | その他期 | 冷房期 6月: 0; 冷房期 7月: 0; 冷房期 8月: 0; 冷房期 9月: 0 | 0 |  |  |  |  | C | 0 | 0
|  |  |  | 冬期 | 暖房期 12月: 0; 暖房期 1月: 0; 暖房期 2月: 0; 暖房期 3月: 0 | 0
■エネルギー費用算定に係る料金体系
電力料金の種別 |  |  |  | 九州電力 業務用電力A | 冷房期 9月: INDEX
ガス料金の種別 |  |  |  | 西部ガス 小型空調 パッケージ契約 | 冷房期 9月: 2
■エネルギー費用の算定
[5 empty] | 冷房期 7月: 算出根拠 |  |  | 金額（税込・円） |  | 備考
電力料金 |  |  | 基本料金（本事業による増加分） |  | 暖房期 2月: ↓力率(％）注 |  |  |  |  | 注：年間平均力率を入力してください。
[5 empty] | 冷房期 7月: 2046; 冷房期 8月: 円/kW月 ×; 冷房期 9月: 0; 暖房期 12月: kW × ｛ ( 185 -; 暖房期 2月: 85; 暖房期 3月: ） ／ 100 ｝ × 12 ヶ月 |  |  | 0
|  |  | 従量料金 | 冷房 | 夏季 | ( | 12.99 | + | -1.63 | + | 2.98 | ）円/kWh × | 0 | kWh |  |  |  |  | 0
[5 empty] | その他季 | ( | 12.06 | + | -1.63 | + | 2.98 | ）円/kWh × | 0 | kWh |  |  |  |  | 0
|  |  |  | 暖房 | その他季 | ( | 12.06 | + | -1.63 | + | 2.98 | ）円/kWh × | 0 | kWh |  |  |  |  | 0
|  |  |  | 非空調期 |  | ( | 12.06 | + | -1.63 | + | 2.98 | ）円/kWh × | 0 | kWh |  |  |  |  | 0
[7 empty] | ↑電力料金単価 |  | ↑燃料費調整単価 |  | ↑再エネ発電促進賦課金
|  |  | 小計 | [15 empty] | 0
ガス料金 |  |  | 定額基本料金（本事業による増加分） |  |  | 4180 | 円/月 × | 12 | ヶ月 | 0 |  | 0 |  | 0 |  | 0 |  |  | 50160
|  |  | 流量基本料金（本事業による増加分） |  | 冷房期 7月: 1430; 冷房期 8月: 円/m3月 ×; 冷房期 9月: 0; 暖房期 12月: m3 ×; 暖房期 1月: 12; 暖房期 2月: ヶ月 |  |  | 0
|  |  | 従量料金 |  | その他期 | 62.95 | 円/m3 × | 0 | m3 | 0 |  | 0 |  | 0 |  | 0 |  |  | 0
[5 empty] | 冬期 | 62.95 | 円/m3 × | 0 | m3 | 0 |  | 0 |  | 0 |  | 0 |  |  | 0
|  |  | 小計 | [15 empty] | 50160
合計 | [18 empty] | 50160
●学校別エネルギー等積算表 |  |  | （基準年） |  | 暖房期 1月: 学校種別; 暖房期 2月: 小学校; 暖房期 3月: 通し番号; 非空調期 4月: 34; 非空調期 5月: 学校番号; 非空調期 10月: 101; 非空調期 11月: 学校名 | 壱岐南小学校 | [6 empty] | （様式9-4C）
■空調設備の性能の設定
[5 empty] | 冷房期 6月: 機器性能; 暖房期 1月: 電力 |  | ガス |  |  |  |  | 備考
[5 empty] | 冷房期 6月: 能力（kW/台）; 冷房期 8月: 台数; 冷房期 9月: 機器能力; 暖房期 1月: 消費電力; 非空調期 5月: 待機時電力 |  | 消費ガス量
[5 empty] | 冷房期 9月: 能力計(kW); 暖房期 1月: （kW/台）; 暖房期 3月: 計(kW); 非空調期 5月: （kW/台）; 非空調期 11月: 計(kW) |  | （kW/台） |  | 計(kW) |  | 塩害対策
[5 empty] | 冷房 | 暖房 | （台） | 冷房 | 暖房 | 冷房 | 暖房 | 冷房 | 暖房 | 冷房 | 暖房 | 冷房 | 暖房 | 冷房 | 暖房 | 冷房 | 暖房
室外機 | 室外機系統名 | 機器登録記号 |  | EHP/GHP
[5 empty] | 冷房期 8月: 0; 冷房期 9月: 0; 暖房期 12月: 0; 暖房期 3月: 0; 非空調期 4月: 0; 非空調期 11月: 0 | 0 |  |  | 0 | 0
室内機 | 室外機系統名 | 対象室名称 | 機器登録番号 | EHP/GHP
[5 empty] | 冷房期 8月: 0; 冷房期 9月: 0; 暖房期 12月: 0; 暖房期 3月: 0; 非空調期 4月: 0; 非空調期 11月: 0 | 0
合計 |  |  |  |  | 暖房期 3月: 0; 非空調期 4月: 0; 非空調期 11月: 0 | 0 |  |  | 0 | 0
最大電力(kW) |  |  |  |  | 冷房期 6月: 0
■月別エネルギー消費量の算定
[5 empty] | 冷房期 6月: 冷房期; 暖房期 12月: 暖房期; 非空調期 4月: 非空調期 | 計 |  | 備考 |  |  | ■電力消費量総括表
[5 empty] | 6月 | 7月 | 8月 | 9月 | 12月 | 1月 | 2月 | 3月 | 4月 | 5月 | 10月 | 11月 | [5 empty] | 昼間電力消費量（kWh)
ピーク時負荷 |  |  | 冷房 | （MW） | 冷房期 6月: 0 | [5 empty] | 冷房期 | 夏季 | 0
|  |  | 暖房 | （MW） | 暖房期 12月: 0 | [6 empty] | その他季 | 0
空調運転時間(h) |  |  | 運転日数 | (日/月) | 20 | 15 | 10 | 20 | 15 | 20 | 20 | 15 | [9 empty] | 暖房期 |  | 0
|  |  | 運転時間 | (h/日) | 冷房期 6月: 8; 暖房期 12月: 8 | [5 empty] | 非空調期 |  | 0
|  |  | 冷房 | 夏季 | 冷房期 7月: 120; 冷房期 8月: 80; 冷房期 9月: 160 | 360 | 520 |  |  |  | 計 |  | 0
|  |  |  | その他季 | 冷房期 6月: 160 | 160 |  |  |  |  | 夜間電力消費量（kWh)
|  |  | 暖房 | その他季 | 暖房期 12月: 120; 暖房期 1月: 160; 暖房期 2月: 160; 暖房期 3月: 120 |  | 560 |  |  |  | 冷房期 | 夏季 | 0
月別負荷率(％) |  |  |  |  | 35 | 70 | 80 | 50 | 45 | 60 | 60 | 35 | [10 empty] | その他季 | 0
全負荷相当運転時間(h) |  |  | 冷房 | 夏季 | 冷房期 7月: 84; 冷房期 8月: 64; 冷房期 9月: 80 | 228 | 284 |  |  |  | 暖房期 |  | 0
|  |  |  | その他季 | 冷房期 6月: 56 | 56 |  |  |  |  | 計 |  | 0
|  |  | 暖房 | その他季 | 暖房期 12月: 54; 暖房期 1月: 96; 暖房期 2月: 96; 暖房期 3月: 42 |  | 288 |  |  |  | 計（kWh)
月別負荷(MWh) |  |  | 冷房 | 夏季 | 冷房期 7月: 0; 冷房期 8月: 0; 冷房期 9月: 0 | 0 | 0 |  |  |  | 冷房期 |  | 0
|  |  |  | その他季 | 冷房期 6月: 0 | 0 |  |  |  |  | 暖房期 |  | 0
|  |  | 暖房 | その他季 | 暖房期 12月: 0; 暖房期 1月: 0; 暖房期 2月: 0; 暖房期 3月: 0 |  | 0 |  |  |  | 計 |  | 0
待機時間(h) |  |  | 冷房 | 夏季 | 冷房期 7月: 624; 冷房期 8月: 664; 冷房期 9月: 560 | 1848
|  |  |  | その他季 | 冷房期 6月: 560; 非空調期 4月: 720; 非空調期 5月: 744; 非空調期 10月: 744; 非空調期 11月: 720 | 5832
|  |  | 暖房 | その他季 | 暖房期 12月: 624; 暖房期 1月: 584; 暖房期 2月: 512; 暖房期 3月: 624
電力消費原単位（室外機） |  |  |  | (kW/kW) | 冷房期 6月: 0; 暖房期 12月: 0 | [5 empty] | ■ガス消費量総括表(m3)
室外機消費電力(kWh) |  |  | 冷房 | 夏季 | 冷房期 7月: 0; 冷房期 8月: 0; 冷房期 9月: 0 | 0 | 0 |  |  |  | 冷房期 |  | 0
|  |  |  | その他季 | 冷房期 6月: 0; 非空調期 4月: 0; 非空調期 5月: 0; 非空調期 10月: 0; 非空調期 11月: 0 | 0 |  |  |  |  | 暖房期 |  | 0
|  |  | 暖房 | その他季 | 暖房期 12月: 0; 暖房期 1月: 0; 暖房期 2月: 0; 暖房期 3月: 0 |  | 0 |  |  |  | 計 |  | 0
室内機消費電力(kWh) |  |  | 冷房 | 夏季 | 冷房期 7月: 0; 冷房期 8月: 0; 冷房期 9月: 0 | 0 | 0 |  |  |  | 月数 | その他期 | 冬期
|  |  |  | その他季 | 冷房期 6月: 0; 非空調期 4月: 0; 非空調期 5月: 0; 非空調期 10月: 0; 非空調期 11月: 0 | 0 |  |  |  |  | 50m3以下 | 4 | 4
|  |  | 暖房 | その他季 | 暖房期 12月: 0; 暖房期 1月: 0; 暖房期 2月: 0; 暖房期 3月: 0 |  | 0 |  |  |  | 50m3超 | 0 | 0
蓄熱時消費電力量(kWh)注 |  |  | 冷房 | 夏季 | 冷房期 7月: 0; 冷房期 8月: 0; 冷房期 9月: 0 | 0 | 0 | 注:蓄熱を採用する系統のうち、蓄熱時間帯に消費する電力を記入。
|  |  |  | その他季 | 冷房期 6月: 0; 非空調期 4月: 0; 非空調期 5月: 0; 非空調期 10月: 0; 非空調期 11月: 0 | 0 |  |  |  |  | 消費量 | その他期 | 冬期
|  |  | 暖房 | その他季 |  |  |  |  | 0 | 0 | 0 | 0 | 0 | 0 | 0 | 0 |  | 0 |  |  |  | 50m3以下 | 0 | 0
ガス消費原単位 |  |  |  | (m3/kW) | 冷房期 6月: 0; 暖房期 12月: 0 | [5 empty] | 50m3超 | 0 | 0
ガス使用量(m3) |  |  |  | その他期 | 冷房期 6月: 0; 冷房期 7月: 0; 冷房期 8月: 0; 冷房期 9月: 0 | 0
|  |  |  | 冬期 | 暖房期 12月: 0; 暖房期 1月: 0; 暖房期 2月: 0; 暖房期 3月: 0 | 0
■エネルギー費用算定に係る料金体系
電力料金の種別 |  |  |  | 九州電力 業務用電力A | 冷房期 9月: INDEX
ガス料金の種別 |  |  |  | 液化石油ガス(LPガス) | 冷房期 9月: 3
■エネルギー費用の算定
[5 empty] | 冷房期 7月: 算出根拠 |  |  | 金額（税込・円） |  | 備考
電力料金 |  |  | 基本料金（本事業による増加分） |  | 暖房期 2月: ↓力率(％）注 |  |  |  |  | 注：年間平均力率を入力してください。
[5 empty] | 冷房期 7月: 2046; 冷房期 8月: 円/kW月 ×; 冷房期 9月: 0; 暖房期 12月: kW × ｛ ( 185 -; 暖房期 2月: 85; 暖房期 3月: ） ／ 100 ｝ × 12 ヶ月 |  |  | 0
|  |  | 従量料金 | 冷房 | 夏季 | ( | 12.99 | + | -1.63 | + | 2.98 | ）円/kWh × | 0 | kWh |  |  |  |  | 0
[5 empty] | その他季 | ( | 12.06 | + | -1.63 | + | 2.98 | ）円/kWh × | 0 | kWh |  |  |  |  | 0
|  |  |  | 暖房 | その他季 | ( | 12.06 | + | -1.63 | + | 2.98 | ）円/kWh × | 0 | kWh |  |  |  |  | 0
|  |  |  | 非空調期 |  | ( | 12.06 | + | -1.63 | + | 2.98 | ）円/kWh × | 0 | kWh |  |  |  |  | 0
[7 empty] | ↑電力料金単価 |  | ↑燃料費調整単価 |  | ↑再エネ発電促進賦課金
|  |  | 小計 | [15 empty] | 0
ガス料金 |  |  | 基本料金（本事業分） |  |  | 1760 | 円/月 × | 12 | ヶ月 | 0 |  | 0 |  | 0 |  | 0 |  |  | 21120
|  |  | 従量料金 |  |  | 406 | 円/m3 × | 0 | m3 ＋ | 331 | 円/m3 × | 0 | m3 | 0 |  | 0 |  |  | 0
|  |  | 小計 | [15 empty] | 21120
合計 | [18 empty] | 21120
●学校別エネルギー等積算表 |  |  |  | ※黄色のセルの必要箇所に入力すること。 | 暖房期 1月: 学校種別; 暖房期 2月: 小学校; 暖房期 3月: 通し番号; 非空調期 4月: 34; 非空調期 5月: 学校番号; 非空調期 10月: 101; 非空調期 11月: 学校名 | 壱岐南小学校 | [5 empty] | （様式9-4-34）
■空調設備の性能の設定 |  |  |  |  | 冷房期 6月: 機器性能; 暖房期 1月: 電力 |  | ガス |  |  |  | 塩害 対応 | 備考
[5 empty] | 冷房期 6月: 能力（kW/台）; 冷房期 8月: 台数; 冷房期 9月: 機器能力; 暖房期 1月: 消費電力; 非空調期 5月: 待機時電力 |  | 消費ガス量
[5 empty] | 冷房期 9月: 能力計(kW); 暖房期 1月: （kW/台）; 暖房期 3月: 計(kW); 非空調期 5月: （kW/台）; 非空調期 11月: 計(kW) |  | （kW/台） |  | 計(kW)
[5 empty] | 冷房 | 暖房 | （台） | 冷房 | 暖房 | 冷房 | 暖房 | 冷房 | 暖房 | 冷房 | 暖房 | 冷房 | 暖房 | 冷房 | 暖房 | 冷房 | 暖房
室外機 | 室外機系統名 | 機器登録記号 |  | EHP/GHP
[5 empty] | 冷房期 6月: EHP合計; 冷房期 8月: 0; 冷房期 9月: 0; 暖房期 12月: 0; 暖房期 3月: 0; 非空調期 4月: 0; 非空調期 11月: 0 | 0
[5 empty] | 冷房期 6月: GHP（都市ガス）合計; 冷房期 8月: 0; 冷房期 9月: 0; 暖房期 12月: 0; 暖房期 3月: 0; 非空調期 4月: 0; 非空調期 11月: 0 | 0 |  |  | 0 | 0
[5 empty] | 冷房期 6月: GHP（LPガス）合計; 冷房期 8月: 0; 冷房期 9月: 0; 暖房期 12月: 0; 暖房期 3月: 0; 非空調期 4月: 0; 非空調期 11月: 0 | 0 |  |  | 0 | 0
室内機 | 室外機系統名 | 対象室名称 | 機器登録番号 | EHP/GHP
0
0
0
0
0
0
0
0
[5 empty] | 冷房期 6月: EHP合計; 冷房期 8月: 0; 冷房期 9月: 0; 暖房期 12月: 0; 暖房期 3月: 0; 非空調期 4月: 0; 非空調期 11月: 0 | 0
[5 empty] | 冷房期 6月: GHP（都市ガス）合計; 冷房期 8月: 0; 冷房期 9月: 0; 暖房期 12月: 0; 暖房期 3月: 0; 非空調期 4月: 0; 非空調期 11月: 0 | 0
[5 empty] | 冷房期 6月: GHP（LPガス）合計; 冷房期 8月: 0; 冷房期 9月: 0; 暖房期 12月: 0; 暖房期 3月: 0; 非空調期 4月: 0; 非空調期 11月: 0 | 0
最大電力(kW) |  |  | EHP |  | 冷房期 6月: 0; 冷房期 8月: 合計; 暖房期 1月: EHP; 暖房期 3月: 0; 非空調期 4月: 0; 非空調期 11月: 0 | 0
|  |  | GHP（都市ガス） |  | 冷房期 6月: 0; 暖房期 1月: GHP（都市ガス）; 暖房期 3月: 0; 非空調期 4月: 0; 非空調期 11月: 0 | 0 |  |  | 0 | 0
|  |  | GHP（LPガス） |  | 冷房期 6月: 0; 暖房期 1月: GHP（LPガス）; 暖房期 3月: 0; 非空調期 4月: 0; 非空調期 11月: 0 | 0 |  |  | 0 | 0
■月別エネルギー消費量の算定 |  |  |  |  | 冷房期 6月: 冷房期; 暖房期 1月: 暖房期; 非空調期 10月: 非空調期 |  |  |  | 計 | 備考
[5 empty] | 6月 | 7月 | 8月 | 9月 | 計 | 12月 | 1月 | 2月 | 3月 | 計 | 4月 | 5月 | 10月 | 11月 | 計
空調運転時間(h) （1日当たり８時間） |  |  | 運転日数 |  | 20 | 15 | 10 | 20 | 65 | 15 | 20 | 20 | 15 | 70 | [5 empty] | 135
|  |  | 総運転時間 |  | 160 | 120 | 80 | 160 | 520 | 120 | 160 | 160 | 120 | 560 | [5 empty] | 1080
月別負荷率(％) |  |  |  |  | 35 | 70 | 80 | 50 | - | 45 | 60 | 60 | 35 | -
全負荷相当運転時間(h) |  |  |  |  | 56 | 84 | 64 | 80 | 284 | 54 | 96 | 96 | 42 | 288 | [5 empty] | 572
月別負荷(MWh) |  | EHP |  |  | 0 | 0 | 0 | 0 | 0 | 0 | 0 | 0 | 0 | 0 | [5 empty] | 0
|  | GHP（都市ガス） |  |  | 0 | 0 | 0 | 0 | 0 | 0 | 0 | 0 | 0 | 0 | [5 empty] | 0
|  | GHP（LPガス） |  |  | 0 | 0 | 0 | 0 | 0 | 0 | 0 | 0 | 0 | 0 | [5 empty] | 0
待機時間(h) |  |  |  |  | 664 | 660 | 680 | 640 | 2644 | 690 | 648 | 576 | 702 | 2616 | 720 | 744 | 744 | 720 | 2928 | 8188
消費電力(kWh) （室外機・ 室内機合計） |  | EHP |  |  | 0 | 0 | 0 | 0 | 0 | 0 | 0 | 0 | 0 | 0 | 0 | 0 | 0 | 0 | 0 | 0
|  | GHP（都市ガス） |  |  | 0 | 0 | 0 | 0 | 0 | 0 | 0 | 0 | 0 | 0 | 0 | 0 | 0 | 0 | 0 | 0
|  | GHP（LPガス） |  |  | 0 | 0 | 0 | 0 | 0 | 0 | 0 | 0 | 0 | 0 | 0 | 0 | 0 | 0 | 0 | 0
|  | 小計 |  |  | 冷房期 6月: 0; 冷房期 7月: 0; 暖房期 12月: 0; 非空調期 5月: 0 |  |  | 0 | 0
蓄熱時消費電力量 (kWh)注 |  | EHP | 冷房 | 夏季 | [15 empty] | 0 | bar: 冷房期 7月 to 暖房期 12月; 非空調期 5月
|  |  |  | その他季 | [15 empty] | 0 | bar: 冷房期 6月; 非空調期 10月 to 非空調期 11月
|  |  | 暖房 | その他季 | bar: 暖房期 1月 to 非空調期 4月; 非空調期 10月 to 非空調期 11月
|  | GHP （都市ガス） | 冷房 | 夏季 | [15 empty] | 0 | bar: 冷房期 7月 to 暖房期 12月; 非空調期 5月
|  |  |  | その他季 | [15 empty] | 0 | bar: 冷房期 6月; 非空調期 10月 to 非空調期 11月
|  |  | 暖房 | その他季 | bar: 暖房期 1月 to 非空調期 4月; 非空調期 10月 to 非空調期 11月
|  | GHP （LPガス） | 冷房 | 夏季 | [15 empty] | 0 | bar: 冷房期 7月 to 暖房期 12月; 非空調期 5月
|  |  |  | その他季 | [15 empty] | 0 | bar: 冷房期 6月; 非空調期 10月 to 非空調期 11月
|  |  | 暖房 | その他季 | bar: 暖房期 1月 to 非空調期 4月; 非空調期 10月 to 非空調期 11月
都市ガス ガス使用量(m3) |  |  |  |  | 0 | 0 | 0 | 0 | 0 | 0 | 0 | 0 | 0 | 0 | [5 empty] | 0
LPガス ガス使用量(m3) |  |  |  |  | 0 | 0 | 0 | 0 | 0 | 0 | 0 | 0 | 0 | 0 | [5 empty] | 0
■エネルギー費用算定に係る料金体系 |  |  |  |  | 冷房期 8月: ○ピーク時負荷（MW); 暖房期 3月: ○電力消費原単位（室外機、kW/kW） | ○ガス消費原単位（㎥/kW）
電力料金の種別 |  | 九州電力 業務用電力A |  |  | 暖房期 12月: 冷房期; 暖房期 1月: 暖房期; 非空調期 5月: 冷房期; 非空調期 10月: 暖房期 |  | 冷房期 | 暖房期
都市ガス料金の種別 |  | 西部ガス 小型空調 パッケージ契約 |  |  | 冷房期 8月: EHP; 暖房期 12月: 0; 暖房期 1月: 0; 暖房期 3月: EHP; 非空調期 5月: 0; 非空調期 10月: 0 | 都市ガス | 0 | 0
ＬＰガス料金の種別 |  | 液化石油ガス(LPガス) |  |  | 冷房期 8月: GHP（都市ガス）; 暖房期 12月: 0; 暖房期 1月: 0; 暖房期 3月: GHP（都市ガス）; 非空調期 5月: 0; 非空調期 10月: 0 | LPガス | 0 | 0
[7 empty] | GHP（LPガス） |  | 0 | 0 |  | GHP（LPガス） |  | 0 | 0
■エネルギー費用の算定 |  |  |  |  | 冷房期 7月: 算出根拠 |  |  | 金額（税込・円） |  | 備考
電力料金 |  |  | 基本料金 （本事業による増加分） | EHP | 冷房期 7月: 2046; 冷房期 8月: 円/kW月 ×; 冷房期 9月: 0; 暖房期 12月: kW × ｛ ( 185 -; 暖房期 2月: 85; 暖房期 3月: ） ／ 100 ｝ × 12 ヶ月; 非空調期 5月: ※黄色セルに年間力率を入力してください |  |  | 0
|  |  |  | GHP（都市ガス） | 冷房期 7月: 2046; 冷房期 8月: 円/kW月 ×; 冷房期 9月: 0; 暖房期 12月: kW × ｛ ( 185 -; 暖房期 2月: 85; 暖房期 3月: ） ／ 100 ｝ × 12 ヶ月; 非空調期 5月: ※黄色セルに年間力率を入力してください |  |  | 0
|  |  |  | GHP（LPガス） | 冷房期 7月: 2046; 冷房期 8月: 円/kW月 ×; 冷房期 9月: 0; 暖房期 12月: kW × ｛ ( 185 -; 暖房期 2月: 85; 暖房期 3月: ） ／ 100 ｝ × 12 ヶ月; 非空調期 5月: ※黄色セルに年間力率を入力してください |  |  | 0
|  |  | 従量料金 | 冷房 | 夏季 | ( | 12.99 | + | -1.63 | + | 2.98 | ）円/kWh × | 0 | kWh |  |  |  |  | 0
[5 empty] | その他季 | ( | 12.06 | + | -1.63 | + | 2.98 | ）円/kWh × | 0 | kWh |  |  |  |  | 0
|  |  |  | 暖房 | その他季 | ( | 12.06 | + | -1.63 | + | 2.98 | ）円/kWh × | 0 | kWh |  |  |  |  | 0
|  |  |  | 非空調期 |  | ( | 12.06 | + | -1.63 | + | 2.98 | ）円/kWh × | 0 | kWh |  |  |  |  | 0
|  |  | 小計 |  | 冷房期 8月: ↑電力料金単価; 暖房期 12月: ↑燃料費調整単価; 暖房期 2月: ↑再エネ発電促進賦課金 |  |  | 0
ガス料金(GHP 都市ガス) |  |  | 定額基本料金（本事業による増加分） |  |  | 4180 | 円/月 × | 12 | ヶ月 | 0 |  | 0 |  | 0 |  | 0 |  | 0
|  |  | 流量基本料金（本事業による増加分） |  |  | 1430 | 円/m3月 × | 0 | m3 × | 12 | ヶ月 | 0 | 0 | 0 | 0 | 0 | 0 | 0 | 0
|  |  | 従量料金 |  | その他期 | 62.95 | 円/m3 × | 0 | m3 | 0 |  | 0 |  | 0 |  | 0 |  | 0 | 0
[5 empty] | 冬期 | 62.95 | 円/m3 × | 0 | m3 | 0 |  | 0 |  | 0 |  | 0 |  | 0 | 0
|  |  | 小計 | [15 empty] | 0
ガス料金GHP LPガス) |  |  | 基本料金（本事業分） |  |  | 1760 | 円/月 × | 12 | ヶ月 | 0 |  | 0 |  | 0 |  | 0 |  | 0
|  |  | 従量料金 | (50㎥以下+50超え) |  | 406 | 円/m3 × | 0 | m3 ＋ | 331 | 円/m3 × | 0 | m3 | 0 |  | 0 |  | 0 | 0
|  |  | 小計 |  |  | 0 | 0 | 0 | 0 | 0 | 0 | 0 | 0 | 0 | 0 | 0 | 0 | 0 | 0

## 様式９－４－35
●学校別エネルギー等積算表 |  |  | （基準年） | [6 empty] | 学校種別 | 小学校 | 通し番号 | 35 | 学校番号 | 103 | 学校名 | 片江小学校 | [6 empty] | （様式9-4A）
■空調設備の性能の設定
[5 empty] | 機器性能 |  |  |  |  | 電力 | [7 empty] | ガス |  |  |  |  | 備考
[5 empty] | 能力（kW/台） |  | 台数 | 機器能力 |  | 消費電力 |  |  |  | 待機時電力 |  |  |  | 消費ガス量
[8 empty] | 能力計(kW) |  | （kW/台） |  | 計(kW) |  | （kW/台） |  | 計(kW) |  | （kW/台） |  | 計(kW) |  | 塩害対策
[5 empty] | 冷房 | 暖房 | （台） | 冷房 | 暖房 | 冷房 | 暖房 | 冷房 | 暖房 | 冷房 | 暖房 | 冷房 | 暖房 | 冷房 | 暖房 | 冷房 | 暖房
室外機 | 室外機系統名 | 機器登録記号 |  | EHP/GHP
[7 empty] | 0 | 0 | 0 |  |  | 0 | 0 |  |  | 0 | 0 |  |  | 0 | 0
室内機 | 室外機系統名 | 対象室名称 | 機器登録番号 | EHP/GHP
0
0
0
0
0
0
0
0
0
0
0
0
[7 empty] | 0 | 0 | 0 |  |  | 0 | 0 |  |  | 0 | 0
合計 | [11 empty] | 0 | 0 |  |  | 0 | 0 |  |  | 0 | 0
最大電力(kW) |  |  |  |  | 0
■月別エネルギー消費量の算定
[5 empty] | 冷房期 |  |  |  | 暖房期 |  |  |  | 非空調期 |  |  |  | 計 |  | 備考 |  |  | ■電力消費量総括表
[5 empty] | 6月 | 7月 | 8月 | 9月 | 12月 | 1月 | 2月 | 3月 | 4月 | 5月 | 10月 | 11月 | [5 empty] | 昼間電力消費量（kWh)
ピーク時負荷 |  |  | 冷房 | （MW） | 冷房期 6月: 0 | [5 empty] | 冷房期 | 夏季 | 0
|  |  | 暖房 | （MW） | 暖房期 12月: 0 | [6 empty] | その他季 | 0
空調運転時間(h) |  |  | 運転日数 | (日/月) | 20 | 15 | 10 | 20 | 15 | 20 | 20 | 15 | [9 empty] | 暖房期 |  | 0
|  |  | 運転時間 | (h/日) | 冷房期 6月: 8; 暖房期 12月: 8 | [5 empty] | 非空調期 |  | 0
|  |  | 冷房 | 夏季 | 冷房期 7月: 120; 冷房期 8月: 80; 冷房期 9月: 160 | 360 | 520 |  |  |  | 計 |  | 0
|  |  |  | その他季 | 冷房期 6月: 160 | 160 |  |  |  |  | 夜間電力消費量（kWh)
|  |  | 暖房 | その他季 | 暖房期 12月: 120; 暖房期 1月: 160; 暖房期 2月: 160; 暖房期 3月: 120 |  | 560 |  |  |  | 冷房期 | 夏季 | 0
月別負荷率(％) |  |  |  |  | 35 | 70 | 80 | 50 | 45 | 60 | 60 | 35 | [10 empty] | その他季 | 0
全負荷相当運転時間(h) |  |  | 冷房 | 夏季 | 冷房期 7月: 84; 冷房期 8月: 64; 冷房期 9月: 80 | 228 | 284 |  |  |  | 暖房期 |  | 0
|  |  |  | その他季 | 冷房期 6月: 56 | 56 |  |  |  |  | 計 |  | 0
|  |  | 暖房 | その他季 | 暖房期 12月: 54; 暖房期 1月: 96; 暖房期 2月: 96; 暖房期 3月: 42 |  | 288 |  |  |  | 計（kWh)
月別負荷(MWh) |  |  | 冷房 | 夏季 | 冷房期 7月: 0; 冷房期 8月: 0; 冷房期 9月: 0 | 0 | 0 |  |  |  | 冷房期 |  | 0
|  |  |  | その他季 | 冷房期 6月: 0 | 0 |  |  |  |  | 暖房期 |  | 0
|  |  | 暖房 | その他季 | 暖房期 12月: 0; 暖房期 1月: 0; 暖房期 2月: 0; 暖房期 3月: 0 |  | 0 |  |  |  | 計 |  | 0
待機時間(h) |  |  | 冷房 | 夏季 | 冷房期 7月: 624; 冷房期 8月: 664; 冷房期 9月: 560 | 1848
|  |  |  | その他季 | 冷房期 6月: 560; 非空調期 4月: 720; 非空調期 5月: 744; 非空調期 10月: 744; 非空調期 11月: 720 | 5832
|  |  | 暖房 | その他季 | 暖房期 12月: 624; 暖房期 1月: 584; 暖房期 2月: 512; 暖房期 3月: 624
電力消費原単位（室外機） |  |  |  | (kW/kW) | 冷房期 6月: 0; 暖房期 12月: 0 | [5 empty] | ■ガス消費量総括表(m3)
室外機消費電力(kWh) |  |  | 冷房 | 夏季 | 冷房期 7月: 0; 冷房期 8月: 0; 冷房期 9月: 0 | 0 | 0 |  |  |  | 冷房期 |  | 0
|  |  |  | その他季 | 冷房期 6月: 0; 非空調期 4月: 0; 非空調期 5月: 0; 非空調期 10月: 0; 非空調期 11月: 0 | 0 |  |  |  |  | 暖房期 |  | 0
|  |  | 暖房 | その他季 | 暖房期 12月: 0; 暖房期 1月: 0; 暖房期 2月: 0; 暖房期 3月: 0 |  | 0 |  |  |  | 計 |  | 0
室内機消費電力(kWh) |  |  | 冷房 | 夏季 | 冷房期 7月: 0; 冷房期 8月: 0; 冷房期 9月: 0 | 0 | 0 |  |  |  | 月数 | その他期 | 冬期
|  |  |  | その他季 | 冷房期 6月: 0; 非空調期 4月: 0; 非空調期 5月: 0; 非空調期 10月: 0; 非空調期 11月: 0 | 0 |  |  |  |  | A | 4 | 4
|  |  | 暖房 | その他季 | 暖房期 12月: 0; 暖房期 1月: 0; 暖房期 2月: 0; 暖房期 3月: 0 |  | 0 |  |  |  | B | 0 | 0
蓄熱時消費電力量(kWh)注 |  |  | 冷房 | 夏季 | 冷房期 7月: 0; 冷房期 8月: 0; 冷房期 9月: 0 | 0 | 0 | 注:蓄熱を採用する系統のうち、蓄熱時間帯に消費する電力を記入 |  |  | C | 0 | 0
|  |  |  | その他季 | 冷房期 6月: 0; 非空調期 4月: 0; 非空調期 5月: 0; 非空調期 10月: 0; 非空調期 11月: 0 | 0 |  |  |  |  | 消費量 | その他期 | 冬期
|  |  | 暖房 | その他季 |  |  |  |  | 0 | 0 | 0 | 0 | 0 | 0 | 0 | 0 |  | 0 |  |  |  | A | 0 | 0
ガス消費原単位 |  |  |  | (m3/kW) | [17 empty] | B | 0 | 0
ガス使用量(m3) |  |  |  | その他期 | 冷房期 6月: 0; 冷房期 7月: 0; 冷房期 8月: 0; 冷房期 9月: 0 | 0 |  |  |  |  | C | 0 | 0
|  |  |  | 冬期 | 暖房期 12月: 0; 暖房期 1月: 0; 暖房期 2月: 0; 暖房期 3月: 0 | 0
■エネルギー費用算定に係る料金体系
電力料金の種別 |  |  |  | 九州電力 業務用電力A
ガス料金の種別 |  |  |  | なし
■エネルギー費用の算定
[5 empty] | 冷房期 7月: 算出根拠 |  |  | 金額（税込・円） |  | 備考
電力料金 |  |  | 基本料金（本事業による増加分） |  | 暖房期 2月: ↓力率(％）注 |  |  |  |  | 注：年間平均力率を入力してください。
[5 empty] | 冷房期 7月: 2046; 冷房期 8月: 円/kW月 ×; 冷房期 9月: 0; 暖房期 12月: kW × ｛ ( 185 -; 暖房期 2月: 85; 暖房期 3月: ） ／ 100 ｝ × 12 ヶ月 |  |  | 0
|  |  | 従量料金 | 冷房 | 夏季 | ( | 12.99 | + | -1.63 | + | 2.98 | ）円/kWh × | 0 | kWh |  |  |  |  | 0
[5 empty] | その他季 | ( | 12.06 | + | -1.63 | + | 2.98 | ）円/kWh × | 0 | kWh |  |  |  |  | 0
|  |  |  | 暖房 | その他季 | ( | 12.06 | + | -1.63 | + | 2.98 | ）円/kWh × | 0 | kWh |  |  |  |  | 0
|  |  |  | 非空調期 |  | ( | 12.06 | + | -1.63 | + | 2.98 | ）円/kWh × | 0 | kWh |  |  |  |  | 0
[7 empty] | ↑電力料金単価 |  | ↑燃料費調整単価 |  | ↑再エネ発電促進賦課金
|  |  | 小計 | [15 empty] | 0
ガス料金 |  |  | 定額基本料金（本事業による増加分）
流量基本料金（本事業による増加分）
|  |  | 従量料金 |  | 冷房期 6月: その他期
冬期
小計
合計 | [18 empty] | 0
●学校別エネルギー等積算表 |  |  | （基準年） |  | 暖房期 1月: 学校種別; 暖房期 2月: 小学校; 暖房期 3月: 通し番号; 非空調期 4月: 35; 非空調期 5月: 学校番号; 非空調期 10月: 103; 非空調期 11月: 学校名 | 片江小学校 | [6 empty] | （様式9-4B）
■空調設備の性能の設定
[5 empty] | 冷房期 6月: 機器性能; 暖房期 1月: 電力 |  | ガス |  |  |  |  | 備考
[5 empty] | 冷房期 6月: 能力（kW/台）; 冷房期 8月: 台数; 冷房期 9月: 機器能力; 暖房期 1月: 消費電力; 非空調期 5月: 待機時電力 |  | 消費ガス量
[5 empty] | 冷房期 9月: 能力計(kW); 暖房期 1月: （kW/台）; 暖房期 3月: 計(kW); 非空調期 5月: （kW/台）; 非空調期 11月: 計(kW) |  | （kW/台） |  | 計(kW) |  | 塩害対策
[5 empty] | 冷房 | 暖房 | （台） | 冷房 | 暖房 | 冷房 | 暖房 | 冷房 | 暖房 | 冷房 | 暖房 | 冷房 | 暖房 | 冷房 | 暖房 | 冷房 | 暖房
室外機 | 室外機系統名 | 機器登録記号 |  | EHP/GHP
[5 empty] | 冷房期 8月: 0; 冷房期 9月: 0; 暖房期 12月: 0; 暖房期 3月: 0; 非空調期 4月: 0; 非空調期 11月: 0 | 0 |  |  | 0 | 0
室内機 | 室外機系統名 | 対象室名称 | 機器登録番号 | EHP/GHP
[5 empty] | 冷房期 8月: 0; 冷房期 9月: 0; 暖房期 12月: 0; 暖房期 3月: 0; 非空調期 4月: 0; 非空調期 11月: 0 | 0
合計 |  |  |  |  | 暖房期 3月: 0; 非空調期 4月: 0; 非空調期 11月: 0 | 0 |  |  | 0 | 0
最大電力(kW) |  |  |  |  | 冷房期 6月: 0
■月別エネルギー消費量の算定
[5 empty] | 冷房期 6月: 冷房期; 暖房期 12月: 暖房期; 非空調期 4月: 非空調期 | 計 |  | 備考 |  |  | ■電力消費量総括表
[5 empty] | 6月 | 7月 | 8月 | 9月 | 12月 | 1月 | 2月 | 3月 | 4月 | 5月 | 10月 | 11月 | [5 empty] | 昼間電力消費量（kWh)
ピーク時負荷 |  |  | 冷房 | （MW） | 冷房期 6月: 0 | [5 empty] | 冷房期 | 夏季 | 0
|  |  | 暖房 | （MW） | 暖房期 12月: 0 | [6 empty] | その他季 | 0
空調運転時間(h) |  |  | 運転日数 | (日/月) | 20 | 15 | 10 | 20 | 15 | 20 | 20 | 15 | [9 empty] | 暖房期 |  | 0
|  |  | 運転時間 | (h/日) | 冷房期 6月: 8; 暖房期 12月: 8 | [5 empty] | 非空調期 |  | 0
|  |  | 冷房 | 夏季 | 冷房期 7月: 120; 冷房期 8月: 80; 冷房期 9月: 160 | 360 | 520 |  |  |  | 計 |  | 0
|  |  |  | その他季 | 冷房期 6月: 160 | 160 |  |  |  |  | 夜間電力消費量（kWh)
|  |  | 暖房 | その他季 | 暖房期 12月: 120; 暖房期 1月: 160; 暖房期 2月: 160; 暖房期 3月: 120 |  | 560 |  |  |  | 冷房期 | 夏季 | 0
月別負荷率(％) |  |  |  |  | 35 | 70 | 80 | 50 | 45 | 60 | 60 | 35 | [10 empty] | その他季 | 0
全負荷相当運転時間(h) |  |  | 冷房 | 夏季 | 冷房期 7月: 84; 冷房期 8月: 64; 冷房期 9月: 80 | 228 | 284 |  |  |  | 暖房期 |  | 0
|  |  |  | その他季 | 冷房期 6月: 56 | 56 |  |  |  |  | 計 |  | 0
|  |  | 暖房 | その他季 | 暖房期 12月: 54; 暖房期 1月: 96; 暖房期 2月: 96; 暖房期 3月: 42 |  | 288 |  |  |  | 計（kWh)
月別負荷(MWh) |  |  | 冷房 | 夏季 | 冷房期 7月: 0; 冷房期 8月: 0; 冷房期 9月: 0 | 0 | 0 |  |  |  | 冷房期 |  | 0
|  |  |  | その他季 | 冷房期 6月: 0 | 0 |  |  |  |  | 暖房期 |  | 0
|  |  | 暖房 | その他季 | 暖房期 12月: 0; 暖房期 1月: 0; 暖房期 2月: 0; 暖房期 3月: 0 |  | 0 |  |  |  | 計 |  | 0
待機時間(h) |  |  | 冷房 | 夏季 | 冷房期 7月: 624; 冷房期 8月: 664; 冷房期 9月: 560 | 1848
|  |  |  | その他季 | 冷房期 6月: 560; 非空調期 4月: 720; 非空調期 5月: 744; 非空調期 10月: 744; 非空調期 11月: 720 | 5832
|  |  | 暖房 | その他季 | 暖房期 12月: 624; 暖房期 1月: 584; 暖房期 2月: 512; 暖房期 3月: 624
電力消費原単位（室外機） |  |  |  | (kW/kW) | 冷房期 6月: 0; 暖房期 12月: 0 | [5 empty] | ■ガス消費量総括表(m3)
室外機消費電力(kWh) |  |  | 冷房 | 夏季 | 冷房期 7月: 0; 冷房期 8月: 0; 冷房期 9月: 0 | 0 | 0 |  |  |  | 冷房期 |  | 0
|  |  |  | その他季 | 冷房期 6月: 0; 非空調期 4月: 0; 非空調期 5月: 0; 非空調期 10月: 0; 非空調期 11月: 0 | 0 |  |  |  |  | 暖房期 |  | 0
|  |  | 暖房 | その他季 | 暖房期 12月: 0; 暖房期 1月: 0; 暖房期 2月: 0; 暖房期 3月: 0 |  | 0 |  |  |  | 計 |  | 0
室内機消費電力(kWh) |  |  | 冷房 | 夏季 | 冷房期 7月: 0; 冷房期 8月: 0; 冷房期 9月: 0 | 0 | 0 |  |  |  | 月数 | その他期 | 冬期
|  |  |  | その他季 | 冷房期 6月: 0; 非空調期 4月: 0; 非空調期 5月: 0; 非空調期 10月: 0; 非空調期 11月: 0 | 0 |  |  |  |  | A | 4 | 4
|  |  | 暖房 | その他季 | 暖房期 12月: 0; 暖房期 1月: 0; 暖房期 2月: 0; 暖房期 3月: 0 |  | 0 |  |  |  | B | 0 | 0
蓄熱時消費電力量(kWh)注 |  |  | 冷房 | 夏季 | 冷房期 7月: 0; 冷房期 8月: 0; 冷房期 9月: 0 | 0 | 0 | 注:蓄熱を採用する系統のうち、蓄熱時間帯に消費する電力を記入。 |  |  | C | 0 | 0
|  |  |  | その他季 | 冷房期 6月: 0; 非空調期 4月: 0; 非空調期 5月: 0; 非空調期 10月: 0; 非空調期 11月: 0 | 0 |  |  |  |  | 消費量 | その他期 | 冬期
|  |  | 暖房 | その他季 |  |  |  |  | 0 | 0 | 0 | 0 | 0 | 0 | 0 | 0 |  | 0 |  |  |  | A | 0 | 0
ガス消費原単位 |  |  |  | (m3/kW) | 冷房期 6月: 0; 暖房期 12月: 0 | [5 empty] | B | 0 | 0
ガス使用量(m3) |  |  |  | その他期 | 冷房期 6月: 0; 冷房期 7月: 0; 冷房期 8月: 0; 冷房期 9月: 0 | 0 |  |  |  |  | C | 0 | 0
|  |  |  | 冬期 | 暖房期 12月: 0; 暖房期 1月: 0; 暖房期 2月: 0; 暖房期 3月: 0 | 0
■エネルギー費用算定に係る料金体系
電力料金の種別 |  |  |  | 九州電力 業務用電力A | 冷房期 9月: INDEX
ガス料金の種別 |  |  |  | 西部ガス 小型空調 パッケージ契約 | 冷房期 9月: 2
■エネルギー費用の算定
[5 empty] | 冷房期 7月: 算出根拠 |  |  | 金額（税込・円） |  | 備考
電力料金 |  |  | 基本料金（本事業による増加分） |  | 暖房期 2月: ↓力率(％）注 |  |  |  |  | 注：年間平均力率を入力してください。
[5 empty] | 冷房期 7月: 2046; 冷房期 8月: 円/kW月 ×; 冷房期 9月: 0; 暖房期 12月: kW × ｛ ( 185 -; 暖房期 2月: 85; 暖房期 3月: ） ／ 100 ｝ × 12 ヶ月 |  |  | 0
|  |  | 従量料金 | 冷房 | 夏季 | ( | 12.99 | + | -1.63 | + | 2.98 | ）円/kWh × | 0 | kWh |  |  |  |  | 0
[5 empty] | その他季 | ( | 12.06 | + | -1.63 | + | 2.98 | ）円/kWh × | 0 | kWh |  |  |  |  | 0
|  |  |  | 暖房 | その他季 | ( | 12.06 | + | -1.63 | + | 2.98 | ）円/kWh × | 0 | kWh |  |  |  |  | 0
|  |  |  | 非空調期 |  | ( | 12.06 | + | -1.63 | + | 2.98 | ）円/kWh × | 0 | kWh |  |  |  |  | 0
[7 empty] | ↑電力料金単価 |  | ↑燃料費調整単価 |  | ↑再エネ発電促進賦課金
|  |  | 小計 | [15 empty] | 0
ガス料金 |  |  | 定額基本料金（本事業による増加分） |  |  | 4180 | 円/月 × | 12 | ヶ月 | 0 |  | 0 |  | 0 |  | 0 |  |  | 50160
|  |  | 流量基本料金（本事業による増加分） |  | 冷房期 7月: 1430; 冷房期 8月: 円/m3月 ×; 冷房期 9月: 0; 暖房期 12月: m3 ×; 暖房期 1月: 12; 暖房期 2月: ヶ月 |  |  | 0
|  |  | 従量料金 |  | その他期 | 62.95 | 円/m3 × | 0 | m3 | 0 |  | 0 |  | 0 |  | 0 |  |  | 0
[5 empty] | 冬期 | 62.95 | 円/m3 × | 0 | m3 | 0 |  | 0 |  | 0 |  | 0 |  |  | 0
|  |  | 小計 | [15 empty] | 50160
合計 | [18 empty] | 50160
●学校別エネルギー等積算表 |  |  | （基準年） |  | 暖房期 1月: 学校種別; 暖房期 2月: 小学校; 暖房期 3月: 通し番号; 非空調期 4月: 35; 非空調期 5月: 学校番号; 非空調期 10月: 103; 非空調期 11月: 学校名 | 片江小学校 | [6 empty] | （様式9-4C）
■空調設備の性能の設定
[5 empty] | 冷房期 6月: 機器性能; 暖房期 1月: 電力 |  | ガス |  |  |  |  | 備考
[5 empty] | 冷房期 6月: 能力（kW/台）; 冷房期 8月: 台数; 冷房期 9月: 機器能力; 暖房期 1月: 消費電力; 非空調期 5月: 待機時電力 |  | 消費ガス量
[5 empty] | 冷房期 9月: 能力計(kW); 暖房期 1月: （kW/台）; 暖房期 3月: 計(kW); 非空調期 5月: （kW/台）; 非空調期 11月: 計(kW) |  | （kW/台） |  | 計(kW) |  | 塩害対策
[5 empty] | 冷房 | 暖房 | （台） | 冷房 | 暖房 | 冷房 | 暖房 | 冷房 | 暖房 | 冷房 | 暖房 | 冷房 | 暖房 | 冷房 | 暖房 | 冷房 | 暖房
室外機 | 室外機系統名 | 機器登録記号 |  | EHP/GHP
[5 empty] | 冷房期 8月: 0; 冷房期 9月: 0; 暖房期 12月: 0; 暖房期 3月: 0; 非空調期 4月: 0; 非空調期 11月: 0 | 0 |  |  | 0 | 0
室内機 | 室外機系統名 | 対象室名称 | 機器登録番号 | EHP/GHP
[5 empty] | 冷房期 8月: 0; 冷房期 9月: 0; 暖房期 12月: 0; 暖房期 3月: 0; 非空調期 4月: 0; 非空調期 11月: 0 | 0
合計 |  |  |  |  | 暖房期 3月: 0; 非空調期 4月: 0; 非空調期 11月: 0 | 0 |  |  | 0 | 0
最大電力(kW) |  |  |  |  | 冷房期 6月: 0
■月別エネルギー消費量の算定
[5 empty] | 冷房期 6月: 冷房期; 暖房期 12月: 暖房期; 非空調期 4月: 非空調期 | 計 |  | 備考 |  |  | ■電力消費量総括表
[5 empty] | 6月 | 7月 | 8月 | 9月 | 12月 | 1月 | 2月 | 3月 | 4月 | 5月 | 10月 | 11月 | [5 empty] | 昼間電力消費量（kWh)
ピーク時負荷 |  |  | 冷房 | （MW） | 冷房期 6月: 0 | [5 empty] | 冷房期 | 夏季 | 0
|  |  | 暖房 | （MW） | 暖房期 12月: 0 | [6 empty] | その他季 | 0
空調運転時間(h) |  |  | 運転日数 | (日/月) | 20 | 15 | 10 | 20 | 15 | 20 | 20 | 15 | [9 empty] | 暖房期 |  | 0
|  |  | 運転時間 | (h/日) | 冷房期 6月: 8; 暖房期 12月: 8 | [5 empty] | 非空調期 |  | 0
|  |  | 冷房 | 夏季 | 冷房期 7月: 120; 冷房期 8月: 80; 冷房期 9月: 160 | 360 | 520 |  |  |  | 計 |  | 0
|  |  |  | その他季 | 冷房期 6月: 160 | 160 |  |  |  |  | 夜間電力消費量（kWh)
|  |  | 暖房 | その他季 | 暖房期 12月: 120; 暖房期 1月: 160; 暖房期 2月: 160; 暖房期 3月: 120 |  | 560 |  |  |  | 冷房期 | 夏季 | 0
月別負荷率(％) |  |  |  |  | 35 | 70 | 80 | 50 | 45 | 60 | 60 | 35 | [10 empty] | その他季 | 0
全負荷相当運転時間(h) |  |  | 冷房 | 夏季 | 冷房期 7月: 84; 冷房期 8月: 64; 冷房期 9月: 80 | 228 | 284 |  |  |  | 暖房期 |  | 0
|  |  |  | その他季 | 冷房期 6月: 56 | 56 |  |  |  |  | 計 |  | 0
|  |  | 暖房 | その他季 | 暖房期 12月: 54; 暖房期 1月: 96; 暖房期 2月: 96; 暖房期 3月: 42 |  | 288 |  |  |  | 計（kWh)
月別負荷(MWh) |  |  | 冷房 | 夏季 | 冷房期 7月: 0; 冷房期 8月: 0; 冷房期 9月: 0 | 0 | 0 |  |  |  | 冷房期 |  | 0
|  |  |  | その他季 | 冷房期 6月: 0 | 0 |  |  |  |  | 暖房期 |  | 0
|  |  | 暖房 | その他季 | 暖房期 12月: 0; 暖房期 1月: 0; 暖房期 2月: 0; 暖房期 3月: 0 |  | 0 |  |  |  | 計 |  | 0
待機時間(h) |  |  | 冷房 | 夏季 | 冷房期 7月: 624; 冷房期 8月: 664; 冷房期 9月: 560 | 1848
|  |  |  | その他季 | 冷房期 6月: 560; 非空調期 4月: 720; 非空調期 5月: 744; 非空調期 10月: 744; 非空調期 11月: 720 | 5832
|  |  | 暖房 | その他季 | 暖房期 12月: 624; 暖房期 1月: 584; 暖房期 2月: 512; 暖房期 3月: 624
電力消費原単位（室外機） |  |  |  | (kW/kW) | 冷房期 6月: 0; 暖房期 12月: 0 | [5 empty] | ■ガス消費量総括表(m3)
室外機消費電力(kWh) |  |  | 冷房 | 夏季 | 冷房期 7月: 0; 冷房期 8月: 0; 冷房期 9月: 0 | 0 | 0 |  |  |  | 冷房期 |  | 0
|  |  |  | その他季 | 冷房期 6月: 0; 非空調期 4月: 0; 非空調期 5月: 0; 非空調期 10月: 0; 非空調期 11月: 0 | 0 |  |  |  |  | 暖房期 |  | 0
|  |  | 暖房 | その他季 | 暖房期 12月: 0; 暖房期 1月: 0; 暖房期 2月: 0; 暖房期 3月: 0 |  | 0 |  |  |  | 計 |  | 0
室内機消費電力(kWh) |  |  | 冷房 | 夏季 | 冷房期 7月: 0; 冷房期 8月: 0; 冷房期 9月: 0 | 0 | 0 |  |  |  | 月数 | その他期 | 冬期
|  |  |  | その他季 | 冷房期 6月: 0; 非空調期 4月: 0; 非空調期 5月: 0; 非空調期 10月: 0; 非空調期 11月: 0 | 0 |  |  |  |  | 50m3以下 | 4 | 4
|  |  | 暖房 | その他季 | 暖房期 12月: 0; 暖房期 1月: 0; 暖房期 2月: 0; 暖房期 3月: 0 |  | 0 |  |  |  | 50m3超 | 0 | 0
蓄熱時消費電力量(kWh)注 |  |  | 冷房 | 夏季 | 冷房期 7月: 0; 冷房期 8月: 0; 冷房期 9月: 0 | 0 | 0 | 注:蓄熱を採用する系統のうち、蓄熱時間帯に消費する電力を記入。
|  |  |  | その他季 | 冷房期 6月: 0; 非空調期 4月: 0; 非空調期 5月: 0; 非空調期 10月: 0; 非空調期 11月: 0 | 0 |  |  |  |  | 消費量 | その他期 | 冬期
|  |  | 暖房 | その他季 |  |  |  |  | 0 | 0 | 0 | 0 | 0 | 0 | 0 | 0 |  | 0 |  |  |  | 50m3以下 | 0 | 0
ガス消費原単位 |  |  |  | (m3/kW) | 冷房期 6月: 0; 暖房期 12月: 0 | [5 empty] | 50m3超 | 0 | 0
ガス使用量(m3) |  |  |  | その他期 | 冷房期 6月: 0; 冷房期 7月: 0; 冷房期 8月: 0; 冷房期 9月: 0 | 0
|  |  |  | 冬期 | 暖房期 12月: 0; 暖房期 1月: 0; 暖房期 2月: 0; 暖房期 3月: 0 | 0
■エネルギー費用算定に係る料金体系
電力料金の種別 |  |  |  | 九州電力 業務用電力A | 冷房期 9月: INDEX
ガス料金の種別 |  |  |  | 液化石油ガス(LPガス) | 冷房期 9月: 3
■エネルギー費用の算定
[5 empty] | 冷房期 7月: 算出根拠 |  |  | 金額（税込・円） |  | 備考
電力料金 |  |  | 基本料金（本事業による増加分） |  | 暖房期 2月: ↓力率(％）注 |  |  |  |  | 注：年間平均力率を入力してください。
[5 empty] | 冷房期 7月: 2046; 冷房期 8月: 円/kW月 ×; 冷房期 9月: 0; 暖房期 12月: kW × ｛ ( 185 -; 暖房期 2月: 85; 暖房期 3月: ） ／ 100 ｝ × 12 ヶ月 |  |  | 0
|  |  | 従量料金 | 冷房 | 夏季 | ( | 12.99 | + | -1.63 | + | 2.98 | ）円/kWh × | 0 | kWh |  |  |  |  | 0
[5 empty] | その他季 | ( | 12.06 | + | -1.63 | + | 2.98 | ）円/kWh × | 0 | kWh |  |  |  |  | 0
|  |  |  | 暖房 | その他季 | ( | 12.06 | + | -1.63 | + | 2.98 | ）円/kWh × | 0 | kWh |  |  |  |  | 0
|  |  |  | 非空調期 |  | ( | 12.06 | + | -1.63 | + | 2.98 | ）円/kWh × | 0 | kWh |  |  |  |  | 0
[7 empty] | ↑電力料金単価 |  | ↑燃料費調整単価 |  | ↑再エネ発電促進賦課金
|  |  | 小計 | [15 empty] | 0
ガス料金 |  |  | 基本料金（本事業分） |  |  | 1760 | 円/月 × | 12 | ヶ月 | 0 |  | 0 |  | 0 |  | 0 |  |  | 21120
|  |  | 従量料金 |  |  | 406 | 円/m3 × | 0 | m3 ＋ | 331 | 円/m3 × | 0 | m3 | 0 |  | 0 |  |  | 0
|  |  | 小計 | [15 empty] | 21120
合計 | [18 empty] | 21120
●学校別エネルギー等積算表 |  |  |  | ※黄色のセルの必要箇所に入力すること。 | 暖房期 1月: 学校種別; 暖房期 2月: 小学校; 暖房期 3月: 通し番号; 非空調期 4月: 35; 非空調期 5月: 学校番号; 非空調期 10月: 103; 非空調期 11月: 学校名 | 片江小学校 | [5 empty] | （様式9-4-35）
■空調設備の性能の設定 |  |  |  |  | 冷房期 6月: 機器性能; 暖房期 1月: 電力 |  | ガス |  |  |  | 塩害 対応 | 備考
[5 empty] | 冷房期 6月: 能力（kW/台）; 冷房期 8月: 台数; 冷房期 9月: 機器能力; 暖房期 1月: 消費電力; 非空調期 5月: 待機時電力 |  | 消費ガス量
[5 empty] | 冷房期 9月: 能力計(kW); 暖房期 1月: （kW/台）; 暖房期 3月: 計(kW); 非空調期 5月: （kW/台）; 非空調期 11月: 計(kW) |  | （kW/台） |  | 計(kW)
[5 empty] | 冷房 | 暖房 | （台） | 冷房 | 暖房 | 冷房 | 暖房 | 冷房 | 暖房 | 冷房 | 暖房 | 冷房 | 暖房 | 冷房 | 暖房 | 冷房 | 暖房
室外機 | 室外機系統名 | 機器登録記号 |  | EHP/GHP
[5 empty] | 冷房期 6月: EHP合計; 冷房期 8月: 0; 冷房期 9月: 0; 暖房期 12月: 0; 暖房期 3月: 0; 非空調期 4月: 0; 非空調期 11月: 0 | 0
[5 empty] | 冷房期 6月: GHP（都市ガス）合計; 冷房期 8月: 0; 冷房期 9月: 0; 暖房期 12月: 0; 暖房期 3月: 0; 非空調期 4月: 0; 非空調期 11月: 0 | 0 |  |  | 0 | 0
[5 empty] | 冷房期 6月: GHP（LPガス）合計; 冷房期 8月: 0; 冷房期 9月: 0; 暖房期 12月: 0; 暖房期 3月: 0; 非空調期 4月: 0; 非空調期 11月: 0 | 0 |  |  | 0 | 0
室内機 | 室外機系統名 | 対象室名称 | 機器登録番号 | EHP/GHP
0
0
0
0
0
0
0
0
[5 empty] | 冷房期 6月: EHP合計; 冷房期 8月: 0; 冷房期 9月: 0; 暖房期 12月: 0; 暖房期 3月: 0; 非空調期 4月: 0; 非空調期 11月: 0 | 0
[5 empty] | 冷房期 6月: GHP（都市ガス）合計; 冷房期 8月: 0; 冷房期 9月: 0; 暖房期 12月: 0; 暖房期 3月: 0; 非空調期 4月: 0; 非空調期 11月: 0 | 0
[5 empty] | 冷房期 6月: GHP（LPガス）合計; 冷房期 8月: 0; 冷房期 9月: 0; 暖房期 12月: 0; 暖房期 3月: 0; 非空調期 4月: 0; 非空調期 11月: 0 | 0
最大電力(kW) |  |  | EHP |  | 冷房期 6月: 0; 冷房期 8月: 合計; 暖房期 1月: EHP; 暖房期 3月: 0; 非空調期 4月: 0; 非空調期 11月: 0 | 0
|  |  | GHP（都市ガス） |  | 冷房期 6月: 0; 暖房期 1月: GHP（都市ガス）; 暖房期 3月: 0; 非空調期 4月: 0; 非空調期 11月: 0 | 0 |  |  | 0 | 0
|  |  | GHP（LPガス） |  | 冷房期 6月: 0; 暖房期 1月: GHP（LPガス）; 暖房期 3月: 0; 非空調期 4月: 0; 非空調期 11月: 0 | 0 |  |  | 0 | 0
■月別エネルギー消費量の算定 |  |  |  |  | 冷房期 6月: 冷房期; 暖房期 1月: 暖房期; 非空調期 10月: 非空調期 |  |  |  | 計 | 備考
[5 empty] | 6月 | 7月 | 8月 | 9月 | 計 | 12月 | 1月 | 2月 | 3月 | 計 | 4月 | 5月 | 10月 | 11月 | 計
空調運転時間(h) （1日当たり８時間） |  |  | 運転日数 |  | 20 | 15 | 10 | 20 | 65 | 15 | 20 | 20 | 15 | 70 | [5 empty] | 135
|  |  | 総運転時間 |  | 160 | 120 | 80 | 160 | 520 | 120 | 160 | 160 | 120 | 560 | [5 empty] | 1080
月別負荷率(％) |  |  |  |  | 35 | 70 | 80 | 50 | - | 45 | 60 | 60 | 35 | -
全負荷相当運転時間(h) |  |  |  |  | 56 | 84 | 64 | 80 | 284 | 54 | 96 | 96 | 42 | 288 | [5 empty] | 572
月別負荷(MWh) |  | EHP |  |  | 0 | 0 | 0 | 0 | 0 | 0 | 0 | 0 | 0 | 0 | [5 empty] | 0
|  | GHP（都市ガス） |  |  | 0 | 0 | 0 | 0 | 0 | 0 | 0 | 0 | 0 | 0 | [5 empty] | 0
|  | GHP（LPガス） |  |  | 0 | 0 | 0 | 0 | 0 | 0 | 0 | 0 | 0 | 0 | [5 empty] | 0
待機時間(h) |  |  |  |  | 664 | 660 | 680 | 640 | 2644 | 690 | 648 | 576 | 702 | 2616 | 720 | 744 | 744 | 720 | 2928 | 8188
消費電力(kWh) （室外機・ 室内機合計） |  | EHP |  |  | 0 | 0 | 0 | 0 | 0 | 0 | 0 | 0 | 0 | 0 | 0 | 0 | 0 | 0 | 0 | 0
|  | GHP（都市ガス） |  |  | 0 | 0 | 0 | 0 | 0 | 0 | 0 | 0 | 0 | 0 | 0 | 0 | 0 | 0 | 0 | 0
|  | GHP（LPガス） |  |  | 0 | 0 | 0 | 0 | 0 | 0 | 0 | 0 | 0 | 0 | 0 | 0 | 0 | 0 | 0 | 0
|  | 小計 |  |  | 冷房期 6月: 0; 冷房期 7月: 0; 暖房期 12月: 0; 非空調期 5月: 0 |  |  | 0 | 0
蓄熱時消費電力量 (kWh)注 |  | EHP | 冷房 | 夏季 | [15 empty] | 0 | bar: 冷房期 7月 to 暖房期 12月; 非空調期 5月
|  |  |  | その他季 | [15 empty] | 0 | bar: 冷房期 6月; 非空調期 10月 to 非空調期 11月
|  |  | 暖房 | その他季 | bar: 暖房期 1月 to 非空調期 4月; 非空調期 10月 to 非空調期 11月
|  | GHP （都市ガス） | 冷房 | 夏季 | [15 empty] | 0 | bar: 冷房期 7月 to 暖房期 12月; 非空調期 5月
|  |  |  | その他季 | [15 empty] | 0 | bar: 冷房期 6月; 非空調期 10月 to 非空調期 11月
|  |  | 暖房 | その他季 | bar: 暖房期 1月 to 非空調期 4月; 非空調期 10月 to 非空調期 11月
|  | GHP （LPガス） | 冷房 | 夏季 | [15 empty] | 0 | bar: 冷房期 7月 to 暖房期 12月; 非空調期 5月
|  |  |  | その他季 | [15 empty] | 0 | bar: 冷房期 6月; 非空調期 10月 to 非空調期 11月
|  |  | 暖房 | その他季 | bar: 暖房期 1月 to 非空調期 4月; 非空調期 10月 to 非空調期 11月
都市ガス ガス使用量(m3) |  |  |  |  | 0 | 0 | 0 | 0 | 0 | 0 | 0 | 0 | 0 | 0 | [5 empty] | 0
LPガス ガス使用量(m3) |  |  |  |  | 0 | 0 | 0 | 0 | 0 | 0 | 0 | 0 | 0 | 0 | [5 empty] | 0
■エネルギー費用算定に係る料金体系 |  |  |  |  | 冷房期 8月: ○ピーク時負荷（MW); 暖房期 3月: ○電力消費原単位（室外機、kW/kW） | ○ガス消費原単位（㎥/kW）
電力料金の種別 |  | 九州電力 業務用電力A |  |  | 暖房期 12月: 冷房期; 暖房期 1月: 暖房期; 非空調期 5月: 冷房期; 非空調期 10月: 暖房期 |  | 冷房期 | 暖房期
都市ガス料金の種別 |  | 西部ガス 小型空調 パッケージ契約 |  |  | 冷房期 8月: EHP; 暖房期 12月: 0; 暖房期 1月: 0; 暖房期 3月: EHP; 非空調期 5月: 0; 非空調期 10月: 0 | 都市ガス | 0 | 0
ＬＰガス料金の種別 |  | 液化石油ガス(LPガス) |  |  | 冷房期 8月: GHP（都市ガス）; 暖房期 12月: 0; 暖房期 1月: 0; 暖房期 3月: GHP（都市ガス）; 非空調期 5月: 0; 非空調期 10月: 0 | LPガス | 0 | 0
[7 empty] | GHP（LPガス） |  | 0 | 0 |  | GHP（LPガス） |  | 0 | 0
■エネルギー費用の算定 |  |  |  |  | 冷房期 7月: 算出根拠 |  |  | 金額（税込・円） |  | 備考
電力料金 |  |  | 基本料金 （本事業による増加分） | EHP | 冷房期 7月: 2046; 冷房期 8月: 円/kW月 ×; 冷房期 9月: 0; 暖房期 12月: kW × ｛ ( 185 -; 暖房期 2月: 85; 暖房期 3月: ） ／ 100 ｝ × 12 ヶ月; 非空調期 5月: ※黄色セルに年間力率を入力してください |  |  | 0
|  |  |  | GHP（都市ガス） | 冷房期 7月: 2046; 冷房期 8月: 円/kW月 ×; 冷房期 9月: 0; 暖房期 12月: kW × ｛ ( 185 -; 暖房期 2月: 85; 暖房期 3月: ） ／ 100 ｝ × 12 ヶ月; 非空調期 5月: ※黄色セルに年間力率を入力してください |  |  | 0
|  |  |  | GHP（LPガス） | 冷房期 7月: 2046; 冷房期 8月: 円/kW月 ×; 冷房期 9月: 0; 暖房期 12月: kW × ｛ ( 185 -; 暖房期 2月: 85; 暖房期 3月: ） ／ 100 ｝ × 12 ヶ月; 非空調期 5月: ※黄色セルに年間力率を入力してください |  |  | 0
|  |  | 従量料金 | 冷房 | 夏季 | ( | 12.99 | + | -1.63 | + | 2.98 | ）円/kWh × | 0 | kWh |  |  |  |  | 0
[5 empty] | その他季 | ( | 12.06 | + | -1.63 | + | 2.98 | ）円/kWh × | 0 | kWh |  |  |  |  | 0
|  |  |  | 暖房 | その他季 | ( | 12.06 | + | -1.63 | + | 2.98 | ）円/kWh × | 0 | kWh |  |  |  |  | 0
|  |  |  | 非空調期 |  | ( | 12.06 | + | -1.63 | + | 2.98 | ）円/kWh × | 0 | kWh |  |  |  |  | 0
|  |  | 小計 |  | 冷房期 8月: ↑電力料金単価; 暖房期 12月: ↑燃料費調整単価; 暖房期 2月: ↑再エネ発電促進賦課金 |  |  | 0
ガス料金(GHP 都市ガス) |  |  | 定額基本料金（本事業による増加分） |  |  | 4180 | 円/月 × | 12 | ヶ月 | 0 |  | 0 |  | 0 |  | 0 |  | 0
|  |  | 流量基本料金（本事業による増加分） |  |  | 1430 | 円/m3月 × | 0 | m3 × | 12 | ヶ月 | 0 | 0 | 0 | 0 | 0 | 0 | 0 | 0
|  |  | 従量料金 |  | その他期 | 62.95 | 円/m3 × | 0 | m3 | 0 |  | 0 |  | 0 |  | 0 |  | 0 | 0
[5 empty] | 冬期 | 62.95 | 円/m3 × | 0 | m3 | 0 |  | 0 |  | 0 |  | 0 |  | 0 | 0
|  |  | 小計 | [15 empty] | 0
ガス料金GHP LPガス) |  |  | 基本料金（本事業分） |  |  | 1760 | 円/月 × | 12 | ヶ月 | 0 |  | 0 |  | 0 |  | 0 |  | 0
|  |  | 従量料金 | (50㎥以下+50超え) |  | 406 | 円/m3 × | 0 | m3 ＋ | 331 | 円/m3 × | 0 | m3 | 0 |  | 0 |  | 0 | 0
|  |  | 小計 |  |  | 0 | 0 | 0 | 0 | 0 | 0 | 0 | 0 | 0 | 0 | 0 | 0 | 0 | 0

## 様式９－４－36
●学校別エネルギー等積算表 |  |  | （基準年） | [6 empty] | 学校種別 | 小学校 | 通し番号 | 36 | 学校番号 | 105 | 学校名 | 西陵小学校 | [6 empty] | （様式9-4A）
■空調設備の性能の設定
[5 empty] | 機器性能 |  |  |  |  | 電力 | [7 empty] | ガス |  |  |  |  | 備考
[5 empty] | 能力（kW/台） |  | 台数 | 機器能力 |  | 消費電力 |  |  |  | 待機時電力 |  |  |  | 消費ガス量
[8 empty] | 能力計(kW) |  | （kW/台） |  | 計(kW) |  | （kW/台） |  | 計(kW) |  | （kW/台） |  | 計(kW) |  | 塩害対策
[5 empty] | 冷房 | 暖房 | （台） | 冷房 | 暖房 | 冷房 | 暖房 | 冷房 | 暖房 | 冷房 | 暖房 | 冷房 | 暖房 | 冷房 | 暖房 | 冷房 | 暖房
室外機 | 室外機系統名 | 機器登録記号 |  | EHP/GHP
[7 empty] | 0 | 0 | 0 |  |  | 0 | 0 |  |  | 0 | 0 |  |  | 0 | 0
室内機 | 室外機系統名 | 対象室名称 | 機器登録番号 | EHP/GHP
0
0
0
0
0
0
0
0
0
0
0
0
[7 empty] | 0 | 0 | 0 |  |  | 0 | 0 |  |  | 0 | 0
合計 | [11 empty] | 0 | 0 |  |  | 0 | 0 |  |  | 0 | 0
最大電力(kW) |  |  |  |  | 0
■月別エネルギー消費量の算定
[5 empty] | 冷房期 |  |  |  | 暖房期 |  |  |  | 非空調期 |  |  |  | 計 |  | 備考 |  |  | ■電力消費量総括表
[5 empty] | 6月 | 7月 | 8月 | 9月 | 12月 | 1月 | 2月 | 3月 | 4月 | 5月 | 10月 | 11月 | [5 empty] | 昼間電力消費量（kWh)
ピーク時負荷 |  |  | 冷房 | （MW） | 冷房期 6月: 0 | [5 empty] | 冷房期 | 夏季 | 0
|  |  | 暖房 | （MW） | 暖房期 12月: 0 | [6 empty] | その他季 | 0
空調運転時間(h) |  |  | 運転日数 | (日/月) | 20 | 15 | 10 | 20 | 15 | 20 | 20 | 15 | [9 empty] | 暖房期 |  | 0
|  |  | 運転時間 | (h/日) | 冷房期 6月: 8; 暖房期 12月: 8 | [5 empty] | 非空調期 |  | 0
|  |  | 冷房 | 夏季 | 冷房期 7月: 120; 冷房期 8月: 80; 冷房期 9月: 160 | 360 | 520 |  |  |  | 計 |  | 0
|  |  |  | その他季 | 冷房期 6月: 160 | 160 |  |  |  |  | 夜間電力消費量（kWh)
|  |  | 暖房 | その他季 | 暖房期 12月: 120; 暖房期 1月: 160; 暖房期 2月: 160; 暖房期 3月: 120 |  | 560 |  |  |  | 冷房期 | 夏季 | 0
月別負荷率(％) |  |  |  |  | 35 | 70 | 80 | 50 | 45 | 60 | 60 | 35 | [10 empty] | その他季 | 0
全負荷相当運転時間(h) |  |  | 冷房 | 夏季 | 冷房期 7月: 84; 冷房期 8月: 64; 冷房期 9月: 80 | 228 | 284 |  |  |  | 暖房期 |  | 0
|  |  |  | その他季 | 冷房期 6月: 56 | 56 |  |  |  |  | 計 |  | 0
|  |  | 暖房 | その他季 | 暖房期 12月: 54; 暖房期 1月: 96; 暖房期 2月: 96; 暖房期 3月: 42 |  | 288 |  |  |  | 計（kWh)
月別負荷(MWh) |  |  | 冷房 | 夏季 | 冷房期 7月: 0; 冷房期 8月: 0; 冷房期 9月: 0 | 0 | 0 |  |  |  | 冷房期 |  | 0
|  |  |  | その他季 | 冷房期 6月: 0 | 0 |  |  |  |  | 暖房期 |  | 0
|  |  | 暖房 | その他季 | 暖房期 12月: 0; 暖房期 1月: 0; 暖房期 2月: 0; 暖房期 3月: 0 |  | 0 |  |  |  | 計 |  | 0
待機時間(h) |  |  | 冷房 | 夏季 | 冷房期 7月: 624; 冷房期 8月: 664; 冷房期 9月: 560 | 1848
|  |  |  | その他季 | 冷房期 6月: 560; 非空調期 4月: 720; 非空調期 5月: 744; 非空調期 10月: 744; 非空調期 11月: 720 | 5832
|  |  | 暖房 | その他季 | 暖房期 12月: 624; 暖房期 1月: 584; 暖房期 2月: 512; 暖房期 3月: 624
電力消費原単位（室外機） |  |  |  | (kW/kW) | 冷房期 6月: 0; 暖房期 12月: 0 | [5 empty] | ■ガス消費量総括表(m3)
室外機消費電力(kWh) |  |  | 冷房 | 夏季 | 冷房期 7月: 0; 冷房期 8月: 0; 冷房期 9月: 0 | 0 | 0 |  |  |  | 冷房期 |  | 0
|  |  |  | その他季 | 冷房期 6月: 0; 非空調期 4月: 0; 非空調期 5月: 0; 非空調期 10月: 0; 非空調期 11月: 0 | 0 |  |  |  |  | 暖房期 |  | 0
|  |  | 暖房 | その他季 | 暖房期 12月: 0; 暖房期 1月: 0; 暖房期 2月: 0; 暖房期 3月: 0 |  | 0 |  |  |  | 計 |  | 0
室内機消費電力(kWh) |  |  | 冷房 | 夏季 | 冷房期 7月: 0; 冷房期 8月: 0; 冷房期 9月: 0 | 0 | 0 |  |  |  | 月数 | その他期 | 冬期
|  |  |  | その他季 | 冷房期 6月: 0; 非空調期 4月: 0; 非空調期 5月: 0; 非空調期 10月: 0; 非空調期 11月: 0 | 0 |  |  |  |  | A | 4 | 4
|  |  | 暖房 | その他季 | 暖房期 12月: 0; 暖房期 1月: 0; 暖房期 2月: 0; 暖房期 3月: 0 |  | 0 |  |  |  | B | 0 | 0
蓄熱時消費電力量(kWh)注 |  |  | 冷房 | 夏季 | 冷房期 7月: 0; 冷房期 8月: 0; 冷房期 9月: 0 | 0 | 0 | 注:蓄熱を採用する系統のうち、蓄熱時間帯に消費する電力を記入 |  |  | C | 0 | 0
|  |  |  | その他季 | 冷房期 6月: 0; 非空調期 4月: 0; 非空調期 5月: 0; 非空調期 10月: 0; 非空調期 11月: 0 | 0 |  |  |  |  | 消費量 | その他期 | 冬期
|  |  | 暖房 | その他季 |  |  |  |  | 0 | 0 | 0 | 0 | 0 | 0 | 0 | 0 |  | 0 |  |  |  | A | 0 | 0
ガス消費原単位 |  |  |  | (m3/kW) | [17 empty] | B | 0 | 0
ガス使用量(m3) |  |  |  | その他期 | 冷房期 6月: 0; 冷房期 7月: 0; 冷房期 8月: 0; 冷房期 9月: 0 | 0 |  |  |  |  | C | 0 | 0
|  |  |  | 冬期 | 暖房期 12月: 0; 暖房期 1月: 0; 暖房期 2月: 0; 暖房期 3月: 0 | 0
■エネルギー費用算定に係る料金体系
電力料金の種別 |  |  |  | 九州電力 業務用電力A
ガス料金の種別 |  |  |  | なし
■エネルギー費用の算定
[5 empty] | 冷房期 7月: 算出根拠 |  |  | 金額（税込・円） |  | 備考
電力料金 |  |  | 基本料金（本事業による増加分） |  | 暖房期 2月: ↓力率(％）注 |  |  |  |  | 注：年間平均力率を入力してください。
[5 empty] | 冷房期 7月: 2046; 冷房期 8月: 円/kW月 ×; 冷房期 9月: 0; 暖房期 12月: kW × ｛ ( 185 -; 暖房期 2月: 85; 暖房期 3月: ） ／ 100 ｝ × 12 ヶ月 |  |  | 0
|  |  | 従量料金 | 冷房 | 夏季 | ( | 12.99 | + | -1.63 | + | 2.98 | ）円/kWh × | 0 | kWh |  |  |  |  | 0
[5 empty] | その他季 | ( | 12.06 | + | -1.63 | + | 2.98 | ）円/kWh × | 0 | kWh |  |  |  |  | 0
|  |  |  | 暖房 | その他季 | ( | 12.06 | + | -1.63 | + | 2.98 | ）円/kWh × | 0 | kWh |  |  |  |  | 0
|  |  |  | 非空調期 |  | ( | 12.06 | + | -1.63 | + | 2.98 | ）円/kWh × | 0 | kWh |  |  |  |  | 0
[7 empty] | ↑電力料金単価 |  | ↑燃料費調整単価 |  | ↑再エネ発電促進賦課金
|  |  | 小計 | [15 empty] | 0
ガス料金 |  |  | 定額基本料金（本事業による増加分）
流量基本料金（本事業による増加分）
|  |  | 従量料金 |  | 冷房期 6月: その他期
冬期
小計
合計 | [18 empty] | 0
●学校別エネルギー等積算表 |  |  | （基準年） |  | 暖房期 1月: 学校種別; 暖房期 2月: 小学校; 暖房期 3月: 通し番号; 非空調期 4月: 36; 非空調期 5月: 学校番号; 非空調期 10月: 105; 非空調期 11月: 学校名 | 西陵小学校 | [6 empty] | （様式9-4B）
■空調設備の性能の設定
[5 empty] | 冷房期 6月: 機器性能; 暖房期 1月: 電力 |  | ガス |  |  |  |  | 備考
[5 empty] | 冷房期 6月: 能力（kW/台）; 冷房期 8月: 台数; 冷房期 9月: 機器能力; 暖房期 1月: 消費電力; 非空調期 5月: 待機時電力 |  | 消費ガス量
[5 empty] | 冷房期 9月: 能力計(kW); 暖房期 1月: （kW/台）; 暖房期 3月: 計(kW); 非空調期 5月: （kW/台）; 非空調期 11月: 計(kW) |  | （kW/台） |  | 計(kW) |  | 塩害対策
[5 empty] | 冷房 | 暖房 | （台） | 冷房 | 暖房 | 冷房 | 暖房 | 冷房 | 暖房 | 冷房 | 暖房 | 冷房 | 暖房 | 冷房 | 暖房 | 冷房 | 暖房
室外機 | 室外機系統名 | 機器登録記号 |  | EHP/GHP
[5 empty] | 冷房期 8月: 0; 冷房期 9月: 0; 暖房期 12月: 0; 暖房期 3月: 0; 非空調期 4月: 0; 非空調期 11月: 0 | 0 |  |  | 0 | 0
室内機 | 室外機系統名 | 対象室名称 | 機器登録番号 | EHP/GHP
[5 empty] | 冷房期 8月: 0; 冷房期 9月: 0; 暖房期 12月: 0; 暖房期 3月: 0; 非空調期 4月: 0; 非空調期 11月: 0 | 0
合計 |  |  |  |  | 暖房期 3月: 0; 非空調期 4月: 0; 非空調期 11月: 0 | 0 |  |  | 0 | 0
最大電力(kW) |  |  |  |  | 冷房期 6月: 0
■月別エネルギー消費量の算定
[5 empty] | 冷房期 6月: 冷房期; 暖房期 12月: 暖房期; 非空調期 4月: 非空調期 | 計 |  | 備考 |  |  | ■電力消費量総括表
[5 empty] | 6月 | 7月 | 8月 | 9月 | 12月 | 1月 | 2月 | 3月 | 4月 | 5月 | 10月 | 11月 | [5 empty] | 昼間電力消費量（kWh)
ピーク時負荷 |  |  | 冷房 | （MW） | 冷房期 6月: 0 | [5 empty] | 冷房期 | 夏季 | 0
|  |  | 暖房 | （MW） | 暖房期 12月: 0 | [6 empty] | その他季 | 0
空調運転時間(h) |  |  | 運転日数 | (日/月) | 20 | 15 | 10 | 20 | 15 | 20 | 20 | 15 | [9 empty] | 暖房期 |  | 0
|  |  | 運転時間 | (h/日) | 冷房期 6月: 8; 暖房期 12月: 8 | [5 empty] | 非空調期 |  | 0
|  |  | 冷房 | 夏季 | 冷房期 7月: 120; 冷房期 8月: 80; 冷房期 9月: 160 | 360 | 520 |  |  |  | 計 |  | 0
|  |  |  | その他季 | 冷房期 6月: 160 | 160 |  |  |  |  | 夜間電力消費量（kWh)
|  |  | 暖房 | その他季 | 暖房期 12月: 120; 暖房期 1月: 160; 暖房期 2月: 160; 暖房期 3月: 120 |  | 560 |  |  |  | 冷房期 | 夏季 | 0
月別負荷率(％) |  |  |  |  | 35 | 70 | 80 | 50 | 45 | 60 | 60 | 35 | [10 empty] | その他季 | 0
全負荷相当運転時間(h) |  |  | 冷房 | 夏季 | 冷房期 7月: 84; 冷房期 8月: 64; 冷房期 9月: 80 | 228 | 284 |  |  |  | 暖房期 |  | 0
|  |  |  | その他季 | 冷房期 6月: 56 | 56 |  |  |  |  | 計 |  | 0
|  |  | 暖房 | その他季 | 暖房期 12月: 54; 暖房期 1月: 96; 暖房期 2月: 96; 暖房期 3月: 42 |  | 288 |  |  |  | 計（kWh)
月別負荷(MWh) |  |  | 冷房 | 夏季 | 冷房期 7月: 0; 冷房期 8月: 0; 冷房期 9月: 0 | 0 | 0 |  |  |  | 冷房期 |  | 0
|  |  |  | その他季 | 冷房期 6月: 0 | 0 |  |  |  |  | 暖房期 |  | 0
|  |  | 暖房 | その他季 | 暖房期 12月: 0; 暖房期 1月: 0; 暖房期 2月: 0; 暖房期 3月: 0 |  | 0 |  |  |  | 計 |  | 0
待機時間(h) |  |  | 冷房 | 夏季 | 冷房期 7月: 624; 冷房期 8月: 664; 冷房期 9月: 560 | 1848
|  |  |  | その他季 | 冷房期 6月: 560; 非空調期 4月: 720; 非空調期 5月: 744; 非空調期 10月: 744; 非空調期 11月: 720 | 5832
|  |  | 暖房 | その他季 | 暖房期 12月: 624; 暖房期 1月: 584; 暖房期 2月: 512; 暖房期 3月: 624
電力消費原単位（室外機） |  |  |  | (kW/kW) | 冷房期 6月: 0; 暖房期 12月: 0 | [5 empty] | ■ガス消費量総括表(m3)
室外機消費電力(kWh) |  |  | 冷房 | 夏季 | 冷房期 7月: 0; 冷房期 8月: 0; 冷房期 9月: 0 | 0 | 0 |  |  |  | 冷房期 |  | 0
|  |  |  | その他季 | 冷房期 6月: 0; 非空調期 4月: 0; 非空調期 5月: 0; 非空調期 10月: 0; 非空調期 11月: 0 | 0 |  |  |  |  | 暖房期 |  | 0
|  |  | 暖房 | その他季 | 暖房期 12月: 0; 暖房期 1月: 0; 暖房期 2月: 0; 暖房期 3月: 0 |  | 0 |  |  |  | 計 |  | 0
室内機消費電力(kWh) |  |  | 冷房 | 夏季 | 冷房期 7月: 0; 冷房期 8月: 0; 冷房期 9月: 0 | 0 | 0 |  |  |  | 月数 | その他期 | 冬期
|  |  |  | その他季 | 冷房期 6月: 0; 非空調期 4月: 0; 非空調期 5月: 0; 非空調期 10月: 0; 非空調期 11月: 0 | 0 |  |  |  |  | A | 4 | 4
|  |  | 暖房 | その他季 | 暖房期 12月: 0; 暖房期 1月: 0; 暖房期 2月: 0; 暖房期 3月: 0 |  | 0 |  |  |  | B | 0 | 0
蓄熱時消費電力量(kWh)注 |  |  | 冷房 | 夏季 | 冷房期 7月: 0; 冷房期 8月: 0; 冷房期 9月: 0 | 0 | 0 | 注:蓄熱を採用する系統のうち、蓄熱時間帯に消費する電力を記入。 |  |  | C | 0 | 0
|  |  |  | その他季 | 冷房期 6月: 0; 非空調期 4月: 0; 非空調期 5月: 0; 非空調期 10月: 0; 非空調期 11月: 0 | 0 |  |  |  |  | 消費量 | その他期 | 冬期
|  |  | 暖房 | その他季 |  |  |  |  | 0 | 0 | 0 | 0 | 0 | 0 | 0 | 0 |  | 0 |  |  |  | A | 0 | 0
ガス消費原単位 |  |  |  | (m3/kW) | 冷房期 6月: 0; 暖房期 12月: 0 | [5 empty] | B | 0 | 0
ガス使用量(m3) |  |  |  | その他期 | 冷房期 6月: 0; 冷房期 7月: 0; 冷房期 8月: 0; 冷房期 9月: 0 | 0 |  |  |  |  | C | 0 | 0
|  |  |  | 冬期 | 暖房期 12月: 0; 暖房期 1月: 0; 暖房期 2月: 0; 暖房期 3月: 0 | 0
■エネルギー費用算定に係る料金体系
電力料金の種別 |  |  |  | 九州電力 業務用電力A | 冷房期 9月: INDEX
ガス料金の種別 |  |  |  | 西部ガス 小型空調 パッケージ契約 | 冷房期 9月: 2
■エネルギー費用の算定
[5 empty] | 冷房期 7月: 算出根拠 |  |  | 金額（税込・円） |  | 備考
電力料金 |  |  | 基本料金（本事業による増加分） |  | 暖房期 2月: ↓力率(％）注 |  |  |  |  | 注：年間平均力率を入力してください。
[5 empty] | 冷房期 7月: 2046; 冷房期 8月: 円/kW月 ×; 冷房期 9月: 0; 暖房期 12月: kW × ｛ ( 185 -; 暖房期 2月: 85; 暖房期 3月: ） ／ 100 ｝ × 12 ヶ月 |  |  | 0
|  |  | 従量料金 | 冷房 | 夏季 | ( | 12.99 | + | -1.63 | + | 2.98 | ）円/kWh × | 0 | kWh |  |  |  |  | 0
[5 empty] | その他季 | ( | 12.06 | + | -1.63 | + | 2.98 | ）円/kWh × | 0 | kWh |  |  |  |  | 0
|  |  |  | 暖房 | その他季 | ( | 12.06 | + | -1.63 | + | 2.98 | ）円/kWh × | 0 | kWh |  |  |  |  | 0
|  |  |  | 非空調期 |  | ( | 12.06 | + | -1.63 | + | 2.98 | ）円/kWh × | 0 | kWh |  |  |  |  | 0
[7 empty] | ↑電力料金単価 |  | ↑燃料費調整単価 |  | ↑再エネ発電促進賦課金
|  |  | 小計 | [15 empty] | 0
ガス料金 |  |  | 定額基本料金（本事業による増加分） |  |  | 4180 | 円/月 × | 12 | ヶ月 | 0 |  | 0 |  | 0 |  | 0 |  |  | 50160
|  |  | 流量基本料金（本事業による増加分） |  | 冷房期 7月: 1430; 冷房期 8月: 円/m3月 ×; 冷房期 9月: 0; 暖房期 12月: m3 ×; 暖房期 1月: 12; 暖房期 2月: ヶ月 |  |  | 0
|  |  | 従量料金 |  | その他期 | 62.95 | 円/m3 × | 0 | m3 | 0 |  | 0 |  | 0 |  | 0 |  |  | 0
[5 empty] | 冬期 | 62.95 | 円/m3 × | 0 | m3 | 0 |  | 0 |  | 0 |  | 0 |  |  | 0
|  |  | 小計 | [15 empty] | 50160
合計 | [18 empty] | 50160
●学校別エネルギー等積算表 |  |  | （基準年） |  | 暖房期 1月: 学校種別; 暖房期 2月: 小学校; 暖房期 3月: 通し番号; 非空調期 4月: 36; 非空調期 5月: 学校番号; 非空調期 10月: 105; 非空調期 11月: 学校名 | 西陵小学校 | [6 empty] | （様式9-4C）
■空調設備の性能の設定
[5 empty] | 冷房期 6月: 機器性能; 暖房期 1月: 電力 |  | ガス |  |  |  |  | 備考
[5 empty] | 冷房期 6月: 能力（kW/台）; 冷房期 8月: 台数; 冷房期 9月: 機器能力; 暖房期 1月: 消費電力; 非空調期 5月: 待機時電力 |  | 消費ガス量
[5 empty] | 冷房期 9月: 能力計(kW); 暖房期 1月: （kW/台）; 暖房期 3月: 計(kW); 非空調期 5月: （kW/台）; 非空調期 11月: 計(kW) |  | （kW/台） |  | 計(kW) |  | 塩害対策
[5 empty] | 冷房 | 暖房 | （台） | 冷房 | 暖房 | 冷房 | 暖房 | 冷房 | 暖房 | 冷房 | 暖房 | 冷房 | 暖房 | 冷房 | 暖房 | 冷房 | 暖房
室外機 | 室外機系統名 | 機器登録記号 |  | EHP/GHP
[5 empty] | 冷房期 8月: 0; 冷房期 9月: 0; 暖房期 12月: 0; 暖房期 3月: 0; 非空調期 4月: 0; 非空調期 11月: 0 | 0 |  |  | 0 | 0
室内機 | 室外機系統名 | 対象室名称 | 機器登録番号 | EHP/GHP
[5 empty] | 冷房期 8月: 0; 冷房期 9月: 0; 暖房期 12月: 0; 暖房期 3月: 0; 非空調期 4月: 0; 非空調期 11月: 0 | 0
合計 |  |  |  |  | 暖房期 3月: 0; 非空調期 4月: 0; 非空調期 11月: 0 | 0 |  |  | 0 | 0
最大電力(kW) |  |  |  |  | 冷房期 6月: 0
■月別エネルギー消費量の算定
[5 empty] | 冷房期 6月: 冷房期; 暖房期 12月: 暖房期; 非空調期 4月: 非空調期 | 計 |  | 備考 |  |  | ■電力消費量総括表
[5 empty] | 6月 | 7月 | 8月 | 9月 | 12月 | 1月 | 2月 | 3月 | 4月 | 5月 | 10月 | 11月 | [5 empty] | 昼間電力消費量（kWh)
ピーク時負荷 |  |  | 冷房 | （MW） | 冷房期 6月: 0 | [5 empty] | 冷房期 | 夏季 | 0
|  |  | 暖房 | （MW） | 暖房期 12月: 0 | [6 empty] | その他季 | 0
空調運転時間(h) |  |  | 運転日数 | (日/月) | 20 | 15 | 10 | 20 | 15 | 20 | 20 | 15 | [9 empty] | 暖房期 |  | 0
|  |  | 運転時間 | (h/日) | 冷房期 6月: 8; 暖房期 12月: 8 | [5 empty] | 非空調期 |  | 0
|  |  | 冷房 | 夏季 | 冷房期 7月: 120; 冷房期 8月: 80; 冷房期 9月: 160 | 360 | 520 |  |  |  | 計 |  | 0
|  |  |  | その他季 | 冷房期 6月: 160 | 160 |  |  |  |  | 夜間電力消費量（kWh)
|  |  | 暖房 | その他季 | 暖房期 12月: 120; 暖房期 1月: 160; 暖房期 2月: 160; 暖房期 3月: 120 |  | 560 |  |  |  | 冷房期 | 夏季 | 0
月別負荷率(％) |  |  |  |  | 35 | 70 | 80 | 50 | 45 | 60 | 60 | 35 | [10 empty] | その他季 | 0
全負荷相当運転時間(h) |  |  | 冷房 | 夏季 | 冷房期 7月: 84; 冷房期 8月: 64; 冷房期 9月: 80 | 228 | 284 |  |  |  | 暖房期 |  | 0
|  |  |  | その他季 | 冷房期 6月: 56 | 56 |  |  |  |  | 計 |  | 0
|  |  | 暖房 | その他季 | 暖房期 12月: 54; 暖房期 1月: 96; 暖房期 2月: 96; 暖房期 3月: 42 |  | 288 |  |  |  | 計（kWh)
月別負荷(MWh) |  |  | 冷房 | 夏季 | 冷房期 7月: 0; 冷房期 8月: 0; 冷房期 9月: 0 | 0 | 0 |  |  |  | 冷房期 |  | 0
|  |  |  | その他季 | 冷房期 6月: 0 | 0 |  |  |  |  | 暖房期 |  | 0
|  |  | 暖房 | その他季 | 暖房期 12月: 0; 暖房期 1月: 0; 暖房期 2月: 0; 暖房期 3月: 0 |  | 0 |  |  |  | 計 |  | 0
待機時間(h) |  |  | 冷房 | 夏季 | 冷房期 7月: 624; 冷房期 8月: 664; 冷房期 9月: 560 | 1848
|  |  |  | その他季 | 冷房期 6月: 560; 非空調期 4月: 720; 非空調期 5月: 744; 非空調期 10月: 744; 非空調期 11月: 720 | 5832
|  |  | 暖房 | その他季 | 暖房期 12月: 624; 暖房期 1月: 584; 暖房期 2月: 512; 暖房期 3月: 624
電力消費原単位（室外機） |  |  |  | (kW/kW) | 冷房期 6月: 0; 暖房期 12月: 0 | [5 empty] | ■ガス消費量総括表(m3)
室外機消費電力(kWh) |  |  | 冷房 | 夏季 | 冷房期 7月: 0; 冷房期 8月: 0; 冷房期 9月: 0 | 0 | 0 |  |  |  | 冷房期 |  | 0
|  |  |  | その他季 | 冷房期 6月: 0; 非空調期 4月: 0; 非空調期 5月: 0; 非空調期 10月: 0; 非空調期 11月: 0 | 0 |  |  |  |  | 暖房期 |  | 0
|  |  | 暖房 | その他季 | 暖房期 12月: 0; 暖房期 1月: 0; 暖房期 2月: 0; 暖房期 3月: 0 |  | 0 |  |  |  | 計 |  | 0
室内機消費電力(kWh) |  |  | 冷房 | 夏季 | 冷房期 7月: 0; 冷房期 8月: 0; 冷房期 9月: 0 | 0 | 0 |  |  |  | 月数 | その他期 | 冬期
|  |  |  | その他季 | 冷房期 6月: 0; 非空調期 4月: 0; 非空調期 5月: 0; 非空調期 10月: 0; 非空調期 11月: 0 | 0 |  |  |  |  | 50m3以下 | 4 | 4
|  |  | 暖房 | その他季 | 暖房期 12月: 0; 暖房期 1月: 0; 暖房期 2月: 0; 暖房期 3月: 0 |  | 0 |  |  |  | 50m3超 | 0 | 0
蓄熱時消費電力量(kWh)注 |  |  | 冷房 | 夏季 | 冷房期 7月: 0; 冷房期 8月: 0; 冷房期 9月: 0 | 0 | 0 | 注:蓄熱を採用する系統のうち、蓄熱時間帯に消費する電力を記入。
|  |  |  | その他季 | 冷房期 6月: 0; 非空調期 4月: 0; 非空調期 5月: 0; 非空調期 10月: 0; 非空調期 11月: 0 | 0 |  |  |  |  | 消費量 | その他期 | 冬期
|  |  | 暖房 | その他季 |  |  |  |  | 0 | 0 | 0 | 0 | 0 | 0 | 0 | 0 |  | 0 |  |  |  | 50m3以下 | 0 | 0
ガス消費原単位 |  |  |  | (m3/kW) | 冷房期 6月: 0; 暖房期 12月: 0 | [5 empty] | 50m3超 | 0 | 0
ガス使用量(m3) |  |  |  | その他期 | 冷房期 6月: 0; 冷房期 7月: 0; 冷房期 8月: 0; 冷房期 9月: 0 | 0
|  |  |  | 冬期 | 暖房期 12月: 0; 暖房期 1月: 0; 暖房期 2月: 0; 暖房期 3月: 0 | 0
■エネルギー費用算定に係る料金体系
電力料金の種別 |  |  |  | 九州電力 業務用電力A | 冷房期 9月: INDEX
ガス料金の種別 |  |  |  | 液化石油ガス(LPガス) | 冷房期 9月: 3
■エネルギー費用の算定
[5 empty] | 冷房期 7月: 算出根拠 |  |  | 金額（税込・円） |  | 備考
電力料金 |  |  | 基本料金（本事業による増加分） |  | 暖房期 2月: ↓力率(％）注 |  |  |  |  | 注：年間平均力率を入力してください。
[5 empty] | 冷房期 7月: 2046; 冷房期 8月: 円/kW月 ×; 冷房期 9月: 0; 暖房期 12月: kW × ｛ ( 185 -; 暖房期 2月: 85; 暖房期 3月: ） ／ 100 ｝ × 12 ヶ月 |  |  | 0
|  |  | 従量料金 | 冷房 | 夏季 | ( | 12.99 | + | -1.63 | + | 2.98 | ）円/kWh × | 0 | kWh |  |  |  |  | 0
[5 empty] | その他季 | ( | 12.06 | + | -1.63 | + | 2.98 | ）円/kWh × | 0 | kWh |  |  |  |  | 0
|  |  |  | 暖房 | その他季 | ( | 12.06 | + | -1.63 | + | 2.98 | ）円/kWh × | 0 | kWh |  |  |  |  | 0
|  |  |  | 非空調期 |  | ( | 12.06 | + | -1.63 | + | 2.98 | ）円/kWh × | 0 | kWh |  |  |  |  | 0
[7 empty] | ↑電力料金単価 |  | ↑燃料費調整単価 |  | ↑再エネ発電促進賦課金
|  |  | 小計 | [15 empty] | 0
ガス料金 |  |  | 基本料金（本事業分） |  |  | 1760 | 円/月 × | 12 | ヶ月 | 0 |  | 0 |  | 0 |  | 0 |  |  | 21120
|  |  | 従量料金 |  |  | 406 | 円/m3 × | 0 | m3 ＋ | 331 | 円/m3 × | 0 | m3 | 0 |  | 0 |  |  | 0
|  |  | 小計 | [15 empty] | 21120
合計 | [18 empty] | 21120
●学校別エネルギー等積算表 |  |  |  | ※黄色のセルの必要箇所に入力すること。 | 暖房期 1月: 学校種別; 暖房期 2月: 小学校; 暖房期 3月: 通し番号; 非空調期 4月: 36; 非空調期 5月: 学校番号; 非空調期 10月: 105; 非空調期 11月: 学校名 | 西陵小学校 | [5 empty] | （様式9-4-36）
■空調設備の性能の設定 |  |  |  |  | 冷房期 6月: 機器性能; 暖房期 1月: 電力 |  | ガス |  |  |  | 塩害 対応 | 備考
[5 empty] | 冷房期 6月: 能力（kW/台）; 冷房期 8月: 台数; 冷房期 9月: 機器能力; 暖房期 1月: 消費電力; 非空調期 5月: 待機時電力 |  | 消費ガス量
[5 empty] | 冷房期 9月: 能力計(kW); 暖房期 1月: （kW/台）; 暖房期 3月: 計(kW); 非空調期 5月: （kW/台）; 非空調期 11月: 計(kW) |  | （kW/台） |  | 計(kW)
[5 empty] | 冷房 | 暖房 | （台） | 冷房 | 暖房 | 冷房 | 暖房 | 冷房 | 暖房 | 冷房 | 暖房 | 冷房 | 暖房 | 冷房 | 暖房 | 冷房 | 暖房
室外機 | 室外機系統名 | 機器登録記号 |  | EHP/GHP
[5 empty] | 冷房期 6月: EHP合計; 冷房期 8月: 0; 冷房期 9月: 0; 暖房期 12月: 0; 暖房期 3月: 0; 非空調期 4月: 0; 非空調期 11月: 0 | 0
[5 empty] | 冷房期 6月: GHP（都市ガス）合計; 冷房期 8月: 0; 冷房期 9月: 0; 暖房期 12月: 0; 暖房期 3月: 0; 非空調期 4月: 0; 非空調期 11月: 0 | 0 |  |  | 0 | 0
[5 empty] | 冷房期 6月: GHP（LPガス）合計; 冷房期 8月: 0; 冷房期 9月: 0; 暖房期 12月: 0; 暖房期 3月: 0; 非空調期 4月: 0; 非空調期 11月: 0 | 0 |  |  | 0 | 0
室内機 | 室外機系統名 | 対象室名称 | 機器登録番号 | EHP/GHP
0
0
0
0
0
0
0
0
[5 empty] | 冷房期 6月: EHP合計; 冷房期 8月: 0; 冷房期 9月: 0; 暖房期 12月: 0; 暖房期 3月: 0; 非空調期 4月: 0; 非空調期 11月: 0 | 0
[5 empty] | 冷房期 6月: GHP（都市ガス）合計; 冷房期 8月: 0; 冷房期 9月: 0; 暖房期 12月: 0; 暖房期 3月: 0; 非空調期 4月: 0; 非空調期 11月: 0 | 0
[5 empty] | 冷房期 6月: GHP（LPガス）合計; 冷房期 8月: 0; 冷房期 9月: 0; 暖房期 12月: 0; 暖房期 3月: 0; 非空調期 4月: 0; 非空調期 11月: 0 | 0
最大電力(kW) |  |  | EHP |  | 冷房期 6月: 0; 冷房期 8月: 合計; 暖房期 1月: EHP; 暖房期 3月: 0; 非空調期 4月: 0; 非空調期 11月: 0 | 0
|  |  | GHP（都市ガス） |  | 冷房期 6月: 0; 暖房期 1月: GHP（都市ガス）; 暖房期 3月: 0; 非空調期 4月: 0; 非空調期 11月: 0 | 0 |  |  | 0 | 0
|  |  | GHP（LPガス） |  | 冷房期 6月: 0; 暖房期 1月: GHP（LPガス）; 暖房期 3月: 0; 非空調期 4月: 0; 非空調期 11月: 0 | 0 |  |  | 0 | 0
■月別エネルギー消費量の算定 |  |  |  |  | 冷房期 6月: 冷房期; 暖房期 1月: 暖房期; 非空調期 10月: 非空調期 |  |  |  | 計 | 備考
[5 empty] | 6月 | 7月 | 8月 | 9月 | 計 | 12月 | 1月 | 2月 | 3月 | 計 | 4月 | 5月 | 10月 | 11月 | 計
空調運転時間(h) （1日当たり８時間） |  |  | 運転日数 |  | 20 | 15 | 10 | 20 | 65 | 15 | 20 | 20 | 15 | 70 | [5 empty] | 135
|  |  | 総運転時間 |  | 160 | 120 | 80 | 160 | 520 | 120 | 160 | 160 | 120 | 560 | [5 empty] | 1080
月別負荷率(％) |  |  |  |  | 35 | 70 | 80 | 50 | - | 45 | 60 | 60 | 35 | -
全負荷相当運転時間(h) |  |  |  |  | 56 | 84 | 64 | 80 | 284 | 54 | 96 | 96 | 42 | 288 | [5 empty] | 572
月別負荷(MWh) |  | EHP |  |  | 0 | 0 | 0 | 0 | 0 | 0 | 0 | 0 | 0 | 0 | [5 empty] | 0
|  | GHP（都市ガス） |  |  | 0 | 0 | 0 | 0 | 0 | 0 | 0 | 0 | 0 | 0 | [5 empty] | 0
|  | GHP（LPガス） |  |  | 0 | 0 | 0 | 0 | 0 | 0 | 0 | 0 | 0 | 0 | [5 empty] | 0
待機時間(h) |  |  |  |  | 664 | 660 | 680 | 640 | 2644 | 690 | 648 | 576 | 702 | 2616 | 720 | 744 | 744 | 720 | 2928 | 8188
消費電力(kWh) （室外機・ 室内機合計） |  | EHP |  |  | 0 | 0 | 0 | 0 | 0 | 0 | 0 | 0 | 0 | 0 | 0 | 0 | 0 | 0 | 0 | 0
|  | GHP（都市ガス） |  |  | 0 | 0 | 0 | 0 | 0 | 0 | 0 | 0 | 0 | 0 | 0 | 0 | 0 | 0 | 0 | 0
|  | GHP（LPガス） |  |  | 0 | 0 | 0 | 0 | 0 | 0 | 0 | 0 | 0 | 0 | 0 | 0 | 0 | 0 | 0 | 0
|  | 小計 |  |  | 冷房期 6月: 0; 冷房期 7月: 0; 暖房期 12月: 0; 非空調期 5月: 0 |  |  | 0 | 0
蓄熱時消費電力量 (kWh)注 |  | EHP | 冷房 | 夏季 | [15 empty] | 0 | bar: 冷房期 7月 to 暖房期 12月; 非空調期 5月
|  |  |  | その他季 | [15 empty] | 0 | bar: 冷房期 6月; 非空調期 10月 to 非空調期 11月
|  |  | 暖房 | その他季 | bar: 暖房期 1月 to 非空調期 4月; 非空調期 10月 to 非空調期 11月
|  | GHP （都市ガス） | 冷房 | 夏季 | [15 empty] | 0 | bar: 冷房期 7月 to 暖房期 12月; 非空調期 5月
|  |  |  | その他季 | [15 empty] | 0 | bar: 冷房期 6月; 非空調期 10月 to 非空調期 11月
|  |  | 暖房 | その他季 | bar: 暖房期 1月 to 非空調期 4月; 非空調期 10月 to 非空調期 11月
|  | GHP （LPガス） | 冷房 | 夏季 | [15 empty] | 0 | bar: 冷房期 7月 to 暖房期 12月; 非空調期 5月
|  |  |  | その他季 | [15 empty] | 0 | bar: 冷房期 6月; 非空調期 10月 to 非空調期 11月
|  |  | 暖房 | その他季 | bar: 暖房期 1月 to 非空調期 4月; 非空調期 10月 to 非空調期 11月
都市ガス ガス使用量(m3) |  |  |  |  | 0 | 0 | 0 | 0 | 0 | 0 | 0 | 0 | 0 | 0 | [5 empty] | 0
LPガス ガス使用量(m3) |  |  |  |  | 0 | 0 | 0 | 0 | 0 | 0 | 0 | 0 | 0 | 0 | [5 empty] | 0
■エネルギー費用算定に係る料金体系 |  |  |  |  | 冷房期 8月: ○ピーク時負荷（MW); 暖房期 3月: ○電力消費原単位（室外機、kW/kW） | ○ガス消費原単位（㎥/kW）
電力料金の種別 |  | 九州電力 業務用電力A |  |  | 暖房期 12月: 冷房期; 暖房期 1月: 暖房期; 非空調期 5月: 冷房期; 非空調期 10月: 暖房期 |  | 冷房期 | 暖房期
都市ガス料金の種別 |  | 西部ガス 小型空調 パッケージ契約 |  |  | 冷房期 8月: EHP; 暖房期 12月: 0; 暖房期 1月: 0; 暖房期 3月: EHP; 非空調期 5月: 0; 非空調期 10月: 0 | 都市ガス | 0 | 0
ＬＰガス料金の種別 |  | 液化石油ガス(LPガス) |  |  | 冷房期 8月: GHP（都市ガス）; 暖房期 12月: 0; 暖房期 1月: 0; 暖房期 3月: GHP（都市ガス）; 非空調期 5月: 0; 非空調期 10月: 0 | LPガス | 0 | 0
[7 empty] | GHP（LPガス） |  | 0 | 0 |  | GHP（LPガス） |  | 0 | 0
■エネルギー費用の算定 |  |  |  |  | 冷房期 7月: 算出根拠 |  |  | 金額（税込・円） |  | 備考
電力料金 |  |  | 基本料金 （本事業による増加分） | EHP | 冷房期 7月: 2046; 冷房期 8月: 円/kW月 ×; 冷房期 9月: 0; 暖房期 12月: kW × ｛ ( 185 -; 暖房期 2月: 85; 暖房期 3月: ） ／ 100 ｝ × 12 ヶ月; 非空調期 5月: ※黄色セルに年間力率を入力してください |  |  | 0
|  |  |  | GHP（都市ガス） | 冷房期 7月: 2046; 冷房期 8月: 円/kW月 ×; 冷房期 9月: 0; 暖房期 12月: kW × ｛ ( 185 -; 暖房期 2月: 85; 暖房期 3月: ） ／ 100 ｝ × 12 ヶ月; 非空調期 5月: ※黄色セルに年間力率を入力してください |  |  | 0
|  |  |  | GHP（LPガス） | 冷房期 7月: 2046; 冷房期 8月: 円/kW月 ×; 冷房期 9月: 0; 暖房期 12月: kW × ｛ ( 185 -; 暖房期 2月: 85; 暖房期 3月: ） ／ 100 ｝ × 12 ヶ月; 非空調期 5月: ※黄色セルに年間力率を入力してください |  |  | 0
|  |  | 従量料金 | 冷房 | 夏季 | ( | 12.99 | + | -1.63 | + | 2.98 | ）円/kWh × | 0 | kWh |  |  |  |  | 0
[5 empty] | その他季 | ( | 12.06 | + | -1.63 | + | 2.98 | ）円/kWh × | 0 | kWh |  |  |  |  | 0
|  |  |  | 暖房 | その他季 | ( | 12.06 | + | -1.63 | + | 2.98 | ）円/kWh × | 0 | kWh |  |  |  |  | 0
|  |  |  | 非空調期 |  | ( | 12.06 | + | -1.63 | + | 2.98 | ）円/kWh × | 0 | kWh |  |  |  |  | 0
|  |  | 小計 |  | 冷房期 8月: ↑電力料金単価; 暖房期 12月: ↑燃料費調整単価; 暖房期 2月: ↑再エネ発電促進賦課金 |  |  | 0
ガス料金(GHP 都市ガス) |  |  | 定額基本料金（本事業による増加分） |  |  | 4180 | 円/月 × | 12 | ヶ月 | 0 |  | 0 |  | 0 |  | 0 |  | 0
|  |  | 流量基本料金（本事業による増加分） |  |  | 1430 | 円/m3月 × | 0 | m3 × | 12 | ヶ月 | 0 | 0 | 0 | 0 | 0 | 0 | 0 | 0
|  |  | 従量料金 |  | その他期 | 62.95 | 円/m3 × | 0 | m3 | 0 |  | 0 |  | 0 |  | 0 |  | 0 | 0
[5 empty] | 冬期 | 62.95 | 円/m3 × | 0 | m3 | 0 |  | 0 |  | 0 |  | 0 |  | 0 | 0
|  |  | 小計 | [15 empty] | 0
ガス料金GHP LPガス) |  |  | 基本料金（本事業分） |  |  | 1760 | 円/月 × | 12 | ヶ月 | 0 |  | 0 |  | 0 |  | 0 |  | 0
|  |  | 従量料金 | (50㎥以下+50超え) |  | 406 | 円/m3 × | 0 | m3 ＋ | 331 | 円/m3 × | 0 | m3 | 0 |  | 0 |  | 0 | 0
|  |  | 小計 |  |  | 0 | 0 | 0 | 0 | 0 | 0 | 0 | 0 | 0 | 0 | 0 | 0 | 0 | 0

## 様式９－４－37
●学校別エネルギー等積算表 |  |  | （基準年） | [6 empty] | 学校種別 | 小学校 | 通し番号 | 37 | 学校番号 | 107 | 学校名 | 福浜小学校 | [6 empty] | （様式9-4A）
■空調設備の性能の設定
[5 empty] | 機器性能 |  |  |  |  | 電力 | [7 empty] | ガス |  |  |  |  | 備考
[5 empty] | 能力（kW/台） |  | 台数 | 機器能力 |  | 消費電力 |  |  |  | 待機時電力 |  |  |  | 消費ガス量
[8 empty] | 能力計(kW) |  | （kW/台） |  | 計(kW) |  | （kW/台） |  | 計(kW) |  | （kW/台） |  | 計(kW) |  | 塩害対策
[5 empty] | 冷房 | 暖房 | （台） | 冷房 | 暖房 | 冷房 | 暖房 | 冷房 | 暖房 | 冷房 | 暖房 | 冷房 | 暖房 | 冷房 | 暖房 | 冷房 | 暖房
室外機 | 室外機系統名 | 機器登録記号 |  | EHP/GHP
[7 empty] | 0 | 0 | 0 |  |  | 0 | 0 |  |  | 0 | 0 |  |  | 0 | 0
室内機 | 室外機系統名 | 対象室名称 | 機器登録番号 | EHP/GHP
0
0
0
0
0
0
0
0
0
0
0
0
[7 empty] | 0 | 0 | 0 |  |  | 0 | 0 |  |  | 0 | 0
合計 | [11 empty] | 0 | 0 |  |  | 0 | 0 |  |  | 0 | 0
最大電力(kW) |  |  |  |  | 0
■月別エネルギー消費量の算定
[5 empty] | 冷房期 |  |  |  | 暖房期 |  |  |  | 非空調期 |  |  |  | 計 |  | 備考 |  |  | ■電力消費量総括表
[5 empty] | 6月 | 7月 | 8月 | 9月 | 12月 | 1月 | 2月 | 3月 | 4月 | 5月 | 10月 | 11月 | [5 empty] | 昼間電力消費量（kWh)
ピーク時負荷 |  |  | 冷房 | （MW） | 冷房期 6月: 0 | [5 empty] | 冷房期 | 夏季 | 0
|  |  | 暖房 | （MW） | 暖房期 12月: 0 | [6 empty] | その他季 | 0
空調運転時間(h) |  |  | 運転日数 | (日/月) | 20 | 15 | 10 | 20 | 15 | 20 | 20 | 15 | [9 empty] | 暖房期 |  | 0
|  |  | 運転時間 | (h/日) | 冷房期 6月: 8; 暖房期 12月: 8 | [5 empty] | 非空調期 |  | 0
|  |  | 冷房 | 夏季 | 冷房期 7月: 120; 冷房期 8月: 80; 冷房期 9月: 160 | 360 | 520 |  |  |  | 計 |  | 0
|  |  |  | その他季 | 冷房期 6月: 160 | 160 |  |  |  |  | 夜間電力消費量（kWh)
|  |  | 暖房 | その他季 | 暖房期 12月: 120; 暖房期 1月: 160; 暖房期 2月: 160; 暖房期 3月: 120 |  | 560 |  |  |  | 冷房期 | 夏季 | 0
月別負荷率(％) |  |  |  |  | 35 | 70 | 80 | 50 | 45 | 60 | 60 | 35 | [10 empty] | その他季 | 0
全負荷相当運転時間(h) |  |  | 冷房 | 夏季 | 冷房期 7月: 84; 冷房期 8月: 64; 冷房期 9月: 80 | 228 | 284 |  |  |  | 暖房期 |  | 0
|  |  |  | その他季 | 冷房期 6月: 56 | 56 |  |  |  |  | 計 |  | 0
|  |  | 暖房 | その他季 | 暖房期 12月: 54; 暖房期 1月: 96; 暖房期 2月: 96; 暖房期 3月: 42 |  | 288 |  |  |  | 計（kWh)
月別負荷(MWh) |  |  | 冷房 | 夏季 | 冷房期 7月: 0; 冷房期 8月: 0; 冷房期 9月: 0 | 0 | 0 |  |  |  | 冷房期 |  | 0
|  |  |  | その他季 | 冷房期 6月: 0 | 0 |  |  |  |  | 暖房期 |  | 0
|  |  | 暖房 | その他季 | 暖房期 12月: 0; 暖房期 1月: 0; 暖房期 2月: 0; 暖房期 3月: 0 |  | 0 |  |  |  | 計 |  | 0
待機時間(h) |  |  | 冷房 | 夏季 | 冷房期 7月: 624; 冷房期 8月: 664; 冷房期 9月: 560 | 1848
|  |  |  | その他季 | 冷房期 6月: 560; 非空調期 4月: 720; 非空調期 5月: 744; 非空調期 10月: 744; 非空調期 11月: 720 | 5832
|  |  | 暖房 | その他季 | 暖房期 12月: 624; 暖房期 1月: 584; 暖房期 2月: 512; 暖房期 3月: 624
電力消費原単位（室外機） |  |  |  | (kW/kW) | 冷房期 6月: 0; 暖房期 12月: 0 | [5 empty] | ■ガス消費量総括表(m3)
室外機消費電力(kWh) |  |  | 冷房 | 夏季 | 冷房期 7月: 0; 冷房期 8月: 0; 冷房期 9月: 0 | 0 | 0 |  |  |  | 冷房期 |  | 0
|  |  |  | その他季 | 冷房期 6月: 0; 非空調期 4月: 0; 非空調期 5月: 0; 非空調期 10月: 0; 非空調期 11月: 0 | 0 |  |  |  |  | 暖房期 |  | 0
|  |  | 暖房 | その他季 | 暖房期 12月: 0; 暖房期 1月: 0; 暖房期 2月: 0; 暖房期 3月: 0 |  | 0 |  |  |  | 計 |  | 0
室内機消費電力(kWh) |  |  | 冷房 | 夏季 | 冷房期 7月: 0; 冷房期 8月: 0; 冷房期 9月: 0 | 0 | 0 |  |  |  | 月数 | その他期 | 冬期
|  |  |  | その他季 | 冷房期 6月: 0; 非空調期 4月: 0; 非空調期 5月: 0; 非空調期 10月: 0; 非空調期 11月: 0 | 0 |  |  |  |  | A | 4 | 4
|  |  | 暖房 | その他季 | 暖房期 12月: 0; 暖房期 1月: 0; 暖房期 2月: 0; 暖房期 3月: 0 |  | 0 |  |  |  | B | 0 | 0
蓄熱時消費電力量(kWh)注 |  |  | 冷房 | 夏季 | 冷房期 7月: 0; 冷房期 8月: 0; 冷房期 9月: 0 | 0 | 0 | 注:蓄熱を採用する系統のうち、蓄熱時間帯に消費する電力を記入 |  |  | C | 0 | 0
|  |  |  | その他季 | 冷房期 6月: 0; 非空調期 4月: 0; 非空調期 5月: 0; 非空調期 10月: 0; 非空調期 11月: 0 | 0 |  |  |  |  | 消費量 | その他期 | 冬期
|  |  | 暖房 | その他季 |  |  |  |  | 0 | 0 | 0 | 0 | 0 | 0 | 0 | 0 |  | 0 |  |  |  | A | 0 | 0
ガス消費原単位 |  |  |  | (m3/kW) | [17 empty] | B | 0 | 0
ガス使用量(m3) |  |  |  | その他期 | 冷房期 6月: 0; 冷房期 7月: 0; 冷房期 8月: 0; 冷房期 9月: 0 | 0 |  |  |  |  | C | 0 | 0
|  |  |  | 冬期 | 暖房期 12月: 0; 暖房期 1月: 0; 暖房期 2月: 0; 暖房期 3月: 0 | 0
■エネルギー費用算定に係る料金体系
電力料金の種別 |  |  |  | 九州電力 業務用電力A
ガス料金の種別 |  |  |  | なし
■エネルギー費用の算定
[5 empty] | 冷房期 7月: 算出根拠 |  |  | 金額（税込・円） |  | 備考
電力料金 |  |  | 基本料金（本事業による増加分） |  | 暖房期 2月: ↓力率(％）注 |  |  |  |  | 注：年間平均力率を入力してください。
[5 empty] | 冷房期 7月: 2046; 冷房期 8月: 円/kW月 ×; 冷房期 9月: 0; 暖房期 12月: kW × ｛ ( 185 -; 暖房期 2月: 85; 暖房期 3月: ） ／ 100 ｝ × 12 ヶ月 |  |  | 0
|  |  | 従量料金 | 冷房 | 夏季 | ( | 12.99 | + | -1.63 | + | 2.98 | ）円/kWh × | 0 | kWh |  |  |  |  | 0
[5 empty] | その他季 | ( | 12.06 | + | -1.63 | + | 2.98 | ）円/kWh × | 0 | kWh |  |  |  |  | 0
|  |  |  | 暖房 | その他季 | ( | 12.06 | + | -1.63 | + | 2.98 | ）円/kWh × | 0 | kWh |  |  |  |  | 0
|  |  |  | 非空調期 |  | ( | 12.06 | + | -1.63 | + | 2.98 | ）円/kWh × | 0 | kWh |  |  |  |  | 0
[7 empty] | ↑電力料金単価 |  | ↑燃料費調整単価 |  | ↑再エネ発電促進賦課金
|  |  | 小計 | [15 empty] | 0
ガス料金 |  |  | 定額基本料金（本事業による増加分）
流量基本料金（本事業による増加分）
|  |  | 従量料金 |  | 冷房期 6月: その他期
冬期
小計
合計 | [18 empty] | 0
●学校別エネルギー等積算表 |  |  | （基準年） |  | 暖房期 1月: 学校種別; 暖房期 2月: 小学校; 暖房期 3月: 通し番号; 非空調期 4月: 37; 非空調期 5月: 学校番号; 非空調期 10月: 107; 非空調期 11月: 学校名 | 福浜小学校 | [6 empty] | （様式9-4B）
■空調設備の性能の設定
[5 empty] | 冷房期 6月: 機器性能; 暖房期 1月: 電力 |  | ガス |  |  |  |  | 備考
[5 empty] | 冷房期 6月: 能力（kW/台）; 冷房期 8月: 台数; 冷房期 9月: 機器能力; 暖房期 1月: 消費電力; 非空調期 5月: 待機時電力 |  | 消費ガス量
[5 empty] | 冷房期 9月: 能力計(kW); 暖房期 1月: （kW/台）; 暖房期 3月: 計(kW); 非空調期 5月: （kW/台）; 非空調期 11月: 計(kW) |  | （kW/台） |  | 計(kW) |  | 塩害対策
[5 empty] | 冷房 | 暖房 | （台） | 冷房 | 暖房 | 冷房 | 暖房 | 冷房 | 暖房 | 冷房 | 暖房 | 冷房 | 暖房 | 冷房 | 暖房 | 冷房 | 暖房
室外機 | 室外機系統名 | 機器登録記号 |  | EHP/GHP
[5 empty] | 冷房期 8月: 0; 冷房期 9月: 0; 暖房期 12月: 0; 暖房期 3月: 0; 非空調期 4月: 0; 非空調期 11月: 0 | 0 |  |  | 0 | 0
室内機 | 室外機系統名 | 対象室名称 | 機器登録番号 | EHP/GHP
[5 empty] | 冷房期 8月: 0; 冷房期 9月: 0; 暖房期 12月: 0; 暖房期 3月: 0; 非空調期 4月: 0; 非空調期 11月: 0 | 0
合計 |  |  |  |  | 暖房期 3月: 0; 非空調期 4月: 0; 非空調期 11月: 0 | 0 |  |  | 0 | 0
最大電力(kW) |  |  |  |  | 冷房期 6月: 0
■月別エネルギー消費量の算定
[5 empty] | 冷房期 6月: 冷房期; 暖房期 12月: 暖房期; 非空調期 4月: 非空調期 | 計 |  | 備考 |  |  | ■電力消費量総括表
[5 empty] | 6月 | 7月 | 8月 | 9月 | 12月 | 1月 | 2月 | 3月 | 4月 | 5月 | 10月 | 11月 | [5 empty] | 昼間電力消費量（kWh)
ピーク時負荷 |  |  | 冷房 | （MW） | 冷房期 6月: 0 | [5 empty] | 冷房期 | 夏季 | 0
|  |  | 暖房 | （MW） | 暖房期 12月: 0 | [6 empty] | その他季 | 0
空調運転時間(h) |  |  | 運転日数 | (日/月) | 20 | 15 | 10 | 20 | 15 | 20 | 20 | 15 | [9 empty] | 暖房期 |  | 0
|  |  | 運転時間 | (h/日) | 冷房期 6月: 8; 暖房期 12月: 8 | [5 empty] | 非空調期 |  | 0
|  |  | 冷房 | 夏季 | 冷房期 7月: 120; 冷房期 8月: 80; 冷房期 9月: 160 | 360 | 520 |  |  |  | 計 |  | 0
|  |  |  | その他季 | 冷房期 6月: 160 | 160 |  |  |  |  | 夜間電力消費量（kWh)
|  |  | 暖房 | その他季 | 暖房期 12月: 120; 暖房期 1月: 160; 暖房期 2月: 160; 暖房期 3月: 120 |  | 560 |  |  |  | 冷房期 | 夏季 | 0
月別負荷率(％) |  |  |  |  | 35 | 70 | 80 | 50 | 45 | 60 | 60 | 35 | [10 empty] | その他季 | 0
全負荷相当運転時間(h) |  |  | 冷房 | 夏季 | 冷房期 7月: 84; 冷房期 8月: 64; 冷房期 9月: 80 | 228 | 284 |  |  |  | 暖房期 |  | 0
|  |  |  | その他季 | 冷房期 6月: 56 | 56 |  |  |  |  | 計 |  | 0
|  |  | 暖房 | その他季 | 暖房期 12月: 54; 暖房期 1月: 96; 暖房期 2月: 96; 暖房期 3月: 42 |  | 288 |  |  |  | 計（kWh)
月別負荷(MWh) |  |  | 冷房 | 夏季 | 冷房期 7月: 0; 冷房期 8月: 0; 冷房期 9月: 0 | 0 | 0 |  |  |  | 冷房期 |  | 0
|  |  |  | その他季 | 冷房期 6月: 0 | 0 |  |  |  |  | 暖房期 |  | 0
|  |  | 暖房 | その他季 | 暖房期 12月: 0; 暖房期 1月: 0; 暖房期 2月: 0; 暖房期 3月: 0 |  | 0 |  |  |  | 計 |  | 0
待機時間(h) |  |  | 冷房 | 夏季 | 冷房期 7月: 624; 冷房期 8月: 664; 冷房期 9月: 560 | 1848
|  |  |  | その他季 | 冷房期 6月: 560; 非空調期 4月: 720; 非空調期 5月: 744; 非空調期 10月: 744; 非空調期 11月: 720 | 5832
|  |  | 暖房 | その他季 | 暖房期 12月: 624; 暖房期 1月: 584; 暖房期 2月: 512; 暖房期 3月: 624
電力消費原単位（室外機） |  |  |  | (kW/kW) | 冷房期 6月: 0; 暖房期 12月: 0 | [5 empty] | ■ガス消費量総括表(m3)
室外機消費電力(kWh) |  |  | 冷房 | 夏季 | 冷房期 7月: 0; 冷房期 8月: 0; 冷房期 9月: 0 | 0 | 0 |  |  |  | 冷房期 |  | 0
|  |  |  | その他季 | 冷房期 6月: 0; 非空調期 4月: 0; 非空調期 5月: 0; 非空調期 10月: 0; 非空調期 11月: 0 | 0 |  |  |  |  | 暖房期 |  | 0
|  |  | 暖房 | その他季 | 暖房期 12月: 0; 暖房期 1月: 0; 暖房期 2月: 0; 暖房期 3月: 0 |  | 0 |  |  |  | 計 |  | 0
室内機消費電力(kWh) |  |  | 冷房 | 夏季 | 冷房期 7月: 0; 冷房期 8月: 0; 冷房期 9月: 0 | 0 | 0 |  |  |  | 月数 | その他期 | 冬期
|  |  |  | その他季 | 冷房期 6月: 0; 非空調期 4月: 0; 非空調期 5月: 0; 非空調期 10月: 0; 非空調期 11月: 0 | 0 |  |  |  |  | A | 4 | 4
|  |  | 暖房 | その他季 | 暖房期 12月: 0; 暖房期 1月: 0; 暖房期 2月: 0; 暖房期 3月: 0 |  | 0 |  |  |  | B | 0 | 0
蓄熱時消費電力量(kWh)注 |  |  | 冷房 | 夏季 | 冷房期 7月: 0; 冷房期 8月: 0; 冷房期 9月: 0 | 0 | 0 | 注:蓄熱を採用する系統のうち、蓄熱時間帯に消費する電力を記入。 |  |  | C | 0 | 0
|  |  |  | その他季 | 冷房期 6月: 0; 非空調期 4月: 0; 非空調期 5月: 0; 非空調期 10月: 0; 非空調期 11月: 0 | 0 |  |  |  |  | 消費量 | その他期 | 冬期
|  |  | 暖房 | その他季 |  |  |  |  | 0 | 0 | 0 | 0 | 0 | 0 | 0 | 0 |  | 0 |  |  |  | A | 0 | 0
ガス消費原単位 |  |  |  | (m3/kW) | 冷房期 6月: 0; 暖房期 12月: 0 | [5 empty] | B | 0 | 0
ガス使用量(m3) |  |  |  | その他期 | 冷房期 6月: 0; 冷房期 7月: 0; 冷房期 8月: 0; 冷房期 9月: 0 | 0 |  |  |  |  | C | 0 | 0
|  |  |  | 冬期 | 暖房期 12月: 0; 暖房期 1月: 0; 暖房期 2月: 0; 暖房期 3月: 0 | 0
■エネルギー費用算定に係る料金体系
電力料金の種別 |  |  |  | 九州電力 業務用電力A | 冷房期 9月: INDEX
ガス料金の種別 |  |  |  | 西部ガス 小型空調 パッケージ契約 | 冷房期 9月: 2
■エネルギー費用の算定
[5 empty] | 冷房期 7月: 算出根拠 |  |  | 金額（税込・円） |  | 備考
電力料金 |  |  | 基本料金（本事業による増加分） |  | 暖房期 2月: ↓力率(％）注 |  |  |  |  | 注：年間平均力率を入力してください。
[5 empty] | 冷房期 7月: 2046; 冷房期 8月: 円/kW月 ×; 冷房期 9月: 0; 暖房期 12月: kW × ｛ ( 185 -; 暖房期 2月: 85; 暖房期 3月: ） ／ 100 ｝ × 12 ヶ月 |  |  | 0
|  |  | 従量料金 | 冷房 | 夏季 | ( | 12.99 | + | -1.63 | + | 2.98 | ）円/kWh × | 0 | kWh |  |  |  |  | 0
[5 empty] | その他季 | ( | 12.06 | + | -1.63 | + | 2.98 | ）円/kWh × | 0 | kWh |  |  |  |  | 0
|  |  |  | 暖房 | その他季 | ( | 12.06 | + | -1.63 | + | 2.98 | ）円/kWh × | 0 | kWh |  |  |  |  | 0
|  |  |  | 非空調期 |  | ( | 12.06 | + | -1.63 | + | 2.98 | ）円/kWh × | 0 | kWh |  |  |  |  | 0
[7 empty] | ↑電力料金単価 |  | ↑燃料費調整単価 |  | ↑再エネ発電促進賦課金
|  |  | 小計 | [15 empty] | 0
ガス料金 |  |  | 定額基本料金（本事業による増加分） |  |  | 4180 | 円/月 × | 12 | ヶ月 | 0 |  | 0 |  | 0 |  | 0 |  |  | 50160
|  |  | 流量基本料金（本事業による増加分） |  | 冷房期 7月: 1430; 冷房期 8月: 円/m3月 ×; 冷房期 9月: 0; 暖房期 12月: m3 ×; 暖房期 1月: 12; 暖房期 2月: ヶ月 |  |  | 0
|  |  | 従量料金 |  | その他期 | 62.95 | 円/m3 × | 0 | m3 | 0 |  | 0 |  | 0 |  | 0 |  |  | 0
[5 empty] | 冬期 | 62.95 | 円/m3 × | 0 | m3 | 0 |  | 0 |  | 0 |  | 0 |  |  | 0
|  |  | 小計 | [15 empty] | 50160
合計 | [18 empty] | 50160
●学校別エネルギー等積算表 |  |  | （基準年） |  | 暖房期 1月: 学校種別; 暖房期 2月: 小学校; 暖房期 3月: 通し番号; 非空調期 4月: 37; 非空調期 5月: 学校番号; 非空調期 10月: 107; 非空調期 11月: 学校名 | 福浜小学校 | [6 empty] | （様式9-4C）
■空調設備の性能の設定
[5 empty] | 冷房期 6月: 機器性能; 暖房期 1月: 電力 |  | ガス |  |  |  |  | 備考
[5 empty] | 冷房期 6月: 能力（kW/台）; 冷房期 8月: 台数; 冷房期 9月: 機器能力; 暖房期 1月: 消費電力; 非空調期 5月: 待機時電力 |  | 消費ガス量
[5 empty] | 冷房期 9月: 能力計(kW); 暖房期 1月: （kW/台）; 暖房期 3月: 計(kW); 非空調期 5月: （kW/台）; 非空調期 11月: 計(kW) |  | （kW/台） |  | 計(kW) |  | 塩害対策
[5 empty] | 冷房 | 暖房 | （台） | 冷房 | 暖房 | 冷房 | 暖房 | 冷房 | 暖房 | 冷房 | 暖房 | 冷房 | 暖房 | 冷房 | 暖房 | 冷房 | 暖房
室外機 | 室外機系統名 | 機器登録記号 |  | EHP/GHP
[5 empty] | 冷房期 8月: 0; 冷房期 9月: 0; 暖房期 12月: 0; 暖房期 3月: 0; 非空調期 4月: 0; 非空調期 11月: 0 | 0 |  |  | 0 | 0
室内機 | 室外機系統名 | 対象室名称 | 機器登録番号 | EHP/GHP
[5 empty] | 冷房期 8月: 0; 冷房期 9月: 0; 暖房期 12月: 0; 暖房期 3月: 0; 非空調期 4月: 0; 非空調期 11月: 0 | 0
合計 |  |  |  |  | 暖房期 3月: 0; 非空調期 4月: 0; 非空調期 11月: 0 | 0 |  |  | 0 | 0
最大電力(kW) |  |  |  |  | 冷房期 6月: 0
■月別エネルギー消費量の算定
[5 empty] | 冷房期 6月: 冷房期; 暖房期 12月: 暖房期; 非空調期 4月: 非空調期 | 計 |  | 備考 |  |  | ■電力消費量総括表
[5 empty] | 6月 | 7月 | 8月 | 9月 | 12月 | 1月 | 2月 | 3月 | 4月 | 5月 | 10月 | 11月 | [5 empty] | 昼間電力消費量（kWh)
ピーク時負荷 |  |  | 冷房 | （MW） | 冷房期 6月: 0 | [5 empty] | 冷房期 | 夏季 | 0
|  |  | 暖房 | （MW） | 暖房期 12月: 0 | [6 empty] | その他季 | 0
空調運転時間(h) |  |  | 運転日数 | (日/月) | 20 | 15 | 10 | 20 | 15 | 20 | 20 | 15 | [9 empty] | 暖房期 |  | 0
|  |  | 運転時間 | (h/日) | 冷房期 6月: 8; 暖房期 12月: 8 | [5 empty] | 非空調期 |  | 0
|  |  | 冷房 | 夏季 | 冷房期 7月: 120; 冷房期 8月: 80; 冷房期 9月: 160 | 360 | 520 |  |  |  | 計 |  | 0
|  |  |  | その他季 | 冷房期 6月: 160 | 160 |  |  |  |  | 夜間電力消費量（kWh)
|  |  | 暖房 | その他季 | 暖房期 12月: 120; 暖房期 1月: 160; 暖房期 2月: 160; 暖房期 3月: 120 |  | 560 |  |  |  | 冷房期 | 夏季 | 0
月別負荷率(％) |  |  |  |  | 35 | 70 | 80 | 50 | 45 | 60 | 60 | 35 | [10 empty] | その他季 | 0
全負荷相当運転時間(h) |  |  | 冷房 | 夏季 | 冷房期 7月: 84; 冷房期 8月: 64; 冷房期 9月: 80 | 228 | 284 |  |  |  | 暖房期 |  | 0
|  |  |  | その他季 | 冷房期 6月: 56 | 56 |  |  |  |  | 計 |  | 0
|  |  | 暖房 | その他季 | 暖房期 12月: 54; 暖房期 1月: 96; 暖房期 2月: 96; 暖房期 3月: 42 |  | 288 |  |  |  | 計（kWh)
月別負荷(MWh) |  |  | 冷房 | 夏季 | 冷房期 7月: 0; 冷房期 8月: 0; 冷房期 9月: 0 | 0 | 0 |  |  |  | 冷房期 |  | 0
|  |  |  | その他季 | 冷房期 6月: 0 | 0 |  |  |  |  | 暖房期 |  | 0
|  |  | 暖房 | その他季 | 暖房期 12月: 0; 暖房期 1月: 0; 暖房期 2月: 0; 暖房期 3月: 0 |  | 0 |  |  |  | 計 |  | 0
待機時間(h) |  |  | 冷房 | 夏季 | 冷房期 7月: 624; 冷房期 8月: 664; 冷房期 9月: 560 | 1848
|  |  |  | その他季 | 冷房期 6月: 560; 非空調期 4月: 720; 非空調期 5月: 744; 非空調期 10月: 744; 非空調期 11月: 720 | 5832
|  |  | 暖房 | その他季 | 暖房期 12月: 624; 暖房期 1月: 584; 暖房期 2月: 512; 暖房期 3月: 624
電力消費原単位（室外機） |  |  |  | (kW/kW) | 冷房期 6月: 0; 暖房期 12月: 0 | [5 empty] | ■ガス消費量総括表(m3)
室外機消費電力(kWh) |  |  | 冷房 | 夏季 | 冷房期 7月: 0; 冷房期 8月: 0; 冷房期 9月: 0 | 0 | 0 |  |  |  | 冷房期 |  | 0
|  |  |  | その他季 | 冷房期 6月: 0; 非空調期 4月: 0; 非空調期 5月: 0; 非空調期 10月: 0; 非空調期 11月: 0 | 0 |  |  |  |  | 暖房期 |  | 0
|  |  | 暖房 | その他季 | 暖房期 12月: 0; 暖房期 1月: 0; 暖房期 2月: 0; 暖房期 3月: 0 |  | 0 |  |  |  | 計 |  | 0
室内機消費電力(kWh) |  |  | 冷房 | 夏季 | 冷房期 7月: 0; 冷房期 8月: 0; 冷房期 9月: 0 | 0 | 0 |  |  |  | 月数 | その他期 | 冬期
|  |  |  | その他季 | 冷房期 6月: 0; 非空調期 4月: 0; 非空調期 5月: 0; 非空調期 10月: 0; 非空調期 11月: 0 | 0 |  |  |  |  | 50m3以下 | 4 | 4
|  |  | 暖房 | その他季 | 暖房期 12月: 0; 暖房期 1月: 0; 暖房期 2月: 0; 暖房期 3月: 0 |  | 0 |  |  |  | 50m3超 | 0 | 0
蓄熱時消費電力量(kWh)注 |  |  | 冷房 | 夏季 | 冷房期 7月: 0; 冷房期 8月: 0; 冷房期 9月: 0 | 0 | 0 | 注:蓄熱を採用する系統のうち、蓄熱時間帯に消費する電力を記入。
|  |  |  | その他季 | 冷房期 6月: 0; 非空調期 4月: 0; 非空調期 5月: 0; 非空調期 10月: 0; 非空調期 11月: 0 | 0 |  |  |  |  | 消費量 | その他期 | 冬期
|  |  | 暖房 | その他季 |  |  |  |  | 0 | 0 | 0 | 0 | 0 | 0 | 0 | 0 |  | 0 |  |  |  | 50m3以下 | 0 | 0
ガス消費原単位 |  |  |  | (m3/kW) | 冷房期 6月: 0; 暖房期 12月: 0 | [5 empty] | 50m3超 | 0 | 0
ガス使用量(m3) |  |  |  | その他期 | 冷房期 6月: 0; 冷房期 7月: 0; 冷房期 8月: 0; 冷房期 9月: 0 | 0
|  |  |  | 冬期 | 暖房期 12月: 0; 暖房期 1月: 0; 暖房期 2月: 0; 暖房期 3月: 0 | 0
■エネルギー費用算定に係る料金体系
電力料金の種別 |  |  |  | 九州電力 業務用電力A | 冷房期 9月: INDEX
ガス料金の種別 |  |  |  | 液化石油ガス(LPガス) | 冷房期 9月: 3
■エネルギー費用の算定
[5 empty] | 冷房期 7月: 算出根拠 |  |  | 金額（税込・円） |  | 備考
電力料金 |  |  | 基本料金（本事業による増加分） |  | 暖房期 2月: ↓力率(％）注 |  |  |  |  | 注：年間平均力率を入力してください。
[5 empty] | 冷房期 7月: 2046; 冷房期 8月: 円/kW月 ×; 冷房期 9月: 0; 暖房期 12月: kW × ｛ ( 185 -; 暖房期 2月: 85; 暖房期 3月: ） ／ 100 ｝ × 12 ヶ月 |  |  | 0
|  |  | 従量料金 | 冷房 | 夏季 | ( | 12.99 | + | -1.63 | + | 2.98 | ）円/kWh × | 0 | kWh |  |  |  |  | 0
[5 empty] | その他季 | ( | 12.06 | + | -1.63 | + | 2.98 | ）円/kWh × | 0 | kWh |  |  |  |  | 0
|  |  |  | 暖房 | その他季 | ( | 12.06 | + | -1.63 | + | 2.98 | ）円/kWh × | 0 | kWh |  |  |  |  | 0
|  |  |  | 非空調期 |  | ( | 12.06 | + | -1.63 | + | 2.98 | ）円/kWh × | 0 | kWh |  |  |  |  | 0
[7 empty] | ↑電力料金単価 |  | ↑燃料費調整単価 |  | ↑再エネ発電促進賦課金
|  |  | 小計 | [15 empty] | 0
ガス料金 |  |  | 基本料金（本事業分） |  |  | 1760 | 円/月 × | 12 | ヶ月 | 0 |  | 0 |  | 0 |  | 0 |  |  | 21120
|  |  | 従量料金 |  |  | 406 | 円/m3 × | 0 | m3 ＋ | 331 | 円/m3 × | 0 | m3 | 0 |  | 0 |  |  | 0
|  |  | 小計 | [15 empty] | 21120
合計 | [18 empty] | 21120
●学校別エネルギー等積算表 |  |  |  | ※黄色のセルの必要箇所に入力すること。 | 暖房期 1月: 学校種別; 暖房期 2月: 小学校; 暖房期 3月: 通し番号; 非空調期 4月: 37; 非空調期 5月: 学校番号; 非空調期 10月: 107; 非空調期 11月: 学校名 | 福浜小学校 | [5 empty] | （様式9-4-37）
■空調設備の性能の設定 |  |  |  |  | 冷房期 6月: 機器性能; 暖房期 1月: 電力 |  | ガス |  |  |  | 塩害 対応 | 備考
[5 empty] | 冷房期 6月: 能力（kW/台）; 冷房期 8月: 台数; 冷房期 9月: 機器能力; 暖房期 1月: 消費電力; 非空調期 5月: 待機時電力 |  | 消費ガス量
[5 empty] | 冷房期 9月: 能力計(kW); 暖房期 1月: （kW/台）; 暖房期 3月: 計(kW); 非空調期 5月: （kW/台）; 非空調期 11月: 計(kW) |  | （kW/台） |  | 計(kW)
[5 empty] | 冷房 | 暖房 | （台） | 冷房 | 暖房 | 冷房 | 暖房 | 冷房 | 暖房 | 冷房 | 暖房 | 冷房 | 暖房 | 冷房 | 暖房 | 冷房 | 暖房
室外機 | 室外機系統名 | 機器登録記号 |  | EHP/GHP
[5 empty] | 冷房期 6月: EHP合計; 冷房期 8月: 0; 冷房期 9月: 0; 暖房期 12月: 0; 暖房期 3月: 0; 非空調期 4月: 0; 非空調期 11月: 0 | 0
[5 empty] | 冷房期 6月: GHP（都市ガス）合計; 冷房期 8月: 0; 冷房期 9月: 0; 暖房期 12月: 0; 暖房期 3月: 0; 非空調期 4月: 0; 非空調期 11月: 0 | 0 |  |  | 0 | 0
[5 empty] | 冷房期 6月: GHP（LPガス）合計; 冷房期 8月: 0; 冷房期 9月: 0; 暖房期 12月: 0; 暖房期 3月: 0; 非空調期 4月: 0; 非空調期 11月: 0 | 0 |  |  | 0 | 0
室内機 | 室外機系統名 | 対象室名称 | 機器登録番号 | EHP/GHP
0
0
0
0
0
0
0
0
[5 empty] | 冷房期 6月: EHP合計; 冷房期 8月: 0; 冷房期 9月: 0; 暖房期 12月: 0; 暖房期 3月: 0; 非空調期 4月: 0; 非空調期 11月: 0 | 0
[5 empty] | 冷房期 6月: GHP（都市ガス）合計; 冷房期 8月: 0; 冷房期 9月: 0; 暖房期 12月: 0; 暖房期 3月: 0; 非空調期 4月: 0; 非空調期 11月: 0 | 0
[5 empty] | 冷房期 6月: GHP（LPガス）合計; 冷房期 8月: 0; 冷房期 9月: 0; 暖房期 12月: 0; 暖房期 3月: 0; 非空調期 4月: 0; 非空調期 11月: 0 | 0
最大電力(kW) |  |  | EHP |  | 冷房期 6月: 0; 冷房期 8月: 合計; 暖房期 1月: EHP; 暖房期 3月: 0; 非空調期 4月: 0; 非空調期 11月: 0 | 0
|  |  | GHP（都市ガス） |  | 冷房期 6月: 0; 暖房期 1月: GHP（都市ガス）; 暖房期 3月: 0; 非空調期 4月: 0; 非空調期 11月: 0 | 0 |  |  | 0 | 0
|  |  | GHP（LPガス） |  | 冷房期 6月: 0; 暖房期 1月: GHP（LPガス）; 暖房期 3月: 0; 非空調期 4月: 0; 非空調期 11月: 0 | 0 |  |  | 0 | 0
■月別エネルギー消費量の算定 |  |  |  |  | 冷房期 6月: 冷房期; 暖房期 1月: 暖房期; 非空調期 10月: 非空調期 |  |  |  | 計 | 備考
[5 empty] | 6月 | 7月 | 8月 | 9月 | 計 | 12月 | 1月 | 2月 | 3月 | 計 | 4月 | 5月 | 10月 | 11月 | 計
空調運転時間(h) （1日当たり８時間） |  |  | 運転日数 |  | 20 | 15 | 10 | 20 | 65 | 15 | 20 | 20 | 15 | 70 | [5 empty] | 135
|  |  | 総運転時間 |  | 160 | 120 | 80 | 160 | 520 | 120 | 160 | 160 | 120 | 560 | [5 empty] | 1080
月別負荷率(％) |  |  |  |  | 35 | 70 | 80 | 50 | - | 45 | 60 | 60 | 35 | -
全負荷相当運転時間(h) |  |  |  |  | 56 | 84 | 64 | 80 | 284 | 54 | 96 | 96 | 42 | 288 | [5 empty] | 572
月別負荷(MWh) |  | EHP |  |  | 0 | 0 | 0 | 0 | 0 | 0 | 0 | 0 | 0 | 0 | [5 empty] | 0
|  | GHP（都市ガス） |  |  | 0 | 0 | 0 | 0 | 0 | 0 | 0 | 0 | 0 | 0 | [5 empty] | 0
|  | GHP（LPガス） |  |  | 0 | 0 | 0 | 0 | 0 | 0 | 0 | 0 | 0 | 0 | [5 empty] | 0
待機時間(h) |  |  |  |  | 664 | 660 | 680 | 640 | 2644 | 690 | 648 | 576 | 702 | 2616 | 720 | 744 | 744 | 720 | 2928 | 8188
消費電力(kWh) （室外機・ 室内機合計） |  | EHP |  |  | 0 | 0 | 0 | 0 | 0 | 0 | 0 | 0 | 0 | 0 | 0 | 0 | 0 | 0 | 0 | 0
|  | GHP（都市ガス） |  |  | 0 | 0 | 0 | 0 | 0 | 0 | 0 | 0 | 0 | 0 | 0 | 0 | 0 | 0 | 0 | 0
|  | GHP（LPガス） |  |  | 0 | 0 | 0 | 0 | 0 | 0 | 0 | 0 | 0 | 0 | 0 | 0 | 0 | 0 | 0 | 0
|  | 小計 |  |  | 冷房期 6月: 0; 冷房期 7月: 0; 暖房期 12月: 0; 非空調期 5月: 0 |  |  | 0 | 0
蓄熱時消費電力量 (kWh)注 |  | EHP | 冷房 | 夏季 | [15 empty] | 0 | bar: 冷房期 7月 to 暖房期 12月; 非空調期 5月
|  |  |  | その他季 | [15 empty] | 0 | bar: 冷房期 6月; 非空調期 10月 to 非空調期 11月
|  |  | 暖房 | その他季 | bar: 暖房期 1月 to 非空調期 4月; 非空調期 10月 to 非空調期 11月
|  | GHP （都市ガス） | 冷房 | 夏季 | [15 empty] | 0 | bar: 冷房期 7月 to 暖房期 12月; 非空調期 5月
|  |  |  | その他季 | [15 empty] | 0 | bar: 冷房期 6月; 非空調期 10月 to 非空調期 11月
|  |  | 暖房 | その他季 | bar: 暖房期 1月 to 非空調期 4月; 非空調期 10月 to 非空調期 11月
|  | GHP （LPガス） | 冷房 | 夏季 | [15 empty] | 0 | bar: 冷房期 7月 to 暖房期 12月; 非空調期 5月
|  |  |  | その他季 | [15 empty] | 0 | bar: 冷房期 6月; 非空調期 10月 to 非空調期 11月
|  |  | 暖房 | その他季 | bar: 暖房期 1月 to 非空調期 4月; 非空調期 10月 to 非空調期 11月
都市ガス ガス使用量(m3) |  |  |  |  | 0 | 0 | 0 | 0 | 0 | 0 | 0 | 0 | 0 | 0 | [5 empty] | 0
LPガス ガス使用量(m3) |  |  |  |  | 0 | 0 | 0 | 0 | 0 | 0 | 0 | 0 | 0 | 0 | [5 empty] | 0
■エネルギー費用算定に係る料金体系 |  |  |  |  | 冷房期 8月: ○ピーク時負荷（MW); 暖房期 3月: ○電力消費原単位（室外機、kW/kW） | ○ガス消費原単位（㎥/kW）
電力料金の種別 |  | 九州電力 業務用電力A |  |  | 暖房期 12月: 冷房期; 暖房期 1月: 暖房期; 非空調期 5月: 冷房期; 非空調期 10月: 暖房期 |  | 冷房期 | 暖房期
都市ガス料金の種別 |  | 西部ガス 小型空調 パッケージ契約 |  |  | 冷房期 8月: EHP; 暖房期 12月: 0; 暖房期 1月: 0; 暖房期 3月: EHP; 非空調期 5月: 0; 非空調期 10月: 0 | 都市ガス | 0 | 0
ＬＰガス料金の種別 |  | 液化石油ガス(LPガス) |  |  | 冷房期 8月: GHP（都市ガス）; 暖房期 12月: 0; 暖房期 1月: 0; 暖房期 3月: GHP（都市ガス）; 非空調期 5月: 0; 非空調期 10月: 0 | LPガス | 0 | 0
[7 empty] | GHP（LPガス） |  | 0 | 0 |  | GHP（LPガス） |  | 0 | 0
■エネルギー費用の算定 |  |  |  |  | 冷房期 7月: 算出根拠 |  |  | 金額（税込・円） |  | 備考
電力料金 |  |  | 基本料金 （本事業による増加分） | EHP | 冷房期 7月: 2046; 冷房期 8月: 円/kW月 ×; 冷房期 9月: 0; 暖房期 12月: kW × ｛ ( 185 -; 暖房期 2月: 85; 暖房期 3月: ） ／ 100 ｝ × 12 ヶ月; 非空調期 5月: ※黄色セルに年間力率を入力してください |  |  | 0
|  |  |  | GHP（都市ガス） | 冷房期 7月: 2046; 冷房期 8月: 円/kW月 ×; 冷房期 9月: 0; 暖房期 12月: kW × ｛ ( 185 -; 暖房期 2月: 85; 暖房期 3月: ） ／ 100 ｝ × 12 ヶ月; 非空調期 5月: ※黄色セルに年間力率を入力してください |  |  | 0
|  |  |  | GHP（LPガス） | 冷房期 7月: 2046; 冷房期 8月: 円/kW月 ×; 冷房期 9月: 0; 暖房期 12月: kW × ｛ ( 185 -; 暖房期 2月: 85; 暖房期 3月: ） ／ 100 ｝ × 12 ヶ月; 非空調期 5月: ※黄色セルに年間力率を入力してください |  |  | 0
|  |  | 従量料金 | 冷房 | 夏季 | ( | 12.99 | + | -1.63 | + | 2.98 | ）円/kWh × | 0 | kWh |  |  |  |  | 0
[5 empty] | その他季 | ( | 12.06 | + | -1.63 | + | 2.98 | ）円/kWh × | 0 | kWh |  |  |  |  | 0
|  |  |  | 暖房 | その他季 | ( | 12.06 | + | -1.63 | + | 2.98 | ）円/kWh × | 0 | kWh |  |  |  |  | 0
|  |  |  | 非空調期 |  | ( | 12.06 | + | -1.63 | + | 2.98 | ）円/kWh × | 0 | kWh |  |  |  |  | 0
|  |  | 小計 |  | 冷房期 8月: ↑電力料金単価; 暖房期 12月: ↑燃料費調整単価; 暖房期 2月: ↑再エネ発電促進賦課金 |  |  | 0
ガス料金(GHP 都市ガス) |  |  | 定額基本料金（本事業による増加分） |  |  | 4180 | 円/月 × | 12 | ヶ月 | 0 |  | 0 |  | 0 |  | 0 |  | 0
|  |  | 流量基本料金（本事業による増加分） |  |  | 1430 | 円/m3月 × | 0 | m3 × | 12 | ヶ月 | 0 | 0 | 0 | 0 | 0 | 0 | 0 | 0
|  |  | 従量料金 |  | その他期 | 62.95 | 円/m3 × | 0 | m3 | 0 |  | 0 |  | 0 |  | 0 |  | 0 | 0
[5 empty] | 冬期 | 62.95 | 円/m3 × | 0 | m3 | 0 |  | 0 |  | 0 |  | 0 |  | 0 | 0
|  |  | 小計 | [15 empty] | 0
ガス料金GHP LPガス) |  |  | 基本料金（本事業分） |  |  | 1760 | 円/月 × | 12 | ヶ月 | 0 |  | 0 |  | 0 |  | 0 |  | 0
|  |  | 従量料金 | (50㎥以下+50超え) |  | 406 | 円/m3 × | 0 | m3 ＋ | 331 | 円/m3 × | 0 | m3 | 0 |  | 0 |  | 0 | 0
|  |  | 小計 |  |  | 0 | 0 | 0 | 0 | 0 | 0 | 0 | 0 | 0 | 0 | 0 | 0 | 0 | 0

## 様式９－４－38
●学校別エネルギー等積算表 |  |  | （基準年） | [6 empty] | 学校種別 | 小学校 | 通し番号 | 38 | 学校番号 | 108 | 学校名 | 南片江小学校 | [6 empty] | （様式9-4A）
■空調設備の性能の設定
[5 empty] | 機器性能 |  |  |  |  | 電力 | [7 empty] | ガス |  |  |  |  | 備考
[5 empty] | 能力（kW/台） |  | 台数 | 機器能力 |  | 消費電力 |  |  |  | 待機時電力 |  |  |  | 消費ガス量
[8 empty] | 能力計(kW) |  | （kW/台） |  | 計(kW) |  | （kW/台） |  | 計(kW) |  | （kW/台） |  | 計(kW) |  | 塩害対策
[5 empty] | 冷房 | 暖房 | （台） | 冷房 | 暖房 | 冷房 | 暖房 | 冷房 | 暖房 | 冷房 | 暖房 | 冷房 | 暖房 | 冷房 | 暖房 | 冷房 | 暖房
室外機 | 室外機系統名 | 機器登録記号 |  | EHP/GHP
[7 empty] | 0 | 0 | 0 |  |  | 0 | 0 |  |  | 0 | 0 |  |  | 0 | 0
室内機 | 室外機系統名 | 対象室名称 | 機器登録番号 | EHP/GHP
0
0
0
0
0
0
0
0
0
0
0
0
[7 empty] | 0 | 0 | 0 |  |  | 0 | 0 |  |  | 0 | 0
合計 | [11 empty] | 0 | 0 |  |  | 0 | 0 |  |  | 0 | 0
最大電力(kW) |  |  |  |  | 0
■月別エネルギー消費量の算定
[5 empty] | 冷房期 |  |  |  | 暖房期 |  |  |  | 非空調期 |  |  |  | 計 |  | 備考 |  |  | ■電力消費量総括表
[5 empty] | 6月 | 7月 | 8月 | 9月 | 12月 | 1月 | 2月 | 3月 | 4月 | 5月 | 10月 | 11月 | [5 empty] | 昼間電力消費量（kWh)
ピーク時負荷 |  |  | 冷房 | （MW） | 冷房期 6月: 0 | [5 empty] | 冷房期 | 夏季 | 0
|  |  | 暖房 | （MW） | 暖房期 12月: 0 | [6 empty] | その他季 | 0
空調運転時間(h) |  |  | 運転日数 | (日/月) | 20 | 15 | 10 | 20 | 15 | 20 | 20 | 15 | [9 empty] | 暖房期 |  | 0
|  |  | 運転時間 | (h/日) | 冷房期 6月: 8; 暖房期 12月: 8 | [5 empty] | 非空調期 |  | 0
|  |  | 冷房 | 夏季 | 冷房期 7月: 120; 冷房期 8月: 80; 冷房期 9月: 160 | 360 | 520 |  |  |  | 計 |  | 0
|  |  |  | その他季 | 冷房期 6月: 160 | 160 |  |  |  |  | 夜間電力消費量（kWh)
|  |  | 暖房 | その他季 | 暖房期 12月: 120; 暖房期 1月: 160; 暖房期 2月: 160; 暖房期 3月: 120 |  | 560 |  |  |  | 冷房期 | 夏季 | 0
月別負荷率(％) |  |  |  |  | 35 | 70 | 80 | 50 | 45 | 60 | 60 | 35 | [10 empty] | その他季 | 0
全負荷相当運転時間(h) |  |  | 冷房 | 夏季 | 冷房期 7月: 84; 冷房期 8月: 64; 冷房期 9月: 80 | 228 | 284 |  |  |  | 暖房期 |  | 0
|  |  |  | その他季 | 冷房期 6月: 56 | 56 |  |  |  |  | 計 |  | 0
|  |  | 暖房 | その他季 | 暖房期 12月: 54; 暖房期 1月: 96; 暖房期 2月: 96; 暖房期 3月: 42 |  | 288 |  |  |  | 計（kWh)
月別負荷(MWh) |  |  | 冷房 | 夏季 | 冷房期 7月: 0; 冷房期 8月: 0; 冷房期 9月: 0 | 0 | 0 |  |  |  | 冷房期 |  | 0
|  |  |  | その他季 | 冷房期 6月: 0 | 0 |  |  |  |  | 暖房期 |  | 0
|  |  | 暖房 | その他季 | 暖房期 12月: 0; 暖房期 1月: 0; 暖房期 2月: 0; 暖房期 3月: 0 |  | 0 |  |  |  | 計 |  | 0
待機時間(h) |  |  | 冷房 | 夏季 | 冷房期 7月: 624; 冷房期 8月: 664; 冷房期 9月: 560 | 1848
|  |  |  | その他季 | 冷房期 6月: 560; 非空調期 4月: 720; 非空調期 5月: 744; 非空調期 10月: 744; 非空調期 11月: 720 | 5832
|  |  | 暖房 | その他季 | 暖房期 12月: 624; 暖房期 1月: 584; 暖房期 2月: 512; 暖房期 3月: 624
電力消費原単位（室外機） |  |  |  | (kW/kW) | 冷房期 6月: 0; 暖房期 12月: 0 | [5 empty] | ■ガス消費量総括表(m3)
室外機消費電力(kWh) |  |  | 冷房 | 夏季 | 冷房期 7月: 0; 冷房期 8月: 0; 冷房期 9月: 0 | 0 | 0 |  |  |  | 冷房期 |  | 0
|  |  |  | その他季 | 冷房期 6月: 0; 非空調期 4月: 0; 非空調期 5月: 0; 非空調期 10月: 0; 非空調期 11月: 0 | 0 |  |  |  |  | 暖房期 |  | 0
|  |  | 暖房 | その他季 | 暖房期 12月: 0; 暖房期 1月: 0; 暖房期 2月: 0; 暖房期 3月: 0 |  | 0 |  |  |  | 計 |  | 0
室内機消費電力(kWh) |  |  | 冷房 | 夏季 | 冷房期 7月: 0; 冷房期 8月: 0; 冷房期 9月: 0 | 0 | 0 |  |  |  | 月数 | その他期 | 冬期
|  |  |  | その他季 | 冷房期 6月: 0; 非空調期 4月: 0; 非空調期 5月: 0; 非空調期 10月: 0; 非空調期 11月: 0 | 0 |  |  |  |  | A | 4 | 4
|  |  | 暖房 | その他季 | 暖房期 12月: 0; 暖房期 1月: 0; 暖房期 2月: 0; 暖房期 3月: 0 |  | 0 |  |  |  | B | 0 | 0
蓄熱時消費電力量(kWh)注 |  |  | 冷房 | 夏季 | 冷房期 7月: 0; 冷房期 8月: 0; 冷房期 9月: 0 | 0 | 0 | 注:蓄熱を採用する系統のうち、蓄熱時間帯に消費する電力を記入 |  |  | C | 0 | 0
|  |  |  | その他季 | 冷房期 6月: 0; 非空調期 4月: 0; 非空調期 5月: 0; 非空調期 10月: 0; 非空調期 11月: 0 | 0 |  |  |  |  | 消費量 | その他期 | 冬期
|  |  | 暖房 | その他季 |  |  |  |  | 0 | 0 | 0 | 0 | 0 | 0 | 0 | 0 |  | 0 |  |  |  | A | 0 | 0
ガス消費原単位 |  |  |  | (m3/kW) | [17 empty] | B | 0 | 0
ガス使用量(m3) |  |  |  | その他期 | 冷房期 6月: 0; 冷房期 7月: 0; 冷房期 8月: 0; 冷房期 9月: 0 | 0 |  |  |  |  | C | 0 | 0
|  |  |  | 冬期 | 暖房期 12月: 0; 暖房期 1月: 0; 暖房期 2月: 0; 暖房期 3月: 0 | 0
■エネルギー費用算定に係る料金体系
電力料金の種別 |  |  |  | 九州電力 業務用電力A
ガス料金の種別 |  |  |  | なし
■エネルギー費用の算定
[5 empty] | 冷房期 7月: 算出根拠 |  |  | 金額（税込・円） |  | 備考
電力料金 |  |  | 基本料金（本事業による増加分） |  | 暖房期 2月: ↓力率(％）注 |  |  |  |  | 注：年間平均力率を入力してください。
[5 empty] | 冷房期 7月: 2046; 冷房期 8月: 円/kW月 ×; 冷房期 9月: 0; 暖房期 12月: kW × ｛ ( 185 -; 暖房期 2月: 85; 暖房期 3月: ） ／ 100 ｝ × 12 ヶ月 |  |  | 0
|  |  | 従量料金 | 冷房 | 夏季 | ( | 12.99 | + | -1.63 | + | 2.98 | ）円/kWh × | 0 | kWh |  |  |  |  | 0
[5 empty] | その他季 | ( | 12.06 | + | -1.63 | + | 2.98 | ）円/kWh × | 0 | kWh |  |  |  |  | 0
|  |  |  | 暖房 | その他季 | ( | 12.06 | + | -1.63 | + | 2.98 | ）円/kWh × | 0 | kWh |  |  |  |  | 0
|  |  |  | 非空調期 |  | ( | 12.06 | + | -1.63 | + | 2.98 | ）円/kWh × | 0 | kWh |  |  |  |  | 0
[7 empty] | ↑電力料金単価 |  | ↑燃料費調整単価 |  | ↑再エネ発電促進賦課金
|  |  | 小計 | [15 empty] | 0
ガス料金 |  |  | 定額基本料金（本事業による増加分）
流量基本料金（本事業による増加分）
|  |  | 従量料金 |  | 冷房期 6月: その他期
冬期
小計
合計 | [18 empty] | 0
●学校別エネルギー等積算表 |  |  | （基準年） |  | 暖房期 1月: 学校種別; 暖房期 2月: 小学校; 暖房期 3月: 通し番号; 非空調期 4月: 38; 非空調期 5月: 学校番号; 非空調期 10月: 108; 非空調期 11月: 学校名 | 南片江小学校 | [6 empty] | （様式9-4B）
■空調設備の性能の設定
[5 empty] | 冷房期 6月: 機器性能; 暖房期 1月: 電力 |  | ガス |  |  |  |  | 備考
[5 empty] | 冷房期 6月: 能力（kW/台）; 冷房期 8月: 台数; 冷房期 9月: 機器能力; 暖房期 1月: 消費電力; 非空調期 5月: 待機時電力 |  | 消費ガス量
[5 empty] | 冷房期 9月: 能力計(kW); 暖房期 1月: （kW/台）; 暖房期 3月: 計(kW); 非空調期 5月: （kW/台）; 非空調期 11月: 計(kW) |  | （kW/台） |  | 計(kW) |  | 塩害対策
[5 empty] | 冷房 | 暖房 | （台） | 冷房 | 暖房 | 冷房 | 暖房 | 冷房 | 暖房 | 冷房 | 暖房 | 冷房 | 暖房 | 冷房 | 暖房 | 冷房 | 暖房
室外機 | 室外機系統名 | 機器登録記号 |  | EHP/GHP
[5 empty] | 冷房期 8月: 0; 冷房期 9月: 0; 暖房期 12月: 0; 暖房期 3月: 0; 非空調期 4月: 0; 非空調期 11月: 0 | 0 |  |  | 0 | 0
室内機 | 室外機系統名 | 対象室名称 | 機器登録番号 | EHP/GHP
[5 empty] | 冷房期 8月: 0; 冷房期 9月: 0; 暖房期 12月: 0; 暖房期 3月: 0; 非空調期 4月: 0; 非空調期 11月: 0 | 0
合計 |  |  |  |  | 暖房期 3月: 0; 非空調期 4月: 0; 非空調期 11月: 0 | 0 |  |  | 0 | 0
最大電力(kW) |  |  |  |  | 冷房期 6月: 0
■月別エネルギー消費量の算定
[5 empty] | 冷房期 6月: 冷房期; 暖房期 12月: 暖房期; 非空調期 4月: 非空調期 | 計 |  | 備考 |  |  | ■電力消費量総括表
[5 empty] | 6月 | 7月 | 8月 | 9月 | 12月 | 1月 | 2月 | 3月 | 4月 | 5月 | 10月 | 11月 | [5 empty] | 昼間電力消費量（kWh)
ピーク時負荷 |  |  | 冷房 | （MW） | 冷房期 6月: 0 | [5 empty] | 冷房期 | 夏季 | 0
|  |  | 暖房 | （MW） | 暖房期 12月: 0 | [6 empty] | その他季 | 0
空調運転時間(h) |  |  | 運転日数 | (日/月) | 20 | 15 | 10 | 20 | 15 | 20 | 20 | 15 | [9 empty] | 暖房期 |  | 0
|  |  | 運転時間 | (h/日) | 冷房期 6月: 8; 暖房期 12月: 8 | [5 empty] | 非空調期 |  | 0
|  |  | 冷房 | 夏季 | 冷房期 7月: 120; 冷房期 8月: 80; 冷房期 9月: 160 | 360 | 520 |  |  |  | 計 |  | 0
|  |  |  | その他季 | 冷房期 6月: 160 | 160 |  |  |  |  | 夜間電力消費量（kWh)
|  |  | 暖房 | その他季 | 暖房期 12月: 120; 暖房期 1月: 160; 暖房期 2月: 160; 暖房期 3月: 120 |  | 560 |  |  |  | 冷房期 | 夏季 | 0
月別負荷率(％) |  |  |  |  | 35 | 70 | 80 | 50 | 45 | 60 | 60 | 35 | [10 empty] | その他季 | 0
全負荷相当運転時間(h) |  |  | 冷房 | 夏季 | 冷房期 7月: 84; 冷房期 8月: 64; 冷房期 9月: 80 | 228 | 284 |  |  |  | 暖房期 |  | 0
|  |  |  | その他季 | 冷房期 6月: 56 | 56 |  |  |  |  | 計 |  | 0
|  |  | 暖房 | その他季 | 暖房期 12月: 54; 暖房期 1月: 96; 暖房期 2月: 96; 暖房期 3月: 42 |  | 288 |  |  |  | 計（kWh)
月別負荷(MWh) |  |  | 冷房 | 夏季 | 冷房期 7月: 0; 冷房期 8月: 0; 冷房期 9月: 0 | 0 | 0 |  |  |  | 冷房期 |  | 0
|  |  |  | その他季 | 冷房期 6月: 0 | 0 |  |  |  |  | 暖房期 |  | 0
|  |  | 暖房 | その他季 | 暖房期 12月: 0; 暖房期 1月: 0; 暖房期 2月: 0; 暖房期 3月: 0 |  | 0 |  |  |  | 計 |  | 0
待機時間(h) |  |  | 冷房 | 夏季 | 冷房期 7月: 624; 冷房期 8月: 664; 冷房期 9月: 560 | 1848
|  |  |  | その他季 | 冷房期 6月: 560; 非空調期 4月: 720; 非空調期 5月: 744; 非空調期 10月: 744; 非空調期 11月: 720 | 5832
|  |  | 暖房 | その他季 | 暖房期 12月: 624; 暖房期 1月: 584; 暖房期 2月: 512; 暖房期 3月: 624
電力消費原単位（室外機） |  |  |  | (kW/kW) | 冷房期 6月: 0; 暖房期 12月: 0 | [5 empty] | ■ガス消費量総括表(m3)
室外機消費電力(kWh) |  |  | 冷房 | 夏季 | 冷房期 7月: 0; 冷房期 8月: 0; 冷房期 9月: 0 | 0 | 0 |  |  |  | 冷房期 |  | 0
|  |  |  | その他季 | 冷房期 6月: 0; 非空調期 4月: 0; 非空調期 5月: 0; 非空調期 10月: 0; 非空調期 11月: 0 | 0 |  |  |  |  | 暖房期 |  | 0
|  |  | 暖房 | その他季 | 暖房期 12月: 0; 暖房期 1月: 0; 暖房期 2月: 0; 暖房期 3月: 0 |  | 0 |  |  |  | 計 |  | 0
室内機消費電力(kWh) |  |  | 冷房 | 夏季 | 冷房期 7月: 0; 冷房期 8月: 0; 冷房期 9月: 0 | 0 | 0 |  |  |  | 月数 | その他期 | 冬期
|  |  |  | その他季 | 冷房期 6月: 0; 非空調期 4月: 0; 非空調期 5月: 0; 非空調期 10月: 0; 非空調期 11月: 0 | 0 |  |  |  |  | A | 4 | 4
|  |  | 暖房 | その他季 | 暖房期 12月: 0; 暖房期 1月: 0; 暖房期 2月: 0; 暖房期 3月: 0 |  | 0 |  |  |  | B | 0 | 0
蓄熱時消費電力量(kWh)注 |  |  | 冷房 | 夏季 | 冷房期 7月: 0; 冷房期 8月: 0; 冷房期 9月: 0 | 0 | 0 | 注:蓄熱を採用する系統のうち、蓄熱時間帯に消費する電力を記入。 |  |  | C | 0 | 0
|  |  |  | その他季 | 冷房期 6月: 0; 非空調期 4月: 0; 非空調期 5月: 0; 非空調期 10月: 0; 非空調期 11月: 0 | 0 |  |  |  |  | 消費量 | その他期 | 冬期
|  |  | 暖房 | その他季 |  |  |  |  | 0 | 0 | 0 | 0 | 0 | 0 | 0 | 0 |  | 0 |  |  |  | A | 0 | 0
ガス消費原単位 |  |  |  | (m3/kW) | 冷房期 6月: 0; 暖房期 12月: 0 | [5 empty] | B | 0 | 0
ガス使用量(m3) |  |  |  | その他期 | 冷房期 6月: 0; 冷房期 7月: 0; 冷房期 8月: 0; 冷房期 9月: 0 | 0 |  |  |  |  | C | 0 | 0
|  |  |  | 冬期 | 暖房期 12月: 0; 暖房期 1月: 0; 暖房期 2月: 0; 暖房期 3月: 0 | 0
■エネルギー費用算定に係る料金体系
電力料金の種別 |  |  |  | 九州電力 業務用電力A | 冷房期 9月: INDEX
ガス料金の種別 |  |  |  | 西部ガス 小型空調 パッケージ契約 | 冷房期 9月: 2
■エネルギー費用の算定
[5 empty] | 冷房期 7月: 算出根拠 |  |  | 金額（税込・円） |  | 備考
電力料金 |  |  | 基本料金（本事業による増加分） |  | 暖房期 2月: ↓力率(％）注 |  |  |  |  | 注：年間平均力率を入力してください。
[5 empty] | 冷房期 7月: 2046; 冷房期 8月: 円/kW月 ×; 冷房期 9月: 0; 暖房期 12月: kW × ｛ ( 185 -; 暖房期 2月: 85; 暖房期 3月: ） ／ 100 ｝ × 12 ヶ月 |  |  | 0
|  |  | 従量料金 | 冷房 | 夏季 | ( | 12.99 | + | -1.63 | + | 2.98 | ）円/kWh × | 0 | kWh |  |  |  |  | 0
[5 empty] | その他季 | ( | 12.06 | + | -1.63 | + | 2.98 | ）円/kWh × | 0 | kWh |  |  |  |  | 0
|  |  |  | 暖房 | その他季 | ( | 12.06 | + | -1.63 | + | 2.98 | ）円/kWh × | 0 | kWh |  |  |  |  | 0
|  |  |  | 非空調期 |  | ( | 12.06 | + | -1.63 | + | 2.98 | ）円/kWh × | 0 | kWh |  |  |  |  | 0
[7 empty] | ↑電力料金単価 |  | ↑燃料費調整単価 |  | ↑再エネ発電促進賦課金
|  |  | 小計 | [15 empty] | 0
ガス料金 |  |  | 定額基本料金（本事業による増加分） |  |  | 4180 | 円/月 × | 12 | ヶ月 | 0 |  | 0 |  | 0 |  | 0 |  |  | 50160
|  |  | 流量基本料金（本事業による増加分） |  | 冷房期 7月: 1430; 冷房期 8月: 円/m3月 ×; 冷房期 9月: 0; 暖房期 12月: m3 ×; 暖房期 1月: 12; 暖房期 2月: ヶ月 |  |  | 0
|  |  | 従量料金 |  | その他期 | 62.95 | 円/m3 × | 0 | m3 | 0 |  | 0 |  | 0 |  | 0 |  |  | 0
[5 empty] | 冬期 | 62.95 | 円/m3 × | 0 | m3 | 0 |  | 0 |  | 0 |  | 0 |  |  | 0
|  |  | 小計 | [15 empty] | 50160
合計 | [18 empty] | 50160
●学校別エネルギー等積算表 |  |  | （基準年） |  | 暖房期 1月: 学校種別; 暖房期 2月: 小学校; 暖房期 3月: 通し番号; 非空調期 4月: 38; 非空調期 5月: 学校番号; 非空調期 10月: 108; 非空調期 11月: 学校名 | 南片江小学校 | [6 empty] | （様式9-4C）
■空調設備の性能の設定
[5 empty] | 冷房期 6月: 機器性能; 暖房期 1月: 電力 |  | ガス |  |  |  |  | 備考
[5 empty] | 冷房期 6月: 能力（kW/台）; 冷房期 8月: 台数; 冷房期 9月: 機器能力; 暖房期 1月: 消費電力; 非空調期 5月: 待機時電力 |  | 消費ガス量
[5 empty] | 冷房期 9月: 能力計(kW); 暖房期 1月: （kW/台）; 暖房期 3月: 計(kW); 非空調期 5月: （kW/台）; 非空調期 11月: 計(kW) |  | （kW/台） |  | 計(kW) |  | 塩害対策
[5 empty] | 冷房 | 暖房 | （台） | 冷房 | 暖房 | 冷房 | 暖房 | 冷房 | 暖房 | 冷房 | 暖房 | 冷房 | 暖房 | 冷房 | 暖房 | 冷房 | 暖房
室外機 | 室外機系統名 | 機器登録記号 |  | EHP/GHP
[5 empty] | 冷房期 8月: 0; 冷房期 9月: 0; 暖房期 12月: 0; 暖房期 3月: 0; 非空調期 4月: 0; 非空調期 11月: 0 | 0 |  |  | 0 | 0
室内機 | 室外機系統名 | 対象室名称 | 機器登録番号 | EHP/GHP
[5 empty] | 冷房期 8月: 0; 冷房期 9月: 0; 暖房期 12月: 0; 暖房期 3月: 0; 非空調期 4月: 0; 非空調期 11月: 0 | 0
合計 |  |  |  |  | 暖房期 3月: 0; 非空調期 4月: 0; 非空調期 11月: 0 | 0 |  |  | 0 | 0
最大電力(kW) |  |  |  |  | 冷房期 6月: 0
■月別エネルギー消費量の算定
[5 empty] | 冷房期 6月: 冷房期; 暖房期 12月: 暖房期; 非空調期 4月: 非空調期 | 計 |  | 備考 |  |  | ■電力消費量総括表
[5 empty] | 6月 | 7月 | 8月 | 9月 | 12月 | 1月 | 2月 | 3月 | 4月 | 5月 | 10月 | 11月 | [5 empty] | 昼間電力消費量（kWh)
ピーク時負荷 |  |  | 冷房 | （MW） | 冷房期 6月: 0 | [5 empty] | 冷房期 | 夏季 | 0
|  |  | 暖房 | （MW） | 暖房期 12月: 0 | [6 empty] | その他季 | 0
空調運転時間(h) |  |  | 運転日数 | (日/月) | 20 | 15 | 10 | 20 | 15 | 20 | 20 | 15 | [9 empty] | 暖房期 |  | 0
|  |  | 運転時間 | (h/日) | 冷房期 6月: 8; 暖房期 12月: 8 | [5 empty] | 非空調期 |  | 0
|  |  | 冷房 | 夏季 | 冷房期 7月: 120; 冷房期 8月: 80; 冷房期 9月: 160 | 360 | 520 |  |  |  | 計 |  | 0
|  |  |  | その他季 | 冷房期 6月: 160 | 160 |  |  |  |  | 夜間電力消費量（kWh)
|  |  | 暖房 | その他季 | 暖房期 12月: 120; 暖房期 1月: 160; 暖房期 2月: 160; 暖房期 3月: 120 |  | 560 |  |  |  | 冷房期 | 夏季 | 0
月別負荷率(％) |  |  |  |  | 35 | 70 | 80 | 50 | 45 | 60 | 60 | 35 | [10 empty] | その他季 | 0
全負荷相当運転時間(h) |  |  | 冷房 | 夏季 | 冷房期 7月: 84; 冷房期 8月: 64; 冷房期 9月: 80 | 228 | 284 |  |  |  | 暖房期 |  | 0
|  |  |  | その他季 | 冷房期 6月: 56 | 56 |  |  |  |  | 計 |  | 0
|  |  | 暖房 | その他季 | 暖房期 12月: 54; 暖房期 1月: 96; 暖房期 2月: 96; 暖房期 3月: 42 |  | 288 |  |  |  | 計（kWh)
月別負荷(MWh) |  |  | 冷房 | 夏季 | 冷房期 7月: 0; 冷房期 8月: 0; 冷房期 9月: 0 | 0 | 0 |  |  |  | 冷房期 |  | 0
|  |  |  | その他季 | 冷房期 6月: 0 | 0 |  |  |  |  | 暖房期 |  | 0
|  |  | 暖房 | その他季 | 暖房期 12月: 0; 暖房期 1月: 0; 暖房期 2月: 0; 暖房期 3月: 0 |  | 0 |  |  |  | 計 |  | 0
待機時間(h) |  |  | 冷房 | 夏季 | 冷房期 7月: 624; 冷房期 8月: 664; 冷房期 9月: 560 | 1848
|  |  |  | その他季 | 冷房期 6月: 560; 非空調期 4月: 720; 非空調期 5月: 744; 非空調期 10月: 744; 非空調期 11月: 720 | 5832
|  |  | 暖房 | その他季 | 暖房期 12月: 624; 暖房期 1月: 584; 暖房期 2月: 512; 暖房期 3月: 624
電力消費原単位（室外機） |  |  |  | (kW/kW) | 冷房期 6月: 0; 暖房期 12月: 0 | [5 empty] | ■ガス消費量総括表(m3)
室外機消費電力(kWh) |  |  | 冷房 | 夏季 | 冷房期 7月: 0; 冷房期 8月: 0; 冷房期 9月: 0 | 0 | 0 |  |  |  | 冷房期 |  | 0
|  |  |  | その他季 | 冷房期 6月: 0; 非空調期 4月: 0; 非空調期 5月: 0; 非空調期 10月: 0; 非空調期 11月: 0 | 0 |  |  |  |  | 暖房期 |  | 0
|  |  | 暖房 | その他季 | 暖房期 12月: 0; 暖房期 1月: 0; 暖房期 2月: 0; 暖房期 3月: 0 |  | 0 |  |  |  | 計 |  | 0
室内機消費電力(kWh) |  |  | 冷房 | 夏季 | 冷房期 7月: 0; 冷房期 8月: 0; 冷房期 9月: 0 | 0 | 0 |  |  |  | 月数 | その他期 | 冬期
|  |  |  | その他季 | 冷房期 6月: 0; 非空調期 4月: 0; 非空調期 5月: 0; 非空調期 10月: 0; 非空調期 11月: 0 | 0 |  |  |  |  | 50m3以下 | 4 | 4
|  |  | 暖房 | その他季 | 暖房期 12月: 0; 暖房期 1月: 0; 暖房期 2月: 0; 暖房期 3月: 0 |  | 0 |  |  |  | 50m3超 | 0 | 0
蓄熱時消費電力量(kWh)注 |  |  | 冷房 | 夏季 | 冷房期 7月: 0; 冷房期 8月: 0; 冷房期 9月: 0 | 0 | 0 | 注:蓄熱を採用する系統のうち、蓄熱時間帯に消費する電力を記入。
|  |  |  | その他季 | 冷房期 6月: 0; 非空調期 4月: 0; 非空調期 5月: 0; 非空調期 10月: 0; 非空調期 11月: 0 | 0 |  |  |  |  | 消費量 | その他期 | 冬期
|  |  | 暖房 | その他季 |  |  |  |  | 0 | 0 | 0 | 0 | 0 | 0 | 0 | 0 |  | 0 |  |  |  | 50m3以下 | 0 | 0
ガス消費原単位 |  |  |  | (m3/kW) | 冷房期 6月: 0; 暖房期 12月: 0 | [5 empty] | 50m3超 | 0 | 0
ガス使用量(m3) |  |  |  | その他期 | 冷房期 6月: 0; 冷房期 7月: 0; 冷房期 8月: 0; 冷房期 9月: 0 | 0
|  |  |  | 冬期 | 暖房期 12月: 0; 暖房期 1月: 0; 暖房期 2月: 0; 暖房期 3月: 0 | 0
■エネルギー費用算定に係る料金体系
電力料金の種別 |  |  |  | 九州電力 業務用電力A | 冷房期 9月: INDEX
ガス料金の種別 |  |  |  | 液化石油ガス(LPガス) | 冷房期 9月: 3
■エネルギー費用の算定
[5 empty] | 冷房期 7月: 算出根拠 |  |  | 金額（税込・円） |  | 備考
電力料金 |  |  | 基本料金（本事業による増加分） |  | 暖房期 2月: ↓力率(％）注 |  |  |  |  | 注：年間平均力率を入力してください。
[5 empty] | 冷房期 7月: 2046; 冷房期 8月: 円/kW月 ×; 冷房期 9月: 0; 暖房期 12月: kW × ｛ ( 185 -; 暖房期 2月: 85; 暖房期 3月: ） ／ 100 ｝ × 12 ヶ月 |  |  | 0
|  |  | 従量料金 | 冷房 | 夏季 | ( | 12.99 | + | -1.63 | + | 2.98 | ）円/kWh × | 0 | kWh |  |  |  |  | 0
[5 empty] | その他季 | ( | 12.06 | + | -1.63 | + | 2.98 | ）円/kWh × | 0 | kWh |  |  |  |  | 0
|  |  |  | 暖房 | その他季 | ( | 12.06 | + | -1.63 | + | 2.98 | ）円/kWh × | 0 | kWh |  |  |  |  | 0
|  |  |  | 非空調期 |  | ( | 12.06 | + | -1.63 | + | 2.98 | ）円/kWh × | 0 | kWh |  |  |  |  | 0
[7 empty] | ↑電力料金単価 |  | ↑燃料費調整単価 |  | ↑再エネ発電促進賦課金
|  |  | 小計 | [15 empty] | 0
ガス料金 |  |  | 基本料金（本事業分） |  |  | 1760 | 円/月 × | 12 | ヶ月 | 0 |  | 0 |  | 0 |  | 0 |  |  | 21120
|  |  | 従量料金 |  |  | 406 | 円/m3 × | 0 | m3 ＋ | 331 | 円/m3 × | 0 | m3 | 0 |  | 0 |  |  | 0
|  |  | 小計 | [15 empty] | 21120
合計 | [18 empty] | 21120
●学校別エネルギー等積算表 |  |  |  | ※黄色のセルの必要箇所に入力すること。 | 暖房期 1月: 学校種別; 暖房期 2月: 小学校; 暖房期 3月: 通し番号; 非空調期 4月: 38; 非空調期 5月: 学校番号; 非空調期 10月: 108; 非空調期 11月: 学校名 | 南片江小学校 | [5 empty] | （様式9-4-38）
■空調設備の性能の設定 |  |  |  |  | 冷房期 6月: 機器性能; 暖房期 1月: 電力 |  | ガス |  |  |  | 塩害 対応 | 備考
[5 empty] | 冷房期 6月: 能力（kW/台）; 冷房期 8月: 台数; 冷房期 9月: 機器能力; 暖房期 1月: 消費電力; 非空調期 5月: 待機時電力 |  | 消費ガス量
[5 empty] | 冷房期 9月: 能力計(kW); 暖房期 1月: （kW/台）; 暖房期 3月: 計(kW); 非空調期 5月: （kW/台）; 非空調期 11月: 計(kW) |  | （kW/台） |  | 計(kW)
[5 empty] | 冷房 | 暖房 | （台） | 冷房 | 暖房 | 冷房 | 暖房 | 冷房 | 暖房 | 冷房 | 暖房 | 冷房 | 暖房 | 冷房 | 暖房 | 冷房 | 暖房
室外機 | 室外機系統名 | 機器登録記号 |  | EHP/GHP
[5 empty] | 冷房期 6月: EHP合計; 冷房期 8月: 0; 冷房期 9月: 0; 暖房期 12月: 0; 暖房期 3月: 0; 非空調期 4月: 0; 非空調期 11月: 0 | 0
[5 empty] | 冷房期 6月: GHP（都市ガス）合計; 冷房期 8月: 0; 冷房期 9月: 0; 暖房期 12月: 0; 暖房期 3月: 0; 非空調期 4月: 0; 非空調期 11月: 0 | 0 |  |  | 0 | 0
[5 empty] | 冷房期 6月: GHP（LPガス）合計; 冷房期 8月: 0; 冷房期 9月: 0; 暖房期 12月: 0; 暖房期 3月: 0; 非空調期 4月: 0; 非空調期 11月: 0 | 0 |  |  | 0 | 0
室内機 | 室外機系統名 | 対象室名称 | 機器登録番号 | EHP/GHP
0
0
0
0
0
0
0
0
[5 empty] | 冷房期 6月: EHP合計; 冷房期 8月: 0; 冷房期 9月: 0; 暖房期 12月: 0; 暖房期 3月: 0; 非空調期 4月: 0; 非空調期 11月: 0 | 0
[5 empty] | 冷房期 6月: GHP（都市ガス）合計; 冷房期 8月: 0; 冷房期 9月: 0; 暖房期 12月: 0; 暖房期 3月: 0; 非空調期 4月: 0; 非空調期 11月: 0 | 0
[5 empty] | 冷房期 6月: GHP（LPガス）合計; 冷房期 8月: 0; 冷房期 9月: 0; 暖房期 12月: 0; 暖房期 3月: 0; 非空調期 4月: 0; 非空調期 11月: 0 | 0
最大電力(kW) |  |  | EHP |  | 冷房期 6月: 0; 冷房期 8月: 合計; 暖房期 1月: EHP; 暖房期 3月: 0; 非空調期 4月: 0; 非空調期 11月: 0 | 0
|  |  | GHP（都市ガス） |  | 冷房期 6月: 0; 暖房期 1月: GHP（都市ガス）; 暖房期 3月: 0; 非空調期 4月: 0; 非空調期 11月: 0 | 0 |  |  | 0 | 0
|  |  | GHP（LPガス） |  | 冷房期 6月: 0; 暖房期 1月: GHP（LPガス）; 暖房期 3月: 0; 非空調期 4月: 0; 非空調期 11月: 0 | 0 |  |  | 0 | 0
■月別エネルギー消費量の算定 |  |  |  |  | 冷房期 6月: 冷房期; 暖房期 1月: 暖房期; 非空調期 10月: 非空調期 |  |  |  | 計 | 備考
[5 empty] | 6月 | 7月 | 8月 | 9月 | 計 | 12月 | 1月 | 2月 | 3月 | 計 | 4月 | 5月 | 10月 | 11月 | 計
空調運転時間(h) （1日当たり８時間） |  |  | 運転日数 |  | 20 | 15 | 10 | 20 | 65 | 15 | 20 | 20 | 15 | 70 | [5 empty] | 135
|  |  | 総運転時間 |  | 160 | 120 | 80 | 160 | 520 | 120 | 160 | 160 | 120 | 560 | [5 empty] | 1080
月別負荷率(％) |  |  |  |  | 35 | 70 | 80 | 50 | - | 45 | 60 | 60 | 35 | -
全負荷相当運転時間(h) |  |  |  |  | 56 | 84 | 64 | 80 | 284 | 54 | 96 | 96 | 42 | 288 | [5 empty] | 572
月別負荷(MWh) |  | EHP |  |  | 0 | 0 | 0 | 0 | 0 | 0 | 0 | 0 | 0 | 0 | [5 empty] | 0
|  | GHP（都市ガス） |  |  | 0 | 0 | 0 | 0 | 0 | 0 | 0 | 0 | 0 | 0 | [5 empty] | 0
|  | GHP（LPガス） |  |  | 0 | 0 | 0 | 0 | 0 | 0 | 0 | 0 | 0 | 0 | [5 empty] | 0
待機時間(h) |  |  |  |  | 664 | 660 | 680 | 640 | 2644 | 690 | 648 | 576 | 702 | 2616 | 720 | 744 | 744 | 720 | 2928 | 8188
消費電力(kWh) （室外機・ 室内機合計） |  | EHP |  |  | 0 | 0 | 0 | 0 | 0 | 0 | 0 | 0 | 0 | 0 | 0 | 0 | 0 | 0 | 0 | 0
|  | GHP（都市ガス） |  |  | 0 | 0 | 0 | 0 | 0 | 0 | 0 | 0 | 0 | 0 | 0 | 0 | 0 | 0 | 0 | 0
|  | GHP（LPガス） |  |  | 0 | 0 | 0 | 0 | 0 | 0 | 0 | 0 | 0 | 0 | 0 | 0 | 0 | 0 | 0 | 0
|  | 小計 |  |  | 冷房期 6月: 0; 冷房期 7月: 0; 暖房期 12月: 0; 非空調期 5月: 0 |  |  | 0 | 0
蓄熱時消費電力量 (kWh)注 |  | EHP | 冷房 | 夏季 | [15 empty] | 0 | bar: 冷房期 7月 to 暖房期 12月; 非空調期 5月
|  |  |  | その他季 | [15 empty] | 0 | bar: 冷房期 6月; 非空調期 10月 to 非空調期 11月
|  |  | 暖房 | その他季 | bar: 暖房期 1月 to 非空調期 4月; 非空調期 10月 to 非空調期 11月
|  | GHP （都市ガス） | 冷房 | 夏季 | [15 empty] | 0 | bar: 冷房期 7月 to 暖房期 12月; 非空調期 5月
|  |  |  | その他季 | [15 empty] | 0 | bar: 冷房期 6月; 非空調期 10月 to 非空調期 11月
|  |  | 暖房 | その他季 | bar: 暖房期 1月 to 非空調期 4月; 非空調期 10月 to 非空調期 11月
|  | GHP （LPガス） | 冷房 | 夏季 | [15 empty] | 0 | bar: 冷房期 7月 to 暖房期 12月; 非空調期 5月
|  |  |  | その他季 | [15 empty] | 0 | bar: 冷房期 6月; 非空調期 10月 to 非空調期 11月
|  |  | 暖房 | その他季 | bar: 暖房期 1月 to 非空調期 4月; 非空調期 10月 to 非空調期 11月
都市ガス ガス使用量(m3) |  |  |  |  | 0 | 0 | 0 | 0 | 0 | 0 | 0 | 0 | 0 | 0 | [5 empty] | 0
LPガス ガス使用量(m3) |  |  |  |  | 0 | 0 | 0 | 0 | 0 | 0 | 0 | 0 | 0 | 0 | [5 empty] | 0
■エネルギー費用算定に係る料金体系 |  |  |  |  | 冷房期 8月: ○ピーク時負荷（MW); 暖房期 3月: ○電力消費原単位（室外機、kW/kW） | ○ガス消費原単位（㎥/kW）
電力料金の種別 |  | 九州電力 業務用電力A |  |  | 暖房期 12月: 冷房期; 暖房期 1月: 暖房期; 非空調期 5月: 冷房期; 非空調期 10月: 暖房期 |  | 冷房期 | 暖房期
都市ガス料金の種別 |  | 西部ガス 小型空調 パッケージ契約 |  |  | 冷房期 8月: EHP; 暖房期 12月: 0; 暖房期 1月: 0; 暖房期 3月: EHP; 非空調期 5月: 0; 非空調期 10月: 0 | 都市ガス | 0 | 0
ＬＰガス料金の種別 |  | 液化石油ガス(LPガス) |  |  | 冷房期 8月: GHP（都市ガス）; 暖房期 12月: 0; 暖房期 1月: 0; 暖房期 3月: GHP（都市ガス）; 非空調期 5月: 0; 非空調期 10月: 0 | LPガス | 0 | 0
[7 empty] | GHP（LPガス） |  | 0 | 0 |  | GHP（LPガス） |  | 0 | 0
■エネルギー費用の算定 |  |  |  |  | 冷房期 7月: 算出根拠 |  |  | 金額（税込・円） |  | 備考
電力料金 |  |  | 基本料金 （本事業による増加分） | EHP | 冷房期 7月: 2046; 冷房期 8月: 円/kW月 ×; 冷房期 9月: 0; 暖房期 12月: kW × ｛ ( 185 -; 暖房期 2月: 85; 暖房期 3月: ） ／ 100 ｝ × 12 ヶ月; 非空調期 5月: ※黄色セルに年間力率を入力してください |  |  | 0
|  |  |  | GHP（都市ガス） | 冷房期 7月: 2046; 冷房期 8月: 円/kW月 ×; 冷房期 9月: 0; 暖房期 12月: kW × ｛ ( 185 -; 暖房期 2月: 85; 暖房期 3月: ） ／ 100 ｝ × 12 ヶ月; 非空調期 5月: ※黄色セルに年間力率を入力してください |  |  | 0
|  |  |  | GHP（LPガス） | 冷房期 7月: 2046; 冷房期 8月: 円/kW月 ×; 冷房期 9月: 0; 暖房期 12月: kW × ｛ ( 185 -; 暖房期 2月: 85; 暖房期 3月: ） ／ 100 ｝ × 12 ヶ月; 非空調期 5月: ※黄色セルに年間力率を入力してください |  |  | 0
|  |  | 従量料金 | 冷房 | 夏季 | ( | 12.99 | + | -1.63 | + | 2.98 | ）円/kWh × | 0 | kWh |  |  |  |  | 0
[5 empty] | その他季 | ( | 12.06 | + | -1.63 | + | 2.98 | ）円/kWh × | 0 | kWh |  |  |  |  | 0
|  |  |  | 暖房 | その他季 | ( | 12.06 | + | -1.63 | + | 2.98 | ）円/kWh × | 0 | kWh |  |  |  |  | 0
|  |  |  | 非空調期 |  | ( | 12.06 | + | -1.63 | + | 2.98 | ）円/kWh × | 0 | kWh |  |  |  |  | 0
|  |  | 小計 |  | 冷房期 8月: ↑電力料金単価; 暖房期 12月: ↑燃料費調整単価; 暖房期 2月: ↑再エネ発電促進賦課金 |  |  | 0
ガス料金(GHP 都市ガス) |  |  | 定額基本料金（本事業による増加分） |  |  | 4180 | 円/月 × | 12 | ヶ月 | 0 |  | 0 |  | 0 |  | 0 |  | 0
|  |  | 流量基本料金（本事業による増加分） |  |  | 1430 | 円/m3月 × | 0 | m3 × | 12 | ヶ月 | 0 | 0 | 0 | 0 | 0 | 0 | 0 | 0
|  |  | 従量料金 |  | その他期 | 62.95 | 円/m3 × | 0 | m3 | 0 |  | 0 |  | 0 |  | 0 |  | 0 | 0
[5 empty] | 冬期 | 62.95 | 円/m3 × | 0 | m3 | 0 |  | 0 |  | 0 |  | 0 |  | 0 | 0
|  |  | 小計 | [15 empty] | 0
ガス料金GHP LPガス) |  |  | 基本料金（本事業分） |  |  | 1760 | 円/月 × | 12 | ヶ月 | 0 |  | 0 |  | 0 |  | 0 |  | 0
|  |  | 従量料金 | (50㎥以下+50超え) |  | 406 | 円/m3 × | 0 | m3 ＋ | 331 | 円/m3 × | 0 | m3 | 0 |  | 0 |  | 0 | 0
|  |  | 小計 |  |  | 0 | 0 | 0 | 0 | 0 | 0 | 0 | 0 | 0 | 0 | 0 | 0 | 0 | 0

## 様式９－４－39
●学校別エネルギー等積算表 |  |  | （基準年） | [6 empty] | 学校種別 | 小学校 | 通し番号 | 39 | 学校番号 | 113 | 学校名 | 四箇田小学校 | [6 empty] | （様式9-4A）
■空調設備の性能の設定
[5 empty] | 機器性能 |  |  |  |  | 電力 | [7 empty] | ガス |  |  |  |  | 備考
[5 empty] | 能力（kW/台） |  | 台数 | 機器能力 |  | 消費電力 |  |  |  | 待機時電力 |  |  |  | 消費ガス量
[8 empty] | 能力計(kW) |  | （kW/台） |  | 計(kW) |  | （kW/台） |  | 計(kW) |  | （kW/台） |  | 計(kW) |  | 塩害対策
[5 empty] | 冷房 | 暖房 | （台） | 冷房 | 暖房 | 冷房 | 暖房 | 冷房 | 暖房 | 冷房 | 暖房 | 冷房 | 暖房 | 冷房 | 暖房 | 冷房 | 暖房
室外機 | 室外機系統名 | 機器登録記号 |  | EHP/GHP
[7 empty] | 0 | 0 | 0 |  |  | 0 | 0 |  |  | 0 | 0 |  |  | 0 | 0
室内機 | 室外機系統名 | 対象室名称 | 機器登録番号 | EHP/GHP
0
0
0
0
0
0
0
0
0
0
0
0
[7 empty] | 0 | 0 | 0 |  |  | 0 | 0 |  |  | 0 | 0
合計 | [11 empty] | 0 | 0 |  |  | 0 | 0 |  |  | 0 | 0
最大電力(kW) |  |  |  |  | 0
■月別エネルギー消費量の算定
[5 empty] | 冷房期 |  |  |  | 暖房期 |  |  |  | 非空調期 |  |  |  | 計 |  | 備考 |  |  | ■電力消費量総括表
[5 empty] | 6月 | 7月 | 8月 | 9月 | 12月 | 1月 | 2月 | 3月 | 4月 | 5月 | 10月 | 11月 | [5 empty] | 昼間電力消費量（kWh)
ピーク時負荷 |  |  | 冷房 | （MW） | 冷房期 6月: 0 | [5 empty] | 冷房期 | 夏季 | 0
|  |  | 暖房 | （MW） | 暖房期 12月: 0 | [6 empty] | その他季 | 0
空調運転時間(h) |  |  | 運転日数 | (日/月) | 20 | 15 | 10 | 20 | 15 | 20 | 20 | 15 | [9 empty] | 暖房期 |  | 0
|  |  | 運転時間 | (h/日) | 冷房期 6月: 8; 暖房期 12月: 8 | [5 empty] | 非空調期 |  | 0
|  |  | 冷房 | 夏季 | 冷房期 7月: 120; 冷房期 8月: 80; 冷房期 9月: 160 | 360 | 520 |  |  |  | 計 |  | 0
|  |  |  | その他季 | 冷房期 6月: 160 | 160 |  |  |  |  | 夜間電力消費量（kWh)
|  |  | 暖房 | その他季 | 暖房期 12月: 120; 暖房期 1月: 160; 暖房期 2月: 160; 暖房期 3月: 120 |  | 560 |  |  |  | 冷房期 | 夏季 | 0
月別負荷率(％) |  |  |  |  | 35 | 70 | 80 | 50 | 45 | 60 | 60 | 35 | [10 empty] | その他季 | 0
全負荷相当運転時間(h) |  |  | 冷房 | 夏季 | 冷房期 7月: 84; 冷房期 8月: 64; 冷房期 9月: 80 | 228 | 284 |  |  |  | 暖房期 |  | 0
|  |  |  | その他季 | 冷房期 6月: 56 | 56 |  |  |  |  | 計 |  | 0
|  |  | 暖房 | その他季 | 暖房期 12月: 54; 暖房期 1月: 96; 暖房期 2月: 96; 暖房期 3月: 42 |  | 288 |  |  |  | 計（kWh)
月別負荷(MWh) |  |  | 冷房 | 夏季 | 冷房期 7月: 0; 冷房期 8月: 0; 冷房期 9月: 0 | 0 | 0 |  |  |  | 冷房期 |  | 0
|  |  |  | その他季 | 冷房期 6月: 0 | 0 |  |  |  |  | 暖房期 |  | 0
|  |  | 暖房 | その他季 | 暖房期 12月: 0; 暖房期 1月: 0; 暖房期 2月: 0; 暖房期 3月: 0 |  | 0 |  |  |  | 計 |  | 0
待機時間(h) |  |  | 冷房 | 夏季 | 冷房期 7月: 624; 冷房期 8月: 664; 冷房期 9月: 560 | 1848
|  |  |  | その他季 | 冷房期 6月: 560; 非空調期 4月: 720; 非空調期 5月: 744; 非空調期 10月: 744; 非空調期 11月: 720 | 5832
|  |  | 暖房 | その他季 | 暖房期 12月: 624; 暖房期 1月: 584; 暖房期 2月: 512; 暖房期 3月: 624
電力消費原単位（室外機） |  |  |  | (kW/kW) | 冷房期 6月: 0; 暖房期 12月: 0 | [5 empty] | ■ガス消費量総括表(m3)
室外機消費電力(kWh) |  |  | 冷房 | 夏季 | 冷房期 7月: 0; 冷房期 8月: 0; 冷房期 9月: 0 | 0 | 0 |  |  |  | 冷房期 |  | 0
|  |  |  | その他季 | 冷房期 6月: 0; 非空調期 4月: 0; 非空調期 5月: 0; 非空調期 10月: 0; 非空調期 11月: 0 | 0 |  |  |  |  | 暖房期 |  | 0
|  |  | 暖房 | その他季 | 暖房期 12月: 0; 暖房期 1月: 0; 暖房期 2月: 0; 暖房期 3月: 0 |  | 0 |  |  |  | 計 |  | 0
室内機消費電力(kWh) |  |  | 冷房 | 夏季 | 冷房期 7月: 0; 冷房期 8月: 0; 冷房期 9月: 0 | 0 | 0 |  |  |  | 月数 | その他期 | 冬期
|  |  |  | その他季 | 冷房期 6月: 0; 非空調期 4月: 0; 非空調期 5月: 0; 非空調期 10月: 0; 非空調期 11月: 0 | 0 |  |  |  |  | A | 4 | 4
|  |  | 暖房 | その他季 | 暖房期 12月: 0; 暖房期 1月: 0; 暖房期 2月: 0; 暖房期 3月: 0 |  | 0 |  |  |  | B | 0 | 0
蓄熱時消費電力量(kWh)注 |  |  | 冷房 | 夏季 | 冷房期 7月: 0; 冷房期 8月: 0; 冷房期 9月: 0 | 0 | 0 | 注:蓄熱を採用する系統のうち、蓄熱時間帯に消費する電力を記入 |  |  | C | 0 | 0
|  |  |  | その他季 | 冷房期 6月: 0; 非空調期 4月: 0; 非空調期 5月: 0; 非空調期 10月: 0; 非空調期 11月: 0 | 0 |  |  |  |  | 消費量 | その他期 | 冬期
|  |  | 暖房 | その他季 |  |  |  |  | 0 | 0 | 0 | 0 | 0 | 0 | 0 | 0 |  | 0 |  |  |  | A | 0 | 0
ガス消費原単位 |  |  |  | (m3/kW) | [17 empty] | B | 0 | 0
ガス使用量(m3) |  |  |  | その他期 | 冷房期 6月: 0; 冷房期 7月: 0; 冷房期 8月: 0; 冷房期 9月: 0 | 0 |  |  |  |  | C | 0 | 0
|  |  |  | 冬期 | 暖房期 12月: 0; 暖房期 1月: 0; 暖房期 2月: 0; 暖房期 3月: 0 | 0
■エネルギー費用算定に係る料金体系
電力料金の種別 |  |  |  | 九州電力 業務用電力A
ガス料金の種別 |  |  |  | なし
■エネルギー費用の算定
[5 empty] | 冷房期 7月: 算出根拠 |  |  | 金額（税込・円） |  | 備考
電力料金 |  |  | 基本料金（本事業による増加分） |  | 暖房期 2月: ↓力率(％）注 |  |  |  |  | 注：年間平均力率を入力してください。
[5 empty] | 冷房期 7月: 2046; 冷房期 8月: 円/kW月 ×; 冷房期 9月: 0; 暖房期 12月: kW × ｛ ( 185 -; 暖房期 2月: 85; 暖房期 3月: ） ／ 100 ｝ × 12 ヶ月 |  |  | 0
|  |  | 従量料金 | 冷房 | 夏季 | ( | 12.99 | + | -1.63 | + | 2.98 | ）円/kWh × | 0 | kWh |  |  |  |  | 0
[5 empty] | その他季 | ( | 12.06 | + | -1.63 | + | 2.98 | ）円/kWh × | 0 | kWh |  |  |  |  | 0
|  |  |  | 暖房 | その他季 | ( | 12.06 | + | -1.63 | + | 2.98 | ）円/kWh × | 0 | kWh |  |  |  |  | 0
|  |  |  | 非空調期 |  | ( | 12.06 | + | -1.63 | + | 2.98 | ）円/kWh × | 0 | kWh |  |  |  |  | 0
[7 empty] | ↑電力料金単価 |  | ↑燃料費調整単価 |  | ↑再エネ発電促進賦課金
|  |  | 小計 | [15 empty] | 0
ガス料金 |  |  | 定額基本料金（本事業による増加分）
流量基本料金（本事業による増加分）
|  |  | 従量料金 |  | 冷房期 6月: その他期
冬期
小計
合計 | [18 empty] | 0
●学校別エネルギー等積算表 |  |  | （基準年） |  | 暖房期 1月: 学校種別; 暖房期 2月: 小学校; 暖房期 3月: 通し番号; 非空調期 4月: 39; 非空調期 5月: 学校番号; 非空調期 10月: 113; 非空調期 11月: 学校名 | 四箇田小学校 | [6 empty] | （様式9-4B）
■空調設備の性能の設定
[5 empty] | 冷房期 6月: 機器性能; 暖房期 1月: 電力 |  | ガス |  |  |  |  | 備考
[5 empty] | 冷房期 6月: 能力（kW/台）; 冷房期 8月: 台数; 冷房期 9月: 機器能力; 暖房期 1月: 消費電力; 非空調期 5月: 待機時電力 |  | 消費ガス量
[5 empty] | 冷房期 9月: 能力計(kW); 暖房期 1月: （kW/台）; 暖房期 3月: 計(kW); 非空調期 5月: （kW/台）; 非空調期 11月: 計(kW) |  | （kW/台） |  | 計(kW) |  | 塩害対策
[5 empty] | 冷房 | 暖房 | （台） | 冷房 | 暖房 | 冷房 | 暖房 | 冷房 | 暖房 | 冷房 | 暖房 | 冷房 | 暖房 | 冷房 | 暖房 | 冷房 | 暖房
室外機 | 室外機系統名 | 機器登録記号 |  | EHP/GHP
[5 empty] | 冷房期 8月: 0; 冷房期 9月: 0; 暖房期 12月: 0; 暖房期 3月: 0; 非空調期 4月: 0; 非空調期 11月: 0 | 0 |  |  | 0 | 0
室内機 | 室外機系統名 | 対象室名称 | 機器登録番号 | EHP/GHP
[5 empty] | 冷房期 8月: 0; 冷房期 9月: 0; 暖房期 12月: 0; 暖房期 3月: 0; 非空調期 4月: 0; 非空調期 11月: 0 | 0
合計 |  |  |  |  | 暖房期 3月: 0; 非空調期 4月: 0; 非空調期 11月: 0 | 0 |  |  | 0 | 0
最大電力(kW) |  |  |  |  | 冷房期 6月: 0
■月別エネルギー消費量の算定
[5 empty] | 冷房期 6月: 冷房期; 暖房期 12月: 暖房期; 非空調期 4月: 非空調期 | 計 |  | 備考 |  |  | ■電力消費量総括表
[5 empty] | 6月 | 7月 | 8月 | 9月 | 12月 | 1月 | 2月 | 3月 | 4月 | 5月 | 10月 | 11月 | [5 empty] | 昼間電力消費量（kWh)
ピーク時負荷 |  |  | 冷房 | （MW） | 冷房期 6月: 0 | [5 empty] | 冷房期 | 夏季 | 0
|  |  | 暖房 | （MW） | 暖房期 12月: 0 | [6 empty] | その他季 | 0
空調運転時間(h) |  |  | 運転日数 | (日/月) | 20 | 15 | 10 | 20 | 15 | 20 | 20 | 15 | [9 empty] | 暖房期 |  | 0
|  |  | 運転時間 | (h/日) | 冷房期 6月: 8; 暖房期 12月: 8 | [5 empty] | 非空調期 |  | 0
|  |  | 冷房 | 夏季 | 冷房期 7月: 120; 冷房期 8月: 80; 冷房期 9月: 160 | 360 | 520 |  |  |  | 計 |  | 0
|  |  |  | その他季 | 冷房期 6月: 160 | 160 |  |  |  |  | 夜間電力消費量（kWh)
|  |  | 暖房 | その他季 | 暖房期 12月: 120; 暖房期 1月: 160; 暖房期 2月: 160; 暖房期 3月: 120 |  | 560 |  |  |  | 冷房期 | 夏季 | 0
月別負荷率(％) |  |  |  |  | 35 | 70 | 80 | 50 | 45 | 60 | 60 | 35 | [10 empty] | その他季 | 0
全負荷相当運転時間(h) |  |  | 冷房 | 夏季 | 冷房期 7月: 84; 冷房期 8月: 64; 冷房期 9月: 80 | 228 | 284 |  |  |  | 暖房期 |  | 0
|  |  |  | その他季 | 冷房期 6月: 56 | 56 |  |  |  |  | 計 |  | 0
|  |  | 暖房 | その他季 | 暖房期 12月: 54; 暖房期 1月: 96; 暖房期 2月: 96; 暖房期 3月: 42 |  | 288 |  |  |  | 計（kWh)
月別負荷(MWh) |  |  | 冷房 | 夏季 | 冷房期 7月: 0; 冷房期 8月: 0; 冷房期 9月: 0 | 0 | 0 |  |  |  | 冷房期 |  | 0
|  |  |  | その他季 | 冷房期 6月: 0 | 0 |  |  |  |  | 暖房期 |  | 0
|  |  | 暖房 | その他季 | 暖房期 12月: 0; 暖房期 1月: 0; 暖房期 2月: 0; 暖房期 3月: 0 |  | 0 |  |  |  | 計 |  | 0
待機時間(h) |  |  | 冷房 | 夏季 | 冷房期 7月: 624; 冷房期 8月: 664; 冷房期 9月: 560 | 1848
|  |  |  | その他季 | 冷房期 6月: 560; 非空調期 4月: 720; 非空調期 5月: 744; 非空調期 10月: 744; 非空調期 11月: 720 | 5832
|  |  | 暖房 | その他季 | 暖房期 12月: 624; 暖房期 1月: 584; 暖房期 2月: 512; 暖房期 3月: 624
電力消費原単位（室外機） |  |  |  | (kW/kW) | 冷房期 6月: 0; 暖房期 12月: 0 | [5 empty] | ■ガス消費量総括表(m3)
室外機消費電力(kWh) |  |  | 冷房 | 夏季 | 冷房期 7月: 0; 冷房期 8月: 0; 冷房期 9月: 0 | 0 | 0 |  |  |  | 冷房期 |  | 0
|  |  |  | その他季 | 冷房期 6月: 0; 非空調期 4月: 0; 非空調期 5月: 0; 非空調期 10月: 0; 非空調期 11月: 0 | 0 |  |  |  |  | 暖房期 |  | 0
|  |  | 暖房 | その他季 | 暖房期 12月: 0; 暖房期 1月: 0; 暖房期 2月: 0; 暖房期 3月: 0 |  | 0 |  |  |  | 計 |  | 0
室内機消費電力(kWh) |  |  | 冷房 | 夏季 | 冷房期 7月: 0; 冷房期 8月: 0; 冷房期 9月: 0 | 0 | 0 |  |  |  | 月数 | その他期 | 冬期
|  |  |  | その他季 | 冷房期 6月: 0; 非空調期 4月: 0; 非空調期 5月: 0; 非空調期 10月: 0; 非空調期 11月: 0 | 0 |  |  |  |  | A | 4 | 4
|  |  | 暖房 | その他季 | 暖房期 12月: 0; 暖房期 1月: 0; 暖房期 2月: 0; 暖房期 3月: 0 |  | 0 |  |  |  | B | 0 | 0
蓄熱時消費電力量(kWh)注 |  |  | 冷房 | 夏季 | 冷房期 7月: 0; 冷房期 8月: 0; 冷房期 9月: 0 | 0 | 0 | 注:蓄熱を採用する系統のうち、蓄熱時間帯に消費する電力を記入。 |  |  | C | 0 | 0
|  |  |  | その他季 | 冷房期 6月: 0; 非空調期 4月: 0; 非空調期 5月: 0; 非空調期 10月: 0; 非空調期 11月: 0 | 0 |  |  |  |  | 消費量 | その他期 | 冬期
|  |  | 暖房 | その他季 |  |  |  |  | 0 | 0 | 0 | 0 | 0 | 0 | 0 | 0 |  | 0 |  |  |  | A | 0 | 0
ガス消費原単位 |  |  |  | (m3/kW) | 冷房期 6月: 0; 暖房期 12月: 0 | [5 empty] | B | 0 | 0
ガス使用量(m3) |  |  |  | その他期 | 冷房期 6月: 0; 冷房期 7月: 0; 冷房期 8月: 0; 冷房期 9月: 0 | 0 |  |  |  |  | C | 0 | 0
|  |  |  | 冬期 | 暖房期 12月: 0; 暖房期 1月: 0; 暖房期 2月: 0; 暖房期 3月: 0 | 0
■エネルギー費用算定に係る料金体系
電力料金の種別 |  |  |  | 九州電力 業務用電力A | 冷房期 9月: INDEX
ガス料金の種別 |  |  |  | 西部ガス 小型空調 パッケージ契約 | 冷房期 9月: 2
■エネルギー費用の算定
[5 empty] | 冷房期 7月: 算出根拠 |  |  | 金額（税込・円） |  | 備考
電力料金 |  |  | 基本料金（本事業による増加分） |  | 暖房期 2月: ↓力率(％）注 |  |  |  |  | 注：年間平均力率を入力してください。
[5 empty] | 冷房期 7月: 2046; 冷房期 8月: 円/kW月 ×; 冷房期 9月: 0; 暖房期 12月: kW × ｛ ( 185 -; 暖房期 2月: 85; 暖房期 3月: ） ／ 100 ｝ × 12 ヶ月 |  |  | 0
|  |  | 従量料金 | 冷房 | 夏季 | ( | 12.99 | + | -1.63 | + | 2.98 | ）円/kWh × | 0 | kWh |  |  |  |  | 0
[5 empty] | その他季 | ( | 12.06 | + | -1.63 | + | 2.98 | ）円/kWh × | 0 | kWh |  |  |  |  | 0
|  |  |  | 暖房 | その他季 | ( | 12.06 | + | -1.63 | + | 2.98 | ）円/kWh × | 0 | kWh |  |  |  |  | 0
|  |  |  | 非空調期 |  | ( | 12.06 | + | -1.63 | + | 2.98 | ）円/kWh × | 0 | kWh |  |  |  |  | 0
[7 empty] | ↑電力料金単価 |  | ↑燃料費調整単価 |  | ↑再エネ発電促進賦課金
|  |  | 小計 | [15 empty] | 0
ガス料金 |  |  | 定額基本料金（本事業による増加分） |  |  | 4180 | 円/月 × | 12 | ヶ月 | 0 |  | 0 |  | 0 |  | 0 |  |  | 50160
|  |  | 流量基本料金（本事業による増加分） |  | 冷房期 7月: 1430; 冷房期 8月: 円/m3月 ×; 冷房期 9月: 0; 暖房期 12月: m3 ×; 暖房期 1月: 12; 暖房期 2月: ヶ月 |  |  | 0
|  |  | 従量料金 |  | その他期 | 62.95 | 円/m3 × | 0 | m3 | 0 |  | 0 |  | 0 |  | 0 |  |  | 0
[5 empty] | 冬期 | 62.95 | 円/m3 × | 0 | m3 | 0 |  | 0 |  | 0 |  | 0 |  |  | 0
|  |  | 小計 | [15 empty] | 50160
合計 | [18 empty] | 50160
●学校別エネルギー等積算表 |  |  | （基準年） |  | 暖房期 1月: 学校種別; 暖房期 2月: 小学校; 暖房期 3月: 通し番号; 非空調期 4月: 39; 非空調期 5月: 学校番号; 非空調期 10月: 113; 非空調期 11月: 学校名 | 四箇田小学校 | [6 empty] | （様式9-4C）
■空調設備の性能の設定
[5 empty] | 冷房期 6月: 機器性能; 暖房期 1月: 電力 |  | ガス |  |  |  |  | 備考
[5 empty] | 冷房期 6月: 能力（kW/台）; 冷房期 8月: 台数; 冷房期 9月: 機器能力; 暖房期 1月: 消費電力; 非空調期 5月: 待機時電力 |  | 消費ガス量
[5 empty] | 冷房期 9月: 能力計(kW); 暖房期 1月: （kW/台）; 暖房期 3月: 計(kW); 非空調期 5月: （kW/台）; 非空調期 11月: 計(kW) |  | （kW/台） |  | 計(kW) |  | 塩害対策
[5 empty] | 冷房 | 暖房 | （台） | 冷房 | 暖房 | 冷房 | 暖房 | 冷房 | 暖房 | 冷房 | 暖房 | 冷房 | 暖房 | 冷房 | 暖房 | 冷房 | 暖房
室外機 | 室外機系統名 | 機器登録記号 |  | EHP/GHP
[5 empty] | 冷房期 8月: 0; 冷房期 9月: 0; 暖房期 12月: 0; 暖房期 3月: 0; 非空調期 4月: 0; 非空調期 11月: 0 | 0 |  |  | 0 | 0
室内機 | 室外機系統名 | 対象室名称 | 機器登録番号 | EHP/GHP
[5 empty] | 冷房期 8月: 0; 冷房期 9月: 0; 暖房期 12月: 0; 暖房期 3月: 0; 非空調期 4月: 0; 非空調期 11月: 0 | 0
合計 |  |  |  |  | 暖房期 3月: 0; 非空調期 4月: 0; 非空調期 11月: 0 | 0 |  |  | 0 | 0
最大電力(kW) |  |  |  |  | 冷房期 6月: 0
■月別エネルギー消費量の算定
[5 empty] | 冷房期 6月: 冷房期; 暖房期 12月: 暖房期; 非空調期 4月: 非空調期 | 計 |  | 備考 |  |  | ■電力消費量総括表
[5 empty] | 6月 | 7月 | 8月 | 9月 | 12月 | 1月 | 2月 | 3月 | 4月 | 5月 | 10月 | 11月 | [5 empty] | 昼間電力消費量（kWh)
ピーク時負荷 |  |  | 冷房 | （MW） | 冷房期 6月: 0 | [5 empty] | 冷房期 | 夏季 | 0
|  |  | 暖房 | （MW） | 暖房期 12月: 0 | [6 empty] | その他季 | 0
空調運転時間(h) |  |  | 運転日数 | (日/月) | 20 | 15 | 10 | 20 | 15 | 20 | 20 | 15 | [9 empty] | 暖房期 |  | 0
|  |  | 運転時間 | (h/日) | 冷房期 6月: 8; 暖房期 12月: 8 | [5 empty] | 非空調期 |  | 0
|  |  | 冷房 | 夏季 | 冷房期 7月: 120; 冷房期 8月: 80; 冷房期 9月: 160 | 360 | 520 |  |  |  | 計 |  | 0
|  |  |  | その他季 | 冷房期 6月: 160 | 160 |  |  |  |  | 夜間電力消費量（kWh)
|  |  | 暖房 | その他季 | 暖房期 12月: 120; 暖房期 1月: 160; 暖房期 2月: 160; 暖房期 3月: 120 |  | 560 |  |  |  | 冷房期 | 夏季 | 0
月別負荷率(％) |  |  |  |  | 35 | 70 | 80 | 50 | 45 | 60 | 60 | 35 | [10 empty] | その他季 | 0
全負荷相当運転時間(h) |  |  | 冷房 | 夏季 | 冷房期 7月: 84; 冷房期 8月: 64; 冷房期 9月: 80 | 228 | 284 |  |  |  | 暖房期 |  | 0
|  |  |  | その他季 | 冷房期 6月: 56 | 56 |  |  |  |  | 計 |  | 0
|  |  | 暖房 | その他季 | 暖房期 12月: 54; 暖房期 1月: 96; 暖房期 2月: 96; 暖房期 3月: 42 |  | 288 |  |  |  | 計（kWh)
月別負荷(MWh) |  |  | 冷房 | 夏季 | 冷房期 7月: 0; 冷房期 8月: 0; 冷房期 9月: 0 | 0 | 0 |  |  |  | 冷房期 |  | 0
|  |  |  | その他季 | 冷房期 6月: 0 | 0 |  |  |  |  | 暖房期 |  | 0
|  |  | 暖房 | その他季 | 暖房期 12月: 0; 暖房期 1月: 0; 暖房期 2月: 0; 暖房期 3月: 0 |  | 0 |  |  |  | 計 |  | 0
待機時間(h) |  |  | 冷房 | 夏季 | 冷房期 7月: 624; 冷房期 8月: 664; 冷房期 9月: 560 | 1848
|  |  |  | その他季 | 冷房期 6月: 560; 非空調期 4月: 720; 非空調期 5月: 744; 非空調期 10月: 744; 非空調期 11月: 720 | 5832
|  |  | 暖房 | その他季 | 暖房期 12月: 624; 暖房期 1月: 584; 暖房期 2月: 512; 暖房期 3月: 624
電力消費原単位（室外機） |  |  |  | (kW/kW) | 冷房期 6月: 0; 暖房期 12月: 0 | [5 empty] | ■ガス消費量総括表(m3)
室外機消費電力(kWh) |  |  | 冷房 | 夏季 | 冷房期 7月: 0; 冷房期 8月: 0; 冷房期 9月: 0 | 0 | 0 |  |  |  | 冷房期 |  | 0
|  |  |  | その他季 | 冷房期 6月: 0; 非空調期 4月: 0; 非空調期 5月: 0; 非空調期 10月: 0; 非空調期 11月: 0 | 0 |  |  |  |  | 暖房期 |  | 0
|  |  | 暖房 | その他季 | 暖房期 12月: 0; 暖房期 1月: 0; 暖房期 2月: 0; 暖房期 3月: 0 |  | 0 |  |  |  | 計 |  | 0
室内機消費電力(kWh) |  |  | 冷房 | 夏季 | 冷房期 7月: 0; 冷房期 8月: 0; 冷房期 9月: 0 | 0 | 0 |  |  |  | 月数 | その他期 | 冬期
|  |  |  | その他季 | 冷房期 6月: 0; 非空調期 4月: 0; 非空調期 5月: 0; 非空調期 10月: 0; 非空調期 11月: 0 | 0 |  |  |  |  | 50m3以下 | 4 | 4
|  |  | 暖房 | その他季 | 暖房期 12月: 0; 暖房期 1月: 0; 暖房期 2月: 0; 暖房期 3月: 0 |  | 0 |  |  |  | 50m3超 | 0 | 0
蓄熱時消費電力量(kWh)注 |  |  | 冷房 | 夏季 | 冷房期 7月: 0; 冷房期 8月: 0; 冷房期 9月: 0 | 0 | 0 | 注:蓄熱を採用する系統のうち、蓄熱時間帯に消費する電力を記入。
|  |  |  | その他季 | 冷房期 6月: 0; 非空調期 4月: 0; 非空調期 5月: 0; 非空調期 10月: 0; 非空調期 11月: 0 | 0 |  |  |  |  | 消費量 | その他期 | 冬期
|  |  | 暖房 | その他季 |  |  |  |  | 0 | 0 | 0 | 0 | 0 | 0 | 0 | 0 |  | 0 |  |  |  | 50m3以下 | 0 | 0
ガス消費原単位 |  |  |  | (m3/kW) | 冷房期 6月: 0; 暖房期 12月: 0 | [5 empty] | 50m3超 | 0 | 0
ガス使用量(m3) |  |  |  | その他期 | 冷房期 6月: 0; 冷房期 7月: 0; 冷房期 8月: 0; 冷房期 9月: 0 | 0
|  |  |  | 冬期 | 暖房期 12月: 0; 暖房期 1月: 0; 暖房期 2月: 0; 暖房期 3月: 0 | 0
■エネルギー費用算定に係る料金体系
電力料金の種別 |  |  |  | 九州電力 業務用電力A | 冷房期 9月: INDEX
ガス料金の種別 |  |  |  | 液化石油ガス(LPガス) | 冷房期 9月: 3
■エネルギー費用の算定
[5 empty] | 冷房期 7月: 算出根拠 |  |  | 金額（税込・円） |  | 備考
電力料金 |  |  | 基本料金（本事業による増加分） |  | 暖房期 2月: ↓力率(％）注 |  |  |  |  | 注：年間平均力率を入力してください。
[5 empty] | 冷房期 7月: 2046; 冷房期 8月: 円/kW月 ×; 冷房期 9月: 0; 暖房期 12月: kW × ｛ ( 185 -; 暖房期 2月: 85; 暖房期 3月: ） ／ 100 ｝ × 12 ヶ月 |  |  | 0
|  |  | 従量料金 | 冷房 | 夏季 | ( | 12.99 | + | -1.63 | + | 2.98 | ）円/kWh × | 0 | kWh |  |  |  |  | 0
[5 empty] | その他季 | ( | 12.06 | + | -1.63 | + | 2.98 | ）円/kWh × | 0 | kWh |  |  |  |  | 0
|  |  |  | 暖房 | その他季 | ( | 12.06 | + | -1.63 | + | 2.98 | ）円/kWh × | 0 | kWh |  |  |  |  | 0
|  |  |  | 非空調期 |  | ( | 12.06 | + | -1.63 | + | 2.98 | ）円/kWh × | 0 | kWh |  |  |  |  | 0
[7 empty] | ↑電力料金単価 |  | ↑燃料費調整単価 |  | ↑再エネ発電促進賦課金
|  |  | 小計 | [15 empty] | 0
ガス料金 |  |  | 基本料金（本事業分） |  |  | 1760 | 円/月 × | 12 | ヶ月 | 0 |  | 0 |  | 0 |  | 0 |  |  | 21120
|  |  | 従量料金 |  |  | 406 | 円/m3 × | 0 | m3 ＋ | 331 | 円/m3 × | 0 | m3 | 0 |  | 0 |  |  | 0
|  |  | 小計 | [15 empty] | 21120
合計 | [18 empty] | 21120
●学校別エネルギー等積算表 |  |  |  | ※黄色のセルの必要箇所に入力すること。 | 暖房期 1月: 学校種別; 暖房期 2月: 小学校; 暖房期 3月: 通し番号; 非空調期 4月: 39; 非空調期 5月: 学校番号; 非空調期 10月: 113; 非空調期 11月: 学校名 | 四箇田小学校 | [5 empty] | （様式9-4-39）
■空調設備の性能の設定 |  |  |  |  | 冷房期 6月: 機器性能; 暖房期 1月: 電力 |  | ガス |  |  |  | 塩害 対応 | 備考
[5 empty] | 冷房期 6月: 能力（kW/台）; 冷房期 8月: 台数; 冷房期 9月: 機器能力; 暖房期 1月: 消費電力; 非空調期 5月: 待機時電力 |  | 消費ガス量
[5 empty] | 冷房期 9月: 能力計(kW); 暖房期 1月: （kW/台）; 暖房期 3月: 計(kW); 非空調期 5月: （kW/台）; 非空調期 11月: 計(kW) |  | （kW/台） |  | 計(kW)
[5 empty] | 冷房 | 暖房 | （台） | 冷房 | 暖房 | 冷房 | 暖房 | 冷房 | 暖房 | 冷房 | 暖房 | 冷房 | 暖房 | 冷房 | 暖房 | 冷房 | 暖房
室外機 | 室外機系統名 | 機器登録記号 |  | EHP/GHP
[5 empty] | 冷房期 6月: EHP合計; 冷房期 8月: 0; 冷房期 9月: 0; 暖房期 12月: 0; 暖房期 3月: 0; 非空調期 4月: 0; 非空調期 11月: 0 | 0
[5 empty] | 冷房期 6月: GHP（都市ガス）合計; 冷房期 8月: 0; 冷房期 9月: 0; 暖房期 12月: 0; 暖房期 3月: 0; 非空調期 4月: 0; 非空調期 11月: 0 | 0 |  |  | 0 | 0
[5 empty] | 冷房期 6月: GHP（LPガス）合計; 冷房期 8月: 0; 冷房期 9月: 0; 暖房期 12月: 0; 暖房期 3月: 0; 非空調期 4月: 0; 非空調期 11月: 0 | 0 |  |  | 0 | 0
室内機 | 室外機系統名 | 対象室名称 | 機器登録番号 | EHP/GHP
0
0
0
0
0
0
0
0
[5 empty] | 冷房期 6月: EHP合計; 冷房期 8月: 0; 冷房期 9月: 0; 暖房期 12月: 0; 暖房期 3月: 0; 非空調期 4月: 0; 非空調期 11月: 0 | 0
[5 empty] | 冷房期 6月: GHP（都市ガス）合計; 冷房期 8月: 0; 冷房期 9月: 0; 暖房期 12月: 0; 暖房期 3月: 0; 非空調期 4月: 0; 非空調期 11月: 0 | 0
[5 empty] | 冷房期 6月: GHP（LPガス）合計; 冷房期 8月: 0; 冷房期 9月: 0; 暖房期 12月: 0; 暖房期 3月: 0; 非空調期 4月: 0; 非空調期 11月: 0 | 0
最大電力(kW) |  |  | EHP |  | 冷房期 6月: 0; 冷房期 8月: 合計; 暖房期 1月: EHP; 暖房期 3月: 0; 非空調期 4月: 0; 非空調期 11月: 0 | 0
|  |  | GHP（都市ガス） |  | 冷房期 6月: 0; 暖房期 1月: GHP（都市ガス）; 暖房期 3月: 0; 非空調期 4月: 0; 非空調期 11月: 0 | 0 |  |  | 0 | 0
|  |  | GHP（LPガス） |  | 冷房期 6月: 0; 暖房期 1月: GHP（LPガス）; 暖房期 3月: 0; 非空調期 4月: 0; 非空調期 11月: 0 | 0 |  |  | 0 | 0
■月別エネルギー消費量の算定 |  |  |  |  | 冷房期 6月: 冷房期; 暖房期 1月: 暖房期; 非空調期 10月: 非空調期 |  |  |  | 計 | 備考
[5 empty] | 6月 | 7月 | 8月 | 9月 | 計 | 12月 | 1月 | 2月 | 3月 | 計 | 4月 | 5月 | 10月 | 11月 | 計
空調運転時間(h) （1日当たり８時間） |  |  | 運転日数 |  | 20 | 15 | 10 | 20 | 65 | 15 | 20 | 20 | 15 | 70 | [5 empty] | 135
|  |  | 総運転時間 |  | 160 | 120 | 80 | 160 | 520 | 120 | 160 | 160 | 120 | 560 | [5 empty] | 1080
月別負荷率(％) |  |  |  |  | 35 | 70 | 80 | 50 | - | 45 | 60 | 60 | 35 | -
全負荷相当運転時間(h) |  |  |  |  | 56 | 84 | 64 | 80 | 284 | 54 | 96 | 96 | 42 | 288 | [5 empty] | 572
月別負荷(MWh) |  | EHP |  |  | 0 | 0 | 0 | 0 | 0 | 0 | 0 | 0 | 0 | 0 | [5 empty] | 0
|  | GHP（都市ガス） |  |  | 0 | 0 | 0 | 0 | 0 | 0 | 0 | 0 | 0 | 0 | [5 empty] | 0
|  | GHP（LPガス） |  |  | 0 | 0 | 0 | 0 | 0 | 0 | 0 | 0 | 0 | 0 | [5 empty] | 0
待機時間(h) |  |  |  |  | 664 | 660 | 680 | 640 | 2644 | 690 | 648 | 576 | 702 | 2616 | 720 | 744 | 744 | 720 | 2928 | 8188
消費電力(kWh) （室外機・ 室内機合計） |  | EHP |  |  | 0 | 0 | 0 | 0 | 0 | 0 | 0 | 0 | 0 | 0 | 0 | 0 | 0 | 0 | 0 | 0
|  | GHP（都市ガス） |  |  | 0 | 0 | 0 | 0 | 0 | 0 | 0 | 0 | 0 | 0 | 0 | 0 | 0 | 0 | 0 | 0
|  | GHP（LPガス） |  |  | 0 | 0 | 0 | 0 | 0 | 0 | 0 | 0 | 0 | 0 | 0 | 0 | 0 | 0 | 0 | 0
|  | 小計 |  |  | 冷房期 6月: 0; 冷房期 7月: 0; 暖房期 12月: 0; 非空調期 5月: 0 |  |  | 0 | 0
蓄熱時消費電力量 (kWh)注 |  | EHP | 冷房 | 夏季 | [15 empty] | 0 | bar: 冷房期 7月 to 暖房期 12月; 非空調期 5月
|  |  |  | その他季 | [15 empty] | 0 | bar: 冷房期 6月; 非空調期 10月 to 非空調期 11月
|  |  | 暖房 | その他季 | bar: 暖房期 1月 to 非空調期 4月; 非空調期 10月 to 非空調期 11月
|  | GHP （都市ガス） | 冷房 | 夏季 | [15 empty] | 0 | bar: 冷房期 7月 to 暖房期 12月; 非空調期 5月
|  |  |  | その他季 | [15 empty] | 0 | bar: 冷房期 6月; 非空調期 10月 to 非空調期 11月
|  |  | 暖房 | その他季 | bar: 暖房期 1月 to 非空調期 4月; 非空調期 10月 to 非空調期 11月
|  | GHP （LPガス） | 冷房 | 夏季 | [15 empty] | 0 | bar: 冷房期 7月 to 暖房期 12月; 非空調期 5月
|  |  |  | その他季 | [15 empty] | 0 | bar: 冷房期 6月; 非空調期 10月 to 非空調期 11月
|  |  | 暖房 | その他季 | bar: 暖房期 1月 to 非空調期 4月; 非空調期 10月 to 非空調期 11月
都市ガス ガス使用量(m3) |  |  |  |  | 0 | 0 | 0 | 0 | 0 | 0 | 0 | 0 | 0 | 0 | [5 empty] | 0
LPガス ガス使用量(m3) |  |  |  |  | 0 | 0 | 0 | 0 | 0 | 0 | 0 | 0 | 0 | 0 | [5 empty] | 0
■エネルギー費用算定に係る料金体系 |  |  |  |  | 冷房期 8月: ○ピーク時負荷（MW); 暖房期 3月: ○電力消費原単位（室外機、kW/kW） | ○ガス消費原単位（㎥/kW）
電力料金の種別 |  | 九州電力 業務用電力A |  |  | 暖房期 12月: 冷房期; 暖房期 1月: 暖房期; 非空調期 5月: 冷房期; 非空調期 10月: 暖房期 |  | 冷房期 | 暖房期
都市ガス料金の種別 |  | 西部ガス 小型空調 パッケージ契約 |  |  | 冷房期 8月: EHP; 暖房期 12月: 0; 暖房期 1月: 0; 暖房期 3月: EHP; 非空調期 5月: 0; 非空調期 10月: 0 | 都市ガス | 0 | 0
ＬＰガス料金の種別 |  | 液化石油ガス(LPガス) |  |  | 冷房期 8月: GHP（都市ガス）; 暖房期 12月: 0; 暖房期 1月: 0; 暖房期 3月: GHP（都市ガス）; 非空調期 5月: 0; 非空調期 10月: 0 | LPガス | 0 | 0
[7 empty] | GHP（LPガス） |  | 0 | 0 |  | GHP（LPガス） |  | 0 | 0
■エネルギー費用の算定 |  |  |  |  | 冷房期 7月: 算出根拠 |  |  | 金額（税込・円） |  | 備考
電力料金 |  |  | 基本料金 （本事業による増加分） | EHP | 冷房期 7月: 2046; 冷房期 8月: 円/kW月 ×; 冷房期 9月: 0; 暖房期 12月: kW × ｛ ( 185 -; 暖房期 2月: 85; 暖房期 3月: ） ／ 100 ｝ × 12 ヶ月; 非空調期 5月: ※黄色セルに年間力率を入力してください |  |  | 0
|  |  |  | GHP（都市ガス） | 冷房期 7月: 2046; 冷房期 8月: 円/kW月 ×; 冷房期 9月: 0; 暖房期 12月: kW × ｛ ( 185 -; 暖房期 2月: 85; 暖房期 3月: ） ／ 100 ｝ × 12 ヶ月; 非空調期 5月: ※黄色セルに年間力率を入力してください |  |  | 0
|  |  |  | GHP（LPガス） | 冷房期 7月: 2046; 冷房期 8月: 円/kW月 ×; 冷房期 9月: 0; 暖房期 12月: kW × ｛ ( 185 -; 暖房期 2月: 85; 暖房期 3月: ） ／ 100 ｝ × 12 ヶ月; 非空調期 5月: ※黄色セルに年間力率を入力してください |  |  | 0
|  |  | 従量料金 | 冷房 | 夏季 | ( | 12.99 | + | -1.63 | + | 2.98 | ）円/kWh × | 0 | kWh |  |  |  |  | 0
[5 empty] | その他季 | ( | 12.06 | + | -1.63 | + | 2.98 | ）円/kWh × | 0 | kWh |  |  |  |  | 0
|  |  |  | 暖房 | その他季 | ( | 12.06 | + | -1.63 | + | 2.98 | ）円/kWh × | 0 | kWh |  |  |  |  | 0
|  |  |  | 非空調期 |  | ( | 12.06 | + | -1.63 | + | 2.98 | ）円/kWh × | 0 | kWh |  |  |  |  | 0
|  |  | 小計 |  | 冷房期 8月: ↑電力料金単価; 暖房期 12月: ↑燃料費調整単価; 暖房期 2月: ↑再エネ発電促進賦課金 |  |  | 0
ガス料金(GHP 都市ガス) |  |  | 定額基本料金（本事業による増加分） |  |  | 4180 | 円/月 × | 12 | ヶ月 | 0 |  | 0 |  | 0 |  | 0 |  | 0
|  |  | 流量基本料金（本事業による増加分） |  |  | 1430 | 円/m3月 × | 0 | m3 × | 12 | ヶ月 | 0 | 0 | 0 | 0 | 0 | 0 | 0 | 0
|  |  | 従量料金 |  | その他期 | 62.95 | 円/m3 × | 0 | m3 | 0 |  | 0 |  | 0 |  | 0 |  | 0 | 0
[5 empty] | 冬期 | 62.95 | 円/m3 × | 0 | m3 | 0 |  | 0 |  | 0 |  | 0 |  | 0 | 0
|  |  | 小計 | [15 empty] | 0
ガス料金GHP LPガス) |  |  | 基本料金（本事業分） |  |  | 1760 | 円/月 × | 12 | ヶ月 | 0 |  | 0 |  | 0 |  | 0 |  | 0
|  |  | 従量料金 | (50㎥以下+50超え) |  | 406 | 円/m3 × | 0 | m3 ＋ | 331 | 円/m3 × | 0 | m3 | 0 |  | 0 |  | 0 | 0
|  |  | 小計 |  |  | 0 | 0 | 0 | 0 | 0 | 0 | 0 | 0 | 0 | 0 | 0 | 0 | 0 | 0

## 様式９－４－40
●学校別エネルギー等積算表 |  |  | （基準年） | [6 empty] | 学校種別 | 小学校 | 通し番号 | 40 | 学校番号 | 115 | 学校名 | 石丸小学校 | [6 empty] | （様式9-4A）
■空調設備の性能の設定
[5 empty] | 機器性能 |  |  |  |  | 電力 | [7 empty] | ガス |  |  |  |  | 備考
[5 empty] | 能力（kW/台） |  | 台数 | 機器能力 |  | 消費電力 |  |  |  | 待機時電力 |  |  |  | 消費ガス量
[8 empty] | 能力計(kW) |  | （kW/台） |  | 計(kW) |  | （kW/台） |  | 計(kW) |  | （kW/台） |  | 計(kW) |  | 塩害対策
[5 empty] | 冷房 | 暖房 | （台） | 冷房 | 暖房 | 冷房 | 暖房 | 冷房 | 暖房 | 冷房 | 暖房 | 冷房 | 暖房 | 冷房 | 暖房 | 冷房 | 暖房
室外機 | 室外機系統名 | 機器登録記号 |  | EHP/GHP
[7 empty] | 0 | 0 | 0 |  |  | 0 | 0 |  |  | 0 | 0 |  |  | 0 | 0
室内機 | 室外機系統名 | 対象室名称 | 機器登録番号 | EHP/GHP
0
0
0
0
0
0
0
0
0
0
0
0
[7 empty] | 0 | 0 | 0 |  |  | 0 | 0 |  |  | 0 | 0
合計 | [11 empty] | 0 | 0 |  |  | 0 | 0 |  |  | 0 | 0
最大電力(kW) |  |  |  |  | 0
■月別エネルギー消費量の算定
[5 empty] | 冷房期 |  |  |  | 暖房期 |  |  |  | 非空調期 |  |  |  | 計 |  | 備考 |  |  | ■電力消費量総括表
[5 empty] | 6月 | 7月 | 8月 | 9月 | 12月 | 1月 | 2月 | 3月 | 4月 | 5月 | 10月 | 11月 | [5 empty] | 昼間電力消費量（kWh)
ピーク時負荷 |  |  | 冷房 | （MW） | 冷房期 6月: 0 | [5 empty] | 冷房期 | 夏季 | 0
|  |  | 暖房 | （MW） | 暖房期 12月: 0 | [6 empty] | その他季 | 0
空調運転時間(h) |  |  | 運転日数 | (日/月) | 20 | 15 | 10 | 20 | 15 | 20 | 20 | 15 | [9 empty] | 暖房期 |  | 0
|  |  | 運転時間 | (h/日) | 冷房期 6月: 8; 暖房期 12月: 8 | [5 empty] | 非空調期 |  | 0
|  |  | 冷房 | 夏季 | 冷房期 7月: 120; 冷房期 8月: 80; 冷房期 9月: 160 | 360 | 520 |  |  |  | 計 |  | 0
|  |  |  | その他季 | 冷房期 6月: 160 | 160 |  |  |  |  | 夜間電力消費量（kWh)
|  |  | 暖房 | その他季 | 暖房期 12月: 120; 暖房期 1月: 160; 暖房期 2月: 160; 暖房期 3月: 120 |  | 560 |  |  |  | 冷房期 | 夏季 | 0
月別負荷率(％) |  |  |  |  | 35 | 70 | 80 | 50 | 45 | 60 | 60 | 35 | [10 empty] | その他季 | 0
全負荷相当運転時間(h) |  |  | 冷房 | 夏季 | 冷房期 7月: 84; 冷房期 8月: 64; 冷房期 9月: 80 | 228 | 284 |  |  |  | 暖房期 |  | 0
|  |  |  | その他季 | 冷房期 6月: 56 | 56 |  |  |  |  | 計 |  | 0
|  |  | 暖房 | その他季 | 暖房期 12月: 54; 暖房期 1月: 96; 暖房期 2月: 96; 暖房期 3月: 42 |  | 288 |  |  |  | 計（kWh)
月別負荷(MWh) |  |  | 冷房 | 夏季 | 冷房期 7月: 0; 冷房期 8月: 0; 冷房期 9月: 0 | 0 | 0 |  |  |  | 冷房期 |  | 0
|  |  |  | その他季 | 冷房期 6月: 0 | 0 |  |  |  |  | 暖房期 |  | 0
|  |  | 暖房 | その他季 | 暖房期 12月: 0; 暖房期 1月: 0; 暖房期 2月: 0; 暖房期 3月: 0 |  | 0 |  |  |  | 計 |  | 0
待機時間(h) |  |  | 冷房 | 夏季 | 冷房期 7月: 624; 冷房期 8月: 664; 冷房期 9月: 560 | 1848
|  |  |  | その他季 | 冷房期 6月: 560; 非空調期 4月: 720; 非空調期 5月: 744; 非空調期 10月: 744; 非空調期 11月: 720 | 5832
|  |  | 暖房 | その他季 | 暖房期 12月: 624; 暖房期 1月: 584; 暖房期 2月: 512; 暖房期 3月: 624
電力消費原単位（室外機） |  |  |  | (kW/kW) | 冷房期 6月: 0; 暖房期 12月: 0 | [5 empty] | ■ガス消費量総括表(m3)
室外機消費電力(kWh) |  |  | 冷房 | 夏季 | 冷房期 7月: 0; 冷房期 8月: 0; 冷房期 9月: 0 | 0 | 0 |  |  |  | 冷房期 |  | 0
|  |  |  | その他季 | 冷房期 6月: 0; 非空調期 4月: 0; 非空調期 5月: 0; 非空調期 10月: 0; 非空調期 11月: 0 | 0 |  |  |  |  | 暖房期 |  | 0
|  |  | 暖房 | その他季 | 暖房期 12月: 0; 暖房期 1月: 0; 暖房期 2月: 0; 暖房期 3月: 0 |  | 0 |  |  |  | 計 |  | 0
室内機消費電力(kWh) |  |  | 冷房 | 夏季 | 冷房期 7月: 0; 冷房期 8月: 0; 冷房期 9月: 0 | 0 | 0 |  |  |  | 月数 | その他期 | 冬期
|  |  |  | その他季 | 冷房期 6月: 0; 非空調期 4月: 0; 非空調期 5月: 0; 非空調期 10月: 0; 非空調期 11月: 0 | 0 |  |  |  |  | A | 4 | 4
|  |  | 暖房 | その他季 | 暖房期 12月: 0; 暖房期 1月: 0; 暖房期 2月: 0; 暖房期 3月: 0 |  | 0 |  |  |  | B | 0 | 0
蓄熱時消費電力量(kWh)注 |  |  | 冷房 | 夏季 | 冷房期 7月: 0; 冷房期 8月: 0; 冷房期 9月: 0 | 0 | 0 | 注:蓄熱を採用する系統のうち、蓄熱時間帯に消費する電力を記入 |  |  | C | 0 | 0
|  |  |  | その他季 | 冷房期 6月: 0; 非空調期 4月: 0; 非空調期 5月: 0; 非空調期 10月: 0; 非空調期 11月: 0 | 0 |  |  |  |  | 消費量 | その他期 | 冬期
|  |  | 暖房 | その他季 |  |  |  |  | 0 | 0 | 0 | 0 | 0 | 0 | 0 | 0 |  | 0 |  |  |  | A | 0 | 0
ガス消費原単位 |  |  |  | (m3/kW) | [17 empty] | B | 0 | 0
ガス使用量(m3) |  |  |  | その他期 | 冷房期 6月: 0; 冷房期 7月: 0; 冷房期 8月: 0; 冷房期 9月: 0 | 0 |  |  |  |  | C | 0 | 0
|  |  |  | 冬期 | 暖房期 12月: 0; 暖房期 1月: 0; 暖房期 2月: 0; 暖房期 3月: 0 | 0
■エネルギー費用算定に係る料金体系
電力料金の種別 |  |  |  | 九州電力 業務用電力A
ガス料金の種別 |  |  |  | なし
■エネルギー費用の算定
[5 empty] | 冷房期 7月: 算出根拠 |  |  | 金額（税込・円） |  | 備考
電力料金 |  |  | 基本料金（本事業による増加分） |  | 暖房期 2月: ↓力率(％）注 |  |  |  |  | 注：年間平均力率を入力してください。
[5 empty] | 冷房期 7月: 2046; 冷房期 8月: 円/kW月 ×; 冷房期 9月: 0; 暖房期 12月: kW × ｛ ( 185 -; 暖房期 2月: 85; 暖房期 3月: ） ／ 100 ｝ × 12 ヶ月 |  |  | 0
|  |  | 従量料金 | 冷房 | 夏季 | ( | 12.99 | + | -1.63 | + | 2.98 | ）円/kWh × | 0 | kWh |  |  |  |  | 0
[5 empty] | その他季 | ( | 12.06 | + | -1.63 | + | 2.98 | ）円/kWh × | 0 | kWh |  |  |  |  | 0
|  |  |  | 暖房 | その他季 | ( | 12.06 | + | -1.63 | + | 2.98 | ）円/kWh × | 0 | kWh |  |  |  |  | 0
|  |  |  | 非空調期 |  | ( | 12.06 | + | -1.63 | + | 2.98 | ）円/kWh × | 0 | kWh |  |  |  |  | 0
[7 empty] | ↑電力料金単価 |  | ↑燃料費調整単価 |  | ↑再エネ発電促進賦課金
|  |  | 小計 | [15 empty] | 0
ガス料金 |  |  | 定額基本料金（本事業による増加分）
流量基本料金（本事業による増加分）
|  |  | 従量料金 |  | 冷房期 6月: その他期
冬期
小計
合計 | [18 empty] | 0
●学校別エネルギー等積算表 |  |  | （基準年） |  | 暖房期 1月: 学校種別; 暖房期 2月: 小学校; 暖房期 3月: 通し番号; 非空調期 4月: 40; 非空調期 5月: 学校番号; 非空調期 10月: 115; 非空調期 11月: 学校名 | 石丸小学校 | [6 empty] | （様式9-4B）
■空調設備の性能の設定
[5 empty] | 冷房期 6月: 機器性能; 暖房期 1月: 電力 |  | ガス |  |  |  |  | 備考
[5 empty] | 冷房期 6月: 能力（kW/台）; 冷房期 8月: 台数; 冷房期 9月: 機器能力; 暖房期 1月: 消費電力; 非空調期 5月: 待機時電力 |  | 消費ガス量
[5 empty] | 冷房期 9月: 能力計(kW); 暖房期 1月: （kW/台）; 暖房期 3月: 計(kW); 非空調期 5月: （kW/台）; 非空調期 11月: 計(kW) |  | （kW/台） |  | 計(kW) |  | 塩害対策
[5 empty] | 冷房 | 暖房 | （台） | 冷房 | 暖房 | 冷房 | 暖房 | 冷房 | 暖房 | 冷房 | 暖房 | 冷房 | 暖房 | 冷房 | 暖房 | 冷房 | 暖房
室外機 | 室外機系統名 | 機器登録記号 |  | EHP/GHP
[5 empty] | 冷房期 8月: 0; 冷房期 9月: 0; 暖房期 12月: 0; 暖房期 3月: 0; 非空調期 4月: 0; 非空調期 11月: 0 | 0 |  |  | 0 | 0
室内機 | 室外機系統名 | 対象室名称 | 機器登録番号 | EHP/GHP
[5 empty] | 冷房期 8月: 0; 冷房期 9月: 0; 暖房期 12月: 0; 暖房期 3月: 0; 非空調期 4月: 0; 非空調期 11月: 0 | 0
合計 |  |  |  |  | 暖房期 3月: 0; 非空調期 4月: 0; 非空調期 11月: 0 | 0 |  |  | 0 | 0
最大電力(kW) |  |  |  |  | 冷房期 6月: 0
■月別エネルギー消費量の算定
[5 empty] | 冷房期 6月: 冷房期; 暖房期 12月: 暖房期; 非空調期 4月: 非空調期 | 計 |  | 備考 |  |  | ■電力消費量総括表
[5 empty] | 6月 | 7月 | 8月 | 9月 | 12月 | 1月 | 2月 | 3月 | 4月 | 5月 | 10月 | 11月 | [5 empty] | 昼間電力消費量（kWh)
ピーク時負荷 |  |  | 冷房 | （MW） | 冷房期 6月: 0 | [5 empty] | 冷房期 | 夏季 | 0
|  |  | 暖房 | （MW） | 暖房期 12月: 0 | [6 empty] | その他季 | 0
空調運転時間(h) |  |  | 運転日数 | (日/月) | 20 | 15 | 10 | 20 | 15 | 20 | 20 | 15 | [9 empty] | 暖房期 |  | 0
|  |  | 運転時間 | (h/日) | 冷房期 6月: 8; 暖房期 12月: 8 | [5 empty] | 非空調期 |  | 0
|  |  | 冷房 | 夏季 | 冷房期 7月: 120; 冷房期 8月: 80; 冷房期 9月: 160 | 360 | 520 |  |  |  | 計 |  | 0
|  |  |  | その他季 | 冷房期 6月: 160 | 160 |  |  |  |  | 夜間電力消費量（kWh)
|  |  | 暖房 | その他季 | 暖房期 12月: 120; 暖房期 1月: 160; 暖房期 2月: 160; 暖房期 3月: 120 |  | 560 |  |  |  | 冷房期 | 夏季 | 0
月別負荷率(％) |  |  |  |  | 35 | 70 | 80 | 50 | 45 | 60 | 60 | 35 | [10 empty] | その他季 | 0
全負荷相当運転時間(h) |  |  | 冷房 | 夏季 | 冷房期 7月: 84; 冷房期 8月: 64; 冷房期 9月: 80 | 228 | 284 |  |  |  | 暖房期 |  | 0
|  |  |  | その他季 | 冷房期 6月: 56 | 56 |  |  |  |  | 計 |  | 0
|  |  | 暖房 | その他季 | 暖房期 12月: 54; 暖房期 1月: 96; 暖房期 2月: 96; 暖房期 3月: 42 |  | 288 |  |  |  | 計（kWh)
月別負荷(MWh) |  |  | 冷房 | 夏季 | 冷房期 7月: 0; 冷房期 8月: 0; 冷房期 9月: 0 | 0 | 0 |  |  |  | 冷房期 |  | 0
|  |  |  | その他季 | 冷房期 6月: 0 | 0 |  |  |  |  | 暖房期 |  | 0
|  |  | 暖房 | その他季 | 暖房期 12月: 0; 暖房期 1月: 0; 暖房期 2月: 0; 暖房期 3月: 0 |  | 0 |  |  |  | 計 |  | 0
待機時間(h) |  |  | 冷房 | 夏季 | 冷房期 7月: 624; 冷房期 8月: 664; 冷房期 9月: 560 | 1848
|  |  |  | その他季 | 冷房期 6月: 560; 非空調期 4月: 720; 非空調期 5月: 744; 非空調期 10月: 744; 非空調期 11月: 720 | 5832
|  |  | 暖房 | その他季 | 暖房期 12月: 624; 暖房期 1月: 584; 暖房期 2月: 512; 暖房期 3月: 624
電力消費原単位（室外機） |  |  |  | (kW/kW) | 冷房期 6月: 0; 暖房期 12月: 0 | [5 empty] | ■ガス消費量総括表(m3)
室外機消費電力(kWh) |  |  | 冷房 | 夏季 | 冷房期 7月: 0; 冷房期 8月: 0; 冷房期 9月: 0 | 0 | 0 |  |  |  | 冷房期 |  | 0
|  |  |  | その他季 | 冷房期 6月: 0; 非空調期 4月: 0; 非空調期 5月: 0; 非空調期 10月: 0; 非空調期 11月: 0 | 0 |  |  |  |  | 暖房期 |  | 0
|  |  | 暖房 | その他季 | 暖房期 12月: 0; 暖房期 1月: 0; 暖房期 2月: 0; 暖房期 3月: 0 |  | 0 |  |  |  | 計 |  | 0
室内機消費電力(kWh) |  |  | 冷房 | 夏季 | 冷房期 7月: 0; 冷房期 8月: 0; 冷房期 9月: 0 | 0 | 0 |  |  |  | 月数 | その他期 | 冬期
|  |  |  | その他季 | 冷房期 6月: 0; 非空調期 4月: 0; 非空調期 5月: 0; 非空調期 10月: 0; 非空調期 11月: 0 | 0 |  |  |  |  | A | 4 | 4
|  |  | 暖房 | その他季 | 暖房期 12月: 0; 暖房期 1月: 0; 暖房期 2月: 0; 暖房期 3月: 0 |  | 0 |  |  |  | B | 0 | 0
蓄熱時消費電力量(kWh)注 |  |  | 冷房 | 夏季 | 冷房期 7月: 0; 冷房期 8月: 0; 冷房期 9月: 0 | 0 | 0 | 注:蓄熱を採用する系統のうち、蓄熱時間帯に消費する電力を記入。 |  |  | C | 0 | 0
|  |  |  | その他季 | 冷房期 6月: 0; 非空調期 4月: 0; 非空調期 5月: 0; 非空調期 10月: 0; 非空調期 11月: 0 | 0 |  |  |  |  | 消費量 | その他期 | 冬期
|  |  | 暖房 | その他季 |  |  |  |  | 0 | 0 | 0 | 0 | 0 | 0 | 0 | 0 |  | 0 |  |  |  | A | 0 | 0
ガス消費原単位 |  |  |  | (m3/kW) | 冷房期 6月: 0; 暖房期 12月: 0 | [5 empty] | B | 0 | 0
ガス使用量(m3) |  |  |  | その他期 | 冷房期 6月: 0; 冷房期 7月: 0; 冷房期 8月: 0; 冷房期 9月: 0 | 0 |  |  |  |  | C | 0 | 0
|  |  |  | 冬期 | 暖房期 12月: 0; 暖房期 1月: 0; 暖房期 2月: 0; 暖房期 3月: 0 | 0
■エネルギー費用算定に係る料金体系
電力料金の種別 |  |  |  | 九州電力 業務用電力A | 冷房期 9月: INDEX
ガス料金の種別 |  |  |  | 西部ガス 小型空調 パッケージ契約 | 冷房期 9月: 2
■エネルギー費用の算定
[5 empty] | 冷房期 7月: 算出根拠 |  |  | 金額（税込・円） |  | 備考
電力料金 |  |  | 基本料金（本事業による増加分） |  | 暖房期 2月: ↓力率(％）注 |  |  |  |  | 注：年間平均力率を入力してください。
[5 empty] | 冷房期 7月: 2046; 冷房期 8月: 円/kW月 ×; 冷房期 9月: 0; 暖房期 12月: kW × ｛ ( 185 -; 暖房期 2月: 85; 暖房期 3月: ） ／ 100 ｝ × 12 ヶ月 |  |  | 0
|  |  | 従量料金 | 冷房 | 夏季 | ( | 12.99 | + | -1.63 | + | 2.98 | ）円/kWh × | 0 | kWh |  |  |  |  | 0
[5 empty] | その他季 | ( | 12.06 | + | -1.63 | + | 2.98 | ）円/kWh × | 0 | kWh |  |  |  |  | 0
|  |  |  | 暖房 | その他季 | ( | 12.06 | + | -1.63 | + | 2.98 | ）円/kWh × | 0 | kWh |  |  |  |  | 0
|  |  |  | 非空調期 |  | ( | 12.06 | + | -1.63 | + | 2.98 | ）円/kWh × | 0 | kWh |  |  |  |  | 0
[7 empty] | ↑電力料金単価 |  | ↑燃料費調整単価 |  | ↑再エネ発電促進賦課金
|  |  | 小計 | [15 empty] | 0
ガス料金 |  |  | 定額基本料金（本事業による増加分） |  |  | 4180 | 円/月 × | 12 | ヶ月 | 0 |  | 0 |  | 0 |  | 0 |  |  | 50160
|  |  | 流量基本料金（本事業による増加分） |  | 冷房期 7月: 1430; 冷房期 8月: 円/m3月 ×; 冷房期 9月: 0; 暖房期 12月: m3 ×; 暖房期 1月: 12; 暖房期 2月: ヶ月 |  |  | 0
|  |  | 従量料金 |  | その他期 | 62.95 | 円/m3 × | 0 | m3 | 0 |  | 0 |  | 0 |  | 0 |  |  | 0
[5 empty] | 冬期 | 62.95 | 円/m3 × | 0 | m3 | 0 |  | 0 |  | 0 |  | 0 |  |  | 0
|  |  | 小計 | [15 empty] | 50160
合計 | [18 empty] | 50160
●学校別エネルギー等積算表 |  |  | （基準年） |  | 暖房期 1月: 学校種別; 暖房期 2月: 小学校; 暖房期 3月: 通し番号; 非空調期 4月: 40; 非空調期 5月: 学校番号; 非空調期 10月: 115; 非空調期 11月: 学校名 | 石丸小学校 | [6 empty] | （様式9-4C）
■空調設備の性能の設定
[5 empty] | 冷房期 6月: 機器性能; 暖房期 1月: 電力 |  | ガス |  |  |  |  | 備考
[5 empty] | 冷房期 6月: 能力（kW/台）; 冷房期 8月: 台数; 冷房期 9月: 機器能力; 暖房期 1月: 消費電力; 非空調期 5月: 待機時電力 |  | 消費ガス量
[5 empty] | 冷房期 9月: 能力計(kW); 暖房期 1月: （kW/台）; 暖房期 3月: 計(kW); 非空調期 5月: （kW/台）; 非空調期 11月: 計(kW) |  | （kW/台） |  | 計(kW) |  | 塩害対策
[5 empty] | 冷房 | 暖房 | （台） | 冷房 | 暖房 | 冷房 | 暖房 | 冷房 | 暖房 | 冷房 | 暖房 | 冷房 | 暖房 | 冷房 | 暖房 | 冷房 | 暖房
室外機 | 室外機系統名 | 機器登録記号 |  | EHP/GHP
[5 empty] | 冷房期 8月: 0; 冷房期 9月: 0; 暖房期 12月: 0; 暖房期 3月: 0; 非空調期 4月: 0; 非空調期 11月: 0 | 0 |  |  | 0 | 0
室内機 | 室外機系統名 | 対象室名称 | 機器登録番号 | EHP/GHP
[5 empty] | 冷房期 8月: 0; 冷房期 9月: 0; 暖房期 12月: 0; 暖房期 3月: 0; 非空調期 4月: 0; 非空調期 11月: 0 | 0
合計 |  |  |  |  | 暖房期 3月: 0; 非空調期 4月: 0; 非空調期 11月: 0 | 0 |  |  | 0 | 0
最大電力(kW) |  |  |  |  | 冷房期 6月: 0
■月別エネルギー消費量の算定
[5 empty] | 冷房期 6月: 冷房期; 暖房期 12月: 暖房期; 非空調期 4月: 非空調期 | 計 |  | 備考 |  |  | ■電力消費量総括表
[5 empty] | 6月 | 7月 | 8月 | 9月 | 12月 | 1月 | 2月 | 3月 | 4月 | 5月 | 10月 | 11月 | [5 empty] | 昼間電力消費量（kWh)
ピーク時負荷 |  |  | 冷房 | （MW） | 冷房期 6月: 0 | [5 empty] | 冷房期 | 夏季 | 0
|  |  | 暖房 | （MW） | 暖房期 12月: 0 | [6 empty] | その他季 | 0
空調運転時間(h) |  |  | 運転日数 | (日/月) | 20 | 15 | 10 | 20 | 15 | 20 | 20 | 15 | [9 empty] | 暖房期 |  | 0
|  |  | 運転時間 | (h/日) | 冷房期 6月: 8; 暖房期 12月: 8 | [5 empty] | 非空調期 |  | 0
|  |  | 冷房 | 夏季 | 冷房期 7月: 120; 冷房期 8月: 80; 冷房期 9月: 160 | 360 | 520 |  |  |  | 計 |  | 0
|  |  |  | その他季 | 冷房期 6月: 160 | 160 |  |  |  |  | 夜間電力消費量（kWh)
|  |  | 暖房 | その他季 | 暖房期 12月: 120; 暖房期 1月: 160; 暖房期 2月: 160; 暖房期 3月: 120 |  | 560 |  |  |  | 冷房期 | 夏季 | 0
月別負荷率(％) |  |  |  |  | 35 | 70 | 80 | 50 | 45 | 60 | 60 | 35 | [10 empty] | その他季 | 0
全負荷相当運転時間(h) |  |  | 冷房 | 夏季 | 冷房期 7月: 84; 冷房期 8月: 64; 冷房期 9月: 80 | 228 | 284 |  |  |  | 暖房期 |  | 0
|  |  |  | その他季 | 冷房期 6月: 56 | 56 |  |  |  |  | 計 |  | 0
|  |  | 暖房 | その他季 | 暖房期 12月: 54; 暖房期 1月: 96; 暖房期 2月: 96; 暖房期 3月: 42 |  | 288 |  |  |  | 計（kWh)
月別負荷(MWh) |  |  | 冷房 | 夏季 | 冷房期 7月: 0; 冷房期 8月: 0; 冷房期 9月: 0 | 0 | 0 |  |  |  | 冷房期 |  | 0
|  |  |  | その他季 | 冷房期 6月: 0 | 0 |  |  |  |  | 暖房期 |  | 0
|  |  | 暖房 | その他季 | 暖房期 12月: 0; 暖房期 1月: 0; 暖房期 2月: 0; 暖房期 3月: 0 |  | 0 |  |  |  | 計 |  | 0
待機時間(h) |  |  | 冷房 | 夏季 | 冷房期 7月: 624; 冷房期 8月: 664; 冷房期 9月: 560 | 1848
|  |  |  | その他季 | 冷房期 6月: 560; 非空調期 4月: 720; 非空調期 5月: 744; 非空調期 10月: 744; 非空調期 11月: 720 | 5832
|  |  | 暖房 | その他季 | 暖房期 12月: 624; 暖房期 1月: 584; 暖房期 2月: 512; 暖房期 3月: 624
電力消費原単位（室外機） |  |  |  | (kW/kW) | 冷房期 6月: 0; 暖房期 12月: 0 | [5 empty] | ■ガス消費量総括表(m3)
室外機消費電力(kWh) |  |  | 冷房 | 夏季 | 冷房期 7月: 0; 冷房期 8月: 0; 冷房期 9月: 0 | 0 | 0 |  |  |  | 冷房期 |  | 0
|  |  |  | その他季 | 冷房期 6月: 0; 非空調期 4月: 0; 非空調期 5月: 0; 非空調期 10月: 0; 非空調期 11月: 0 | 0 |  |  |  |  | 暖房期 |  | 0
|  |  | 暖房 | その他季 | 暖房期 12月: 0; 暖房期 1月: 0; 暖房期 2月: 0; 暖房期 3月: 0 |  | 0 |  |  |  | 計 |  | 0
室内機消費電力(kWh) |  |  | 冷房 | 夏季 | 冷房期 7月: 0; 冷房期 8月: 0; 冷房期 9月: 0 | 0 | 0 |  |  |  | 月数 | その他期 | 冬期
|  |  |  | その他季 | 冷房期 6月: 0; 非空調期 4月: 0; 非空調期 5月: 0; 非空調期 10月: 0; 非空調期 11月: 0 | 0 |  |  |  |  | 50m3以下 | 4 | 4
|  |  | 暖房 | その他季 | 暖房期 12月: 0; 暖房期 1月: 0; 暖房期 2月: 0; 暖房期 3月: 0 |  | 0 |  |  |  | 50m3超 | 0 | 0
蓄熱時消費電力量(kWh)注 |  |  | 冷房 | 夏季 | 冷房期 7月: 0; 冷房期 8月: 0; 冷房期 9月: 0 | 0 | 0 | 注:蓄熱を採用する系統のうち、蓄熱時間帯に消費する電力を記入。
|  |  |  | その他季 | 冷房期 6月: 0; 非空調期 4月: 0; 非空調期 5月: 0; 非空調期 10月: 0; 非空調期 11月: 0 | 0 |  |  |  |  | 消費量 | その他期 | 冬期
|  |  | 暖房 | その他季 |  |  |  |  | 0 | 0 | 0 | 0 | 0 | 0 | 0 | 0 |  | 0 |  |  |  | 50m3以下 | 0 | 0
ガス消費原単位 |  |  |  | (m3/kW) | 冷房期 6月: 0; 暖房期 12月: 0 | [5 empty] | 50m3超 | 0 | 0
ガス使用量(m3) |  |  |  | その他期 | 冷房期 6月: 0; 冷房期 7月: 0; 冷房期 8月: 0; 冷房期 9月: 0 | 0
|  |  |  | 冬期 | 暖房期 12月: 0; 暖房期 1月: 0; 暖房期 2月: 0; 暖房期 3月: 0 | 0
■エネルギー費用算定に係る料金体系
電力料金の種別 |  |  |  | 九州電力 業務用電力A | 冷房期 9月: INDEX
ガス料金の種別 |  |  |  | 液化石油ガス(LPガス) | 冷房期 9月: 3
■エネルギー費用の算定
[5 empty] | 冷房期 7月: 算出根拠 |  |  | 金額（税込・円） |  | 備考
電力料金 |  |  | 基本料金（本事業による増加分） |  | 暖房期 2月: ↓力率(％）注 |  |  |  |  | 注：年間平均力率を入力してください。
[5 empty] | 冷房期 7月: 2046; 冷房期 8月: 円/kW月 ×; 冷房期 9月: 0; 暖房期 12月: kW × ｛ ( 185 -; 暖房期 2月: 85; 暖房期 3月: ） ／ 100 ｝ × 12 ヶ月 |  |  | 0
|  |  | 従量料金 | 冷房 | 夏季 | ( | 12.99 | + | -1.63 | + | 2.98 | ）円/kWh × | 0 | kWh |  |  |  |  | 0
[5 empty] | その他季 | ( | 12.06 | + | -1.63 | + | 2.98 | ）円/kWh × | 0 | kWh |  |  |  |  | 0
|  |  |  | 暖房 | その他季 | ( | 12.06 | + | -1.63 | + | 2.98 | ）円/kWh × | 0 | kWh |  |  |  |  | 0
|  |  |  | 非空調期 |  | ( | 12.06 | + | -1.63 | + | 2.98 | ）円/kWh × | 0 | kWh |  |  |  |  | 0
[7 empty] | ↑電力料金単価 |  | ↑燃料費調整単価 |  | ↑再エネ発電促進賦課金
|  |  | 小計 | [15 empty] | 0
ガス料金 |  |  | 基本料金（本事業分） |  |  | 1760 | 円/月 × | 12 | ヶ月 | 0 |  | 0 |  | 0 |  | 0 |  |  | 21120
|  |  | 従量料金 |  |  | 406 | 円/m3 × | 0 | m3 ＋ | 331 | 円/m3 × | 0 | m3 | 0 |  | 0 |  |  | 0
|  |  | 小計 | [15 empty] | 21120
合計 | [18 empty] | 21120
●学校別エネルギー等積算表 |  |  |  | ※黄色のセルの必要箇所に入力すること。 | 暖房期 1月: 学校種別; 暖房期 2月: 小学校; 暖房期 3月: 通し番号; 非空調期 4月: 40; 非空調期 5月: 学校番号; 非空調期 10月: 115; 非空調期 11月: 学校名 | 石丸小学校 | [5 empty] | （様式9-4-40）
■空調設備の性能の設定 |  |  |  |  | 冷房期 6月: 機器性能; 暖房期 1月: 電力 |  | ガス |  |  |  | 塩害 対応 | 備考
[5 empty] | 冷房期 6月: 能力（kW/台）; 冷房期 8月: 台数; 冷房期 9月: 機器能力; 暖房期 1月: 消費電力; 非空調期 5月: 待機時電力 |  | 消費ガス量
[5 empty] | 冷房期 9月: 能力計(kW); 暖房期 1月: （kW/台）; 暖房期 3月: 計(kW); 非空調期 5月: （kW/台）; 非空調期 11月: 計(kW) |  | （kW/台） |  | 計(kW)
[5 empty] | 冷房 | 暖房 | （台） | 冷房 | 暖房 | 冷房 | 暖房 | 冷房 | 暖房 | 冷房 | 暖房 | 冷房 | 暖房 | 冷房 | 暖房 | 冷房 | 暖房
室外機 | 室外機系統名 | 機器登録記号 |  | EHP/GHP
[5 empty] | 冷房期 6月: EHP合計; 冷房期 8月: 0; 冷房期 9月: 0; 暖房期 12月: 0; 暖房期 3月: 0; 非空調期 4月: 0; 非空調期 11月: 0 | 0
[5 empty] | 冷房期 6月: GHP（都市ガス）合計; 冷房期 8月: 0; 冷房期 9月: 0; 暖房期 12月: 0; 暖房期 3月: 0; 非空調期 4月: 0; 非空調期 11月: 0 | 0 |  |  | 0 | 0
[5 empty] | 冷房期 6月: GHP（LPガス）合計; 冷房期 8月: 0; 冷房期 9月: 0; 暖房期 12月: 0; 暖房期 3月: 0; 非空調期 4月: 0; 非空調期 11月: 0 | 0 |  |  | 0 | 0
室内機 | 室外機系統名 | 対象室名称 | 機器登録番号 | EHP/GHP
0
0
0
0
0
0
0
0
[5 empty] | 冷房期 6月: EHP合計; 冷房期 8月: 0; 冷房期 9月: 0; 暖房期 12月: 0; 暖房期 3月: 0; 非空調期 4月: 0; 非空調期 11月: 0 | 0
[5 empty] | 冷房期 6月: GHP（都市ガス）合計; 冷房期 8月: 0; 冷房期 9月: 0; 暖房期 12月: 0; 暖房期 3月: 0; 非空調期 4月: 0; 非空調期 11月: 0 | 0
[5 empty] | 冷房期 6月: GHP（LPガス）合計; 冷房期 8月: 0; 冷房期 9月: 0; 暖房期 12月: 0; 暖房期 3月: 0; 非空調期 4月: 0; 非空調期 11月: 0 | 0
最大電力(kW) |  |  | EHP |  | 冷房期 6月: 0; 冷房期 8月: 合計; 暖房期 1月: EHP; 暖房期 3月: 0; 非空調期 4月: 0; 非空調期 11月: 0 | 0
|  |  | GHP（都市ガス） |  | 冷房期 6月: 0; 暖房期 1月: GHP（都市ガス）; 暖房期 3月: 0; 非空調期 4月: 0; 非空調期 11月: 0 | 0 |  |  | 0 | 0
|  |  | GHP（LPガス） |  | 冷房期 6月: 0; 暖房期 1月: GHP（LPガス）; 暖房期 3月: 0; 非空調期 4月: 0; 非空調期 11月: 0 | 0 |  |  | 0 | 0
■月別エネルギー消費量の算定 |  |  |  |  | 冷房期 6月: 冷房期; 暖房期 1月: 暖房期; 非空調期 10月: 非空調期 |  |  |  | 計 | 備考
[5 empty] | 6月 | 7月 | 8月 | 9月 | 計 | 12月 | 1月 | 2月 | 3月 | 計 | 4月 | 5月 | 10月 | 11月 | 計
空調運転時間(h) （1日当たり８時間） |  |  | 運転日数 |  | 20 | 15 | 10 | 20 | 65 | 15 | 20 | 20 | 15 | 70 | [5 empty] | 135
|  |  | 総運転時間 |  | 160 | 120 | 80 | 160 | 520 | 120 | 160 | 160 | 120 | 560 | [5 empty] | 1080
月別負荷率(％) |  |  |  |  | 35 | 70 | 80 | 50 | - | 45 | 60 | 60 | 35 | -
全負荷相当運転時間(h) |  |  |  |  | 56 | 84 | 64 | 80 | 284 | 54 | 96 | 96 | 42 | 288 | [5 empty] | 572
月別負荷(MWh) |  | EHP |  |  | 0 | 0 | 0 | 0 | 0 | 0 | 0 | 0 | 0 | 0 | [5 empty] | 0
|  | GHP（都市ガス） |  |  | 0 | 0 | 0 | 0 | 0 | 0 | 0 | 0 | 0 | 0 | [5 empty] | 0
|  | GHP（LPガス） |  |  | 0 | 0 | 0 | 0 | 0 | 0 | 0 | 0 | 0 | 0 | [5 empty] | 0
待機時間(h) |  |  |  |  | 664 | 660 | 680 | 640 | 2644 | 690 | 648 | 576 | 702 | 2616 | 720 | 744 | 744 | 720 | 2928 | 8188
消費電力(kWh) （室外機・ 室内機合計） |  | EHP |  |  | 0 | 0 | 0 | 0 | 0 | 0 | 0 | 0 | 0 | 0 | 0 | 0 | 0 | 0 | 0 | 0
|  | GHP（都市ガス） |  |  | 0 | 0 | 0 | 0 | 0 | 0 | 0 | 0 | 0 | 0 | 0 | 0 | 0 | 0 | 0 | 0
|  | GHP（LPガス） |  |  | 0 | 0 | 0 | 0 | 0 | 0 | 0 | 0 | 0 | 0 | 0 | 0 | 0 | 0 | 0 | 0
|  | 小計 |  |  | 冷房期 6月: 0; 冷房期 7月: 0; 暖房期 12月: 0; 非空調期 5月: 0 |  |  | 0 | 0
蓄熱時消費電力量 (kWh)注 |  | EHP | 冷房 | 夏季 | [15 empty] | 0 | bar: 冷房期 7月 to 暖房期 12月; 非空調期 5月
|  |  |  | その他季 | [15 empty] | 0 | bar: 冷房期 6月; 非空調期 10月 to 非空調期 11月
|  |  | 暖房 | その他季 | bar: 暖房期 1月 to 非空調期 4月; 非空調期 10月 to 非空調期 11月
|  | GHP （都市ガス） | 冷房 | 夏季 | [15 empty] | 0 | bar: 冷房期 7月 to 暖房期 12月; 非空調期 5月
|  |  |  | その他季 | [15 empty] | 0 | bar: 冷房期 6月; 非空調期 10月 to 非空調期 11月
|  |  | 暖房 | その他季 | bar: 暖房期 1月 to 非空調期 4月; 非空調期 10月 to 非空調期 11月
|  | GHP （LPガス） | 冷房 | 夏季 | [15 empty] | 0 | bar: 冷房期 7月 to 暖房期 12月; 非空調期 5月
|  |  |  | その他季 | [15 empty] | 0 | bar: 冷房期 6月; 非空調期 10月 to 非空調期 11月
|  |  | 暖房 | その他季 | bar: 暖房期 1月 to 非空調期 4月; 非空調期 10月 to 非空調期 11月
都市ガス ガス使用量(m3) |  |  |  |  | 0 | 0 | 0 | 0 | 0 | 0 | 0 | 0 | 0 | 0 | [5 empty] | 0
LPガス ガス使用量(m3) |  |  |  |  | 0 | 0 | 0 | 0 | 0 | 0 | 0 | 0 | 0 | 0 | [5 empty] | 0
■エネルギー費用算定に係る料金体系 |  |  |  |  | 冷房期 8月: ○ピーク時負荷（MW); 暖房期 3月: ○電力消費原単位（室外機、kW/kW） | ○ガス消費原単位（㎥/kW）
電力料金の種別 |  | 九州電力 業務用電力A |  |  | 暖房期 12月: 冷房期; 暖房期 1月: 暖房期; 非空調期 5月: 冷房期; 非空調期 10月: 暖房期 |  | 冷房期 | 暖房期
都市ガス料金の種別 |  | 西部ガス 小型空調 パッケージ契約 |  |  | 冷房期 8月: EHP; 暖房期 12月: 0; 暖房期 1月: 0; 暖房期 3月: EHP; 非空調期 5月: 0; 非空調期 10月: 0 | 都市ガス | 0 | 0
ＬＰガス料金の種別 |  | 液化石油ガス(LPガス) |  |  | 冷房期 8月: GHP（都市ガス）; 暖房期 12月: 0; 暖房期 1月: 0; 暖房期 3月: GHP（都市ガス）; 非空調期 5月: 0; 非空調期 10月: 0 | LPガス | 0 | 0
[7 empty] | GHP（LPガス） |  | 0 | 0 |  | GHP（LPガス） |  | 0 | 0
■エネルギー費用の算定 |  |  |  |  | 冷房期 7月: 算出根拠 |  |  | 金額（税込・円） |  | 備考
電力料金 |  |  | 基本料金 （本事業による増加分） | EHP | 冷房期 7月: 2046; 冷房期 8月: 円/kW月 ×; 冷房期 9月: 0; 暖房期 12月: kW × ｛ ( 185 -; 暖房期 2月: 85; 暖房期 3月: ） ／ 100 ｝ × 12 ヶ月; 非空調期 5月: ※黄色セルに年間力率を入力してください |  |  | 0
|  |  |  | GHP（都市ガス） | 冷房期 7月: 2046; 冷房期 8月: 円/kW月 ×; 冷房期 9月: 0; 暖房期 12月: kW × ｛ ( 185 -; 暖房期 2月: 85; 暖房期 3月: ） ／ 100 ｝ × 12 ヶ月; 非空調期 5月: ※黄色セルに年間力率を入力してください |  |  | 0
|  |  |  | GHP（LPガス） | 冷房期 7月: 2046; 冷房期 8月: 円/kW月 ×; 冷房期 9月: 0; 暖房期 12月: kW × ｛ ( 185 -; 暖房期 2月: 85; 暖房期 3月: ） ／ 100 ｝ × 12 ヶ月; 非空調期 5月: ※黄色セルに年間力率を入力してください |  |  | 0
|  |  | 従量料金 | 冷房 | 夏季 | ( | 12.99 | + | -1.63 | + | 2.98 | ）円/kWh × | 0 | kWh |  |  |  |  | 0
[5 empty] | その他季 | ( | 12.06 | + | -1.63 | + | 2.98 | ）円/kWh × | 0 | kWh |  |  |  |  | 0
|  |  |  | 暖房 | その他季 | ( | 12.06 | + | -1.63 | + | 2.98 | ）円/kWh × | 0 | kWh |  |  |  |  | 0
|  |  |  | 非空調期 |  | ( | 12.06 | + | -1.63 | + | 2.98 | ）円/kWh × | 0 | kWh |  |  |  |  | 0
|  |  | 小計 |  | 冷房期 8月: ↑電力料金単価; 暖房期 12月: ↑燃料費調整単価; 暖房期 2月: ↑再エネ発電促進賦課金 |  |  | 0
ガス料金(GHP 都市ガス) |  |  | 定額基本料金（本事業による増加分） |  |  | 4180 | 円/月 × | 12 | ヶ月 | 0 |  | 0 |  | 0 |  | 0 |  | 0
|  |  | 流量基本料金（本事業による増加分） |  |  | 1430 | 円/m3月 × | 0 | m3 × | 12 | ヶ月 | 0 | 0 | 0 | 0 | 0 | 0 | 0 | 0
|  |  | 従量料金 |  | その他期 | 62.95 | 円/m3 × | 0 | m3 | 0 |  | 0 |  | 0 |  | 0 |  | 0 | 0
[5 empty] | 冬期 | 62.95 | 円/m3 × | 0 | m3 | 0 |  | 0 |  | 0 |  | 0 |  | 0 | 0
|  |  | 小計 | [15 empty] | 0
ガス料金GHP LPガス) |  |  | 基本料金（本事業分） |  |  | 1760 | 円/月 × | 12 | ヶ月 | 0 |  | 0 |  | 0 |  | 0 |  | 0
|  |  | 従量料金 | (50㎥以下+50超え) |  | 406 | 円/m3 × | 0 | m3 ＋ | 331 | 円/m3 × | 0 | m3 | 0 |  | 0 |  | 0 | 0
|  |  | 小計 |  |  | 0 | 0 | 0 | 0 | 0 | 0 | 0 | 0 | 0 | 0 | 0 | 0 | 0 | 0

## 様式９－４－41
●学校別エネルギー等積算表 |  |  | （基準年） | [6 empty] | 学校種別 | 小学校 | 通し番号 | 41 | 学校番号 | 119 | 学校名 | 福重小学校 | [6 empty] | （様式9-4A）
■空調設備の性能の設定
[5 empty] | 機器性能 |  |  |  |  | 電力 | [7 empty] | ガス |  |  |  |  | 備考
[5 empty] | 能力（kW/台） |  | 台数 | 機器能力 |  | 消費電力 |  |  |  | 待機時電力 |  |  |  | 消費ガス量
[8 empty] | 能力計(kW) |  | （kW/台） |  | 計(kW) |  | （kW/台） |  | 計(kW) |  | （kW/台） |  | 計(kW) |  | 塩害対策
[5 empty] | 冷房 | 暖房 | （台） | 冷房 | 暖房 | 冷房 | 暖房 | 冷房 | 暖房 | 冷房 | 暖房 | 冷房 | 暖房 | 冷房 | 暖房 | 冷房 | 暖房
室外機 | 室外機系統名 | 機器登録記号 |  | EHP/GHP
[7 empty] | 0 | 0 | 0 |  |  | 0 | 0 |  |  | 0 | 0 |  |  | 0 | 0
室内機 | 室外機系統名 | 対象室名称 | 機器登録番号 | EHP/GHP
0
0
0
0
0
0
0
0
0
0
0
0
[7 empty] | 0 | 0 | 0 |  |  | 0 | 0 |  |  | 0 | 0
合計 | [11 empty] | 0 | 0 |  |  | 0 | 0 |  |  | 0 | 0
最大電力(kW) |  |  |  |  | 0
■月別エネルギー消費量の算定
[5 empty] | 冷房期 |  |  |  | 暖房期 |  |  |  | 非空調期 |  |  |  | 計 |  | 備考 |  |  | ■電力消費量総括表
[5 empty] | 6月 | 7月 | 8月 | 9月 | 12月 | 1月 | 2月 | 3月 | 4月 | 5月 | 10月 | 11月 | [5 empty] | 昼間電力消費量（kWh)
ピーク時負荷 |  |  | 冷房 | （MW） | 冷房期 6月: 0 | [5 empty] | 冷房期 | 夏季 | 0
|  |  | 暖房 | （MW） | 暖房期 12月: 0 | [6 empty] | その他季 | 0
空調運転時間(h) |  |  | 運転日数 | (日/月) | 20 | 15 | 10 | 20 | 15 | 20 | 20 | 15 | [9 empty] | 暖房期 |  | 0
|  |  | 運転時間 | (h/日) | 冷房期 6月: 8; 暖房期 12月: 8 | [5 empty] | 非空調期 |  | 0
|  |  | 冷房 | 夏季 | 冷房期 7月: 120; 冷房期 8月: 80; 冷房期 9月: 160 | 360 | 520 |  |  |  | 計 |  | 0
|  |  |  | その他季 | 冷房期 6月: 160 | 160 |  |  |  |  | 夜間電力消費量（kWh)
|  |  | 暖房 | その他季 | 暖房期 12月: 120; 暖房期 1月: 160; 暖房期 2月: 160; 暖房期 3月: 120 |  | 560 |  |  |  | 冷房期 | 夏季 | 0
月別負荷率(％) |  |  |  |  | 35 | 70 | 80 | 50 | 45 | 60 | 60 | 35 | [10 empty] | その他季 | 0
全負荷相当運転時間(h) |  |  | 冷房 | 夏季 | 冷房期 7月: 84; 冷房期 8月: 64; 冷房期 9月: 80 | 228 | 284 |  |  |  | 暖房期 |  | 0
|  |  |  | その他季 | 冷房期 6月: 56 | 56 |  |  |  |  | 計 |  | 0
|  |  | 暖房 | その他季 | 暖房期 12月: 54; 暖房期 1月: 96; 暖房期 2月: 96; 暖房期 3月: 42 |  | 288 |  |  |  | 計（kWh)
月別負荷(MWh) |  |  | 冷房 | 夏季 | 冷房期 7月: 0; 冷房期 8月: 0; 冷房期 9月: 0 | 0 | 0 |  |  |  | 冷房期 |  | 0
|  |  |  | その他季 | 冷房期 6月: 0 | 0 |  |  |  |  | 暖房期 |  | 0
|  |  | 暖房 | その他季 | 暖房期 12月: 0; 暖房期 1月: 0; 暖房期 2月: 0; 暖房期 3月: 0 |  | 0 |  |  |  | 計 |  | 0
待機時間(h) |  |  | 冷房 | 夏季 | 冷房期 7月: 624; 冷房期 8月: 664; 冷房期 9月: 560 | 1848
|  |  |  | その他季 | 冷房期 6月: 560; 非空調期 4月: 720; 非空調期 5月: 744; 非空調期 10月: 744; 非空調期 11月: 720 | 5832
|  |  | 暖房 | その他季 | 暖房期 12月: 624; 暖房期 1月: 584; 暖房期 2月: 512; 暖房期 3月: 624
電力消費原単位（室外機） |  |  |  | (kW/kW) | 冷房期 6月: 0; 暖房期 12月: 0 | [5 empty] | ■ガス消費量総括表(m3)
室外機消費電力(kWh) |  |  | 冷房 | 夏季 | 冷房期 7月: 0; 冷房期 8月: 0; 冷房期 9月: 0 | 0 | 0 |  |  |  | 冷房期 |  | 0
|  |  |  | その他季 | 冷房期 6月: 0; 非空調期 4月: 0; 非空調期 5月: 0; 非空調期 10月: 0; 非空調期 11月: 0 | 0 |  |  |  |  | 暖房期 |  | 0
|  |  | 暖房 | その他季 | 暖房期 12月: 0; 暖房期 1月: 0; 暖房期 2月: 0; 暖房期 3月: 0 |  | 0 |  |  |  | 計 |  | 0
室内機消費電力(kWh) |  |  | 冷房 | 夏季 | 冷房期 7月: 0; 冷房期 8月: 0; 冷房期 9月: 0 | 0 | 0 |  |  |  | 月数 | その他期 | 冬期
|  |  |  | その他季 | 冷房期 6月: 0; 非空調期 4月: 0; 非空調期 5月: 0; 非空調期 10月: 0; 非空調期 11月: 0 | 0 |  |  |  |  | A | 4 | 4
|  |  | 暖房 | その他季 | 暖房期 12月: 0; 暖房期 1月: 0; 暖房期 2月: 0; 暖房期 3月: 0 |  | 0 |  |  |  | B | 0 | 0
蓄熱時消費電力量(kWh)注 |  |  | 冷房 | 夏季 | 冷房期 7月: 0; 冷房期 8月: 0; 冷房期 9月: 0 | 0 | 0 | 注:蓄熱を採用する系統のうち、蓄熱時間帯に消費する電力を記入 |  |  | C | 0 | 0
|  |  |  | その他季 | 冷房期 6月: 0; 非空調期 4月: 0; 非空調期 5月: 0; 非空調期 10月: 0; 非空調期 11月: 0 | 0 |  |  |  |  | 消費量 | その他期 | 冬期
|  |  | 暖房 | その他季 |  |  |  |  | 0 | 0 | 0 | 0 | 0 | 0 | 0 | 0 |  | 0 |  |  |  | A | 0 | 0
ガス消費原単位 |  |  |  | (m3/kW) | [17 empty] | B | 0 | 0
ガス使用量(m3) |  |  |  | その他期 | 冷房期 6月: 0; 冷房期 7月: 0; 冷房期 8月: 0; 冷房期 9月: 0 | 0 |  |  |  |  | C | 0 | 0
|  |  |  | 冬期 | 暖房期 12月: 0; 暖房期 1月: 0; 暖房期 2月: 0; 暖房期 3月: 0 | 0
■エネルギー費用算定に係る料金体系
電力料金の種別 |  |  |  | 九州電力 業務用電力A
ガス料金の種別 |  |  |  | なし
■エネルギー費用の算定
[5 empty] | 冷房期 7月: 算出根拠 |  |  | 金額（税込・円） |  | 備考
電力料金 |  |  | 基本料金（本事業による増加分） |  | 暖房期 2月: ↓力率(％）注 |  |  |  |  | 注：年間平均力率を入力してください。
[5 empty] | 冷房期 7月: 2046; 冷房期 8月: 円/kW月 ×; 冷房期 9月: 0; 暖房期 12月: kW × ｛ ( 185 -; 暖房期 2月: 85; 暖房期 3月: ） ／ 100 ｝ × 12 ヶ月 |  |  | 0
|  |  | 従量料金 | 冷房 | 夏季 | ( | 12.99 | + | -1.63 | + | 2.98 | ）円/kWh × | 0 | kWh |  |  |  |  | 0
[5 empty] | その他季 | ( | 12.06 | + | -1.63 | + | 2.98 | ）円/kWh × | 0 | kWh |  |  |  |  | 0
|  |  |  | 暖房 | その他季 | ( | 12.06 | + | -1.63 | + | 2.98 | ）円/kWh × | 0 | kWh |  |  |  |  | 0
|  |  |  | 非空調期 |  | ( | 12.06 | + | -1.63 | + | 2.98 | ）円/kWh × | 0 | kWh |  |  |  |  | 0
[7 empty] | ↑電力料金単価 |  | ↑燃料費調整単価 |  | ↑再エネ発電促進賦課金
|  |  | 小計 | [15 empty] | 0
ガス料金 |  |  | 定額基本料金（本事業による増加分）
流量基本料金（本事業による増加分）
|  |  | 従量料金 |  | 冷房期 6月: その他期
冬期
小計
合計 | [18 empty] | 0
●学校別エネルギー等積算表 |  |  | （基準年） |  | 暖房期 1月: 学校種別; 暖房期 2月: 小学校; 暖房期 3月: 通し番号; 非空調期 4月: 41; 非空調期 5月: 学校番号; 非空調期 10月: 119; 非空調期 11月: 学校名 | 福重小学校 | [6 empty] | （様式9-4B）
■空調設備の性能の設定
[5 empty] | 冷房期 6月: 機器性能; 暖房期 1月: 電力 |  | ガス |  |  |  |  | 備考
[5 empty] | 冷房期 6月: 能力（kW/台）; 冷房期 8月: 台数; 冷房期 9月: 機器能力; 暖房期 1月: 消費電力; 非空調期 5月: 待機時電力 |  | 消費ガス量
[5 empty] | 冷房期 9月: 能力計(kW); 暖房期 1月: （kW/台）; 暖房期 3月: 計(kW); 非空調期 5月: （kW/台）; 非空調期 11月: 計(kW) |  | （kW/台） |  | 計(kW) |  | 塩害対策
[5 empty] | 冷房 | 暖房 | （台） | 冷房 | 暖房 | 冷房 | 暖房 | 冷房 | 暖房 | 冷房 | 暖房 | 冷房 | 暖房 | 冷房 | 暖房 | 冷房 | 暖房
室外機 | 室外機系統名 | 機器登録記号 |  | EHP/GHP
[5 empty] | 冷房期 8月: 0; 冷房期 9月: 0; 暖房期 12月: 0; 暖房期 3月: 0; 非空調期 4月: 0; 非空調期 11月: 0 | 0 |  |  | 0 | 0
室内機 | 室外機系統名 | 対象室名称 | 機器登録番号 | EHP/GHP
[5 empty] | 冷房期 8月: 0; 冷房期 9月: 0; 暖房期 12月: 0; 暖房期 3月: 0; 非空調期 4月: 0; 非空調期 11月: 0 | 0
合計 |  |  |  |  | 暖房期 3月: 0; 非空調期 4月: 0; 非空調期 11月: 0 | 0 |  |  | 0 | 0
最大電力(kW) |  |  |  |  | 冷房期 6月: 0
■月別エネルギー消費量の算定
[5 empty] | 冷房期 6月: 冷房期; 暖房期 12月: 暖房期; 非空調期 4月: 非空調期 | 計 |  | 備考 |  |  | ■電力消費量総括表
[5 empty] | 6月 | 7月 | 8月 | 9月 | 12月 | 1月 | 2月 | 3月 | 4月 | 5月 | 10月 | 11月 | [5 empty] | 昼間電力消費量（kWh)
ピーク時負荷 |  |  | 冷房 | （MW） | 冷房期 6月: 0 | [5 empty] | 冷房期 | 夏季 | 0
|  |  | 暖房 | （MW） | 暖房期 12月: 0 | [6 empty] | その他季 | 0
空調運転時間(h) |  |  | 運転日数 | (日/月) | 20 | 15 | 10 | 20 | 15 | 20 | 20 | 15 | [9 empty] | 暖房期 |  | 0
|  |  | 運転時間 | (h/日) | 冷房期 6月: 8; 暖房期 12月: 8 | [5 empty] | 非空調期 |  | 0
|  |  | 冷房 | 夏季 | 冷房期 7月: 120; 冷房期 8月: 80; 冷房期 9月: 160 | 360 | 520 |  |  |  | 計 |  | 0
|  |  |  | その他季 | 冷房期 6月: 160 | 160 |  |  |  |  | 夜間電力消費量（kWh)
|  |  | 暖房 | その他季 | 暖房期 12月: 120; 暖房期 1月: 160; 暖房期 2月: 160; 暖房期 3月: 120 |  | 560 |  |  |  | 冷房期 | 夏季 | 0
月別負荷率(％) |  |  |  |  | 35 | 70 | 80 | 50 | 45 | 60 | 60 | 35 | [10 empty] | その他季 | 0
全負荷相当運転時間(h) |  |  | 冷房 | 夏季 | 冷房期 7月: 84; 冷房期 8月: 64; 冷房期 9月: 80 | 228 | 284 |  |  |  | 暖房期 |  | 0
|  |  |  | その他季 | 冷房期 6月: 56 | 56 |  |  |  |  | 計 |  | 0
|  |  | 暖房 | その他季 | 暖房期 12月: 54; 暖房期 1月: 96; 暖房期 2月: 96; 暖房期 3月: 42 |  | 288 |  |  |  | 計（kWh)
月別負荷(MWh) |  |  | 冷房 | 夏季 | 冷房期 7月: 0; 冷房期 8月: 0; 冷房期 9月: 0 | 0 | 0 |  |  |  | 冷房期 |  | 0
|  |  |  | その他季 | 冷房期 6月: 0 | 0 |  |  |  |  | 暖房期 |  | 0
|  |  | 暖房 | その他季 | 暖房期 12月: 0; 暖房期 1月: 0; 暖房期 2月: 0; 暖房期 3月: 0 |  | 0 |  |  |  | 計 |  | 0
待機時間(h) |  |  | 冷房 | 夏季 | 冷房期 7月: 624; 冷房期 8月: 664; 冷房期 9月: 560 | 1848
|  |  |  | その他季 | 冷房期 6月: 560; 非空調期 4月: 720; 非空調期 5月: 744; 非空調期 10月: 744; 非空調期 11月: 720 | 5832
|  |  | 暖房 | その他季 | 暖房期 12月: 624; 暖房期 1月: 584; 暖房期 2月: 512; 暖房期 3月: 624
電力消費原単位（室外機） |  |  |  | (kW/kW) | 冷房期 6月: 0; 暖房期 12月: 0 | [5 empty] | ■ガス消費量総括表(m3)
室外機消費電力(kWh) |  |  | 冷房 | 夏季 | 冷房期 7月: 0; 冷房期 8月: 0; 冷房期 9月: 0 | 0 | 0 |  |  |  | 冷房期 |  | 0
|  |  |  | その他季 | 冷房期 6月: 0; 非空調期 4月: 0; 非空調期 5月: 0; 非空調期 10月: 0; 非空調期 11月: 0 | 0 |  |  |  |  | 暖房期 |  | 0
|  |  | 暖房 | その他季 | 暖房期 12月: 0; 暖房期 1月: 0; 暖房期 2月: 0; 暖房期 3月: 0 |  | 0 |  |  |  | 計 |  | 0
室内機消費電力(kWh) |  |  | 冷房 | 夏季 | 冷房期 7月: 0; 冷房期 8月: 0; 冷房期 9月: 0 | 0 | 0 |  |  |  | 月数 | その他期 | 冬期
|  |  |  | その他季 | 冷房期 6月: 0; 非空調期 4月: 0; 非空調期 5月: 0; 非空調期 10月: 0; 非空調期 11月: 0 | 0 |  |  |  |  | A | 4 | 4
|  |  | 暖房 | その他季 | 暖房期 12月: 0; 暖房期 1月: 0; 暖房期 2月: 0; 暖房期 3月: 0 |  | 0 |  |  |  | B | 0 | 0
蓄熱時消費電力量(kWh)注 |  |  | 冷房 | 夏季 | 冷房期 7月: 0; 冷房期 8月: 0; 冷房期 9月: 0 | 0 | 0 | 注:蓄熱を採用する系統のうち、蓄熱時間帯に消費する電力を記入。 |  |  | C | 0 | 0
|  |  |  | その他季 | 冷房期 6月: 0; 非空調期 4月: 0; 非空調期 5月: 0; 非空調期 10月: 0; 非空調期 11月: 0 | 0 |  |  |  |  | 消費量 | その他期 | 冬期
|  |  | 暖房 | その他季 |  |  |  |  | 0 | 0 | 0 | 0 | 0 | 0 | 0 | 0 |  | 0 |  |  |  | A | 0 | 0
ガス消費原単位 |  |  |  | (m3/kW) | 冷房期 6月: 0; 暖房期 12月: 0 | [5 empty] | B | 0 | 0
ガス使用量(m3) |  |  |  | その他期 | 冷房期 6月: 0; 冷房期 7月: 0; 冷房期 8月: 0; 冷房期 9月: 0 | 0 |  |  |  |  | C | 0 | 0
|  |  |  | 冬期 | 暖房期 12月: 0; 暖房期 1月: 0; 暖房期 2月: 0; 暖房期 3月: 0 | 0
■エネルギー費用算定に係る料金体系
電力料金の種別 |  |  |  | 九州電力 業務用電力A | 冷房期 9月: INDEX
ガス料金の種別 |  |  |  | 西部ガス 小型空調 パッケージ契約 | 冷房期 9月: 2
■エネルギー費用の算定
[5 empty] | 冷房期 7月: 算出根拠 |  |  | 金額（税込・円） |  | 備考
電力料金 |  |  | 基本料金（本事業による増加分） |  | 暖房期 2月: ↓力率(％）注 |  |  |  |  | 注：年間平均力率を入力してください。
[5 empty] | 冷房期 7月: 2046; 冷房期 8月: 円/kW月 ×; 冷房期 9月: 0; 暖房期 12月: kW × ｛ ( 185 -; 暖房期 2月: 85; 暖房期 3月: ） ／ 100 ｝ × 12 ヶ月 |  |  | 0
|  |  | 従量料金 | 冷房 | 夏季 | ( | 12.99 | + | -1.63 | + | 2.98 | ）円/kWh × | 0 | kWh |  |  |  |  | 0
[5 empty] | その他季 | ( | 12.06 | + | -1.63 | + | 2.98 | ）円/kWh × | 0 | kWh |  |  |  |  | 0
|  |  |  | 暖房 | その他季 | ( | 12.06 | + | -1.63 | + | 2.98 | ）円/kWh × | 0 | kWh |  |  |  |  | 0
|  |  |  | 非空調期 |  | ( | 12.06 | + | -1.63 | + | 2.98 | ）円/kWh × | 0 | kWh |  |  |  |  | 0
[7 empty] | ↑電力料金単価 |  | ↑燃料費調整単価 |  | ↑再エネ発電促進賦課金
|  |  | 小計 | [15 empty] | 0
ガス料金 |  |  | 定額基本料金（本事業による増加分） |  |  | 4180 | 円/月 × | 12 | ヶ月 | 0 |  | 0 |  | 0 |  | 0 |  |  | 50160
|  |  | 流量基本料金（本事業による増加分） |  | 冷房期 7月: 1430; 冷房期 8月: 円/m3月 ×; 冷房期 9月: 0; 暖房期 12月: m3 ×; 暖房期 1月: 12; 暖房期 2月: ヶ月 |  |  | 0
|  |  | 従量料金 |  | その他期 | 62.95 | 円/m3 × | 0 | m3 | 0 |  | 0 |  | 0 |  | 0 |  |  | 0
[5 empty] | 冬期 | 62.95 | 円/m3 × | 0 | m3 | 0 |  | 0 |  | 0 |  | 0 |  |  | 0
|  |  | 小計 | [15 empty] | 50160
合計 | [18 empty] | 50160
●学校別エネルギー等積算表 |  |  | （基準年） |  | 暖房期 1月: 学校種別; 暖房期 2月: 小学校; 暖房期 3月: 通し番号; 非空調期 4月: 41; 非空調期 5月: 学校番号; 非空調期 10月: 119; 非空調期 11月: 学校名 | 福重小学校 | [6 empty] | （様式9-4C）
■空調設備の性能の設定
[5 empty] | 冷房期 6月: 機器性能; 暖房期 1月: 電力 |  | ガス |  |  |  |  | 備考
[5 empty] | 冷房期 6月: 能力（kW/台）; 冷房期 8月: 台数; 冷房期 9月: 機器能力; 暖房期 1月: 消費電力; 非空調期 5月: 待機時電力 |  | 消費ガス量
[5 empty] | 冷房期 9月: 能力計(kW); 暖房期 1月: （kW/台）; 暖房期 3月: 計(kW); 非空調期 5月: （kW/台）; 非空調期 11月: 計(kW) |  | （kW/台） |  | 計(kW) |  | 塩害対策
[5 empty] | 冷房 | 暖房 | （台） | 冷房 | 暖房 | 冷房 | 暖房 | 冷房 | 暖房 | 冷房 | 暖房 | 冷房 | 暖房 | 冷房 | 暖房 | 冷房 | 暖房
室外機 | 室外機系統名 | 機器登録記号 |  | EHP/GHP
[5 empty] | 冷房期 8月: 0; 冷房期 9月: 0; 暖房期 12月: 0; 暖房期 3月: 0; 非空調期 4月: 0; 非空調期 11月: 0 | 0 |  |  | 0 | 0
室内機 | 室外機系統名 | 対象室名称 | 機器登録番号 | EHP/GHP
[5 empty] | 冷房期 8月: 0; 冷房期 9月: 0; 暖房期 12月: 0; 暖房期 3月: 0; 非空調期 4月: 0; 非空調期 11月: 0 | 0
合計 |  |  |  |  | 暖房期 3月: 0; 非空調期 4月: 0; 非空調期 11月: 0 | 0 |  |  | 0 | 0
最大電力(kW) |  |  |  |  | 冷房期 6月: 0
■月別エネルギー消費量の算定
[5 empty] | 冷房期 6月: 冷房期; 暖房期 12月: 暖房期; 非空調期 4月: 非空調期 | 計 |  | 備考 |  |  | ■電力消費量総括表
[5 empty] | 6月 | 7月 | 8月 | 9月 | 12月 | 1月 | 2月 | 3月 | 4月 | 5月 | 10月 | 11月 | [5 empty] | 昼間電力消費量（kWh)
ピーク時負荷 |  |  | 冷房 | （MW） | 冷房期 6月: 0 | [5 empty] | 冷房期 | 夏季 | 0
|  |  | 暖房 | （MW） | 暖房期 12月: 0 | [6 empty] | その他季 | 0
空調運転時間(h) |  |  | 運転日数 | (日/月) | 20 | 15 | 10 | 20 | 15 | 20 | 20 | 15 | [9 empty] | 暖房期 |  | 0
|  |  | 運転時間 | (h/日) | 冷房期 6月: 8; 暖房期 12月: 8 | [5 empty] | 非空調期 |  | 0
|  |  | 冷房 | 夏季 | 冷房期 7月: 120; 冷房期 8月: 80; 冷房期 9月: 160 | 360 | 520 |  |  |  | 計 |  | 0
|  |  |  | その他季 | 冷房期 6月: 160 | 160 |  |  |  |  | 夜間電力消費量（kWh)
|  |  | 暖房 | その他季 | 暖房期 12月: 120; 暖房期 1月: 160; 暖房期 2月: 160; 暖房期 3月: 120 |  | 560 |  |  |  | 冷房期 | 夏季 | 0
月別負荷率(％) |  |  |  |  | 35 | 70 | 80 | 50 | 45 | 60 | 60 | 35 | [10 empty] | その他季 | 0
全負荷相当運転時間(h) |  |  | 冷房 | 夏季 | 冷房期 7月: 84; 冷房期 8月: 64; 冷房期 9月: 80 | 228 | 284 |  |  |  | 暖房期 |  | 0
|  |  |  | その他季 | 冷房期 6月: 56 | 56 |  |  |  |  | 計 |  | 0
|  |  | 暖房 | その他季 | 暖房期 12月: 54; 暖房期 1月: 96; 暖房期 2月: 96; 暖房期 3月: 42 |  | 288 |  |  |  | 計（kWh)
月別負荷(MWh) |  |  | 冷房 | 夏季 | 冷房期 7月: 0; 冷房期 8月: 0; 冷房期 9月: 0 | 0 | 0 |  |  |  | 冷房期 |  | 0
|  |  |  | その他季 | 冷房期 6月: 0 | 0 |  |  |  |  | 暖房期 |  | 0
|  |  | 暖房 | その他季 | 暖房期 12月: 0; 暖房期 1月: 0; 暖房期 2月: 0; 暖房期 3月: 0 |  | 0 |  |  |  | 計 |  | 0
待機時間(h) |  |  | 冷房 | 夏季 | 冷房期 7月: 624; 冷房期 8月: 664; 冷房期 9月: 560 | 1848
|  |  |  | その他季 | 冷房期 6月: 560; 非空調期 4月: 720; 非空調期 5月: 744; 非空調期 10月: 744; 非空調期 11月: 720 | 5832
|  |  | 暖房 | その他季 | 暖房期 12月: 624; 暖房期 1月: 584; 暖房期 2月: 512; 暖房期 3月: 624
電力消費原単位（室外機） |  |  |  | (kW/kW) | 冷房期 6月: 0; 暖房期 12月: 0 | [5 empty] | ■ガス消費量総括表(m3)
室外機消費電力(kWh) |  |  | 冷房 | 夏季 | 冷房期 7月: 0; 冷房期 8月: 0; 冷房期 9月: 0 | 0 | 0 |  |  |  | 冷房期 |  | 0
|  |  |  | その他季 | 冷房期 6月: 0; 非空調期 4月: 0; 非空調期 5月: 0; 非空調期 10月: 0; 非空調期 11月: 0 | 0 |  |  |  |  | 暖房期 |  | 0
|  |  | 暖房 | その他季 | 暖房期 12月: 0; 暖房期 1月: 0; 暖房期 2月: 0; 暖房期 3月: 0 |  | 0 |  |  |  | 計 |  | 0
室内機消費電力(kWh) |  |  | 冷房 | 夏季 | 冷房期 7月: 0; 冷房期 8月: 0; 冷房期 9月: 0 | 0 | 0 |  |  |  | 月数 | その他期 | 冬期
|  |  |  | その他季 | 冷房期 6月: 0; 非空調期 4月: 0; 非空調期 5月: 0; 非空調期 10月: 0; 非空調期 11月: 0 | 0 |  |  |  |  | 50m3以下 | 4 | 4
|  |  | 暖房 | その他季 | 暖房期 12月: 0; 暖房期 1月: 0; 暖房期 2月: 0; 暖房期 3月: 0 |  | 0 |  |  |  | 50m3超 | 0 | 0
蓄熱時消費電力量(kWh)注 |  |  | 冷房 | 夏季 | 冷房期 7月: 0; 冷房期 8月: 0; 冷房期 9月: 0 | 0 | 0 | 注:蓄熱を採用する系統のうち、蓄熱時間帯に消費する電力を記入。
|  |  |  | その他季 | 冷房期 6月: 0; 非空調期 4月: 0; 非空調期 5月: 0; 非空調期 10月: 0; 非空調期 11月: 0 | 0 |  |  |  |  | 消費量 | その他期 | 冬期
|  |  | 暖房 | その他季 |  |  |  |  | 0 | 0 | 0 | 0 | 0 | 0 | 0 | 0 |  | 0 |  |  |  | 50m3以下 | 0 | 0
ガス消費原単位 |  |  |  | (m3/kW) | 冷房期 6月: 0; 暖房期 12月: 0 | [5 empty] | 50m3超 | 0 | 0
ガス使用量(m3) |  |  |  | その他期 | 冷房期 6月: 0; 冷房期 7月: 0; 冷房期 8月: 0; 冷房期 9月: 0 | 0
|  |  |  | 冬期 | 暖房期 12月: 0; 暖房期 1月: 0; 暖房期 2月: 0; 暖房期 3月: 0 | 0
■エネルギー費用算定に係る料金体系
電力料金の種別 |  |  |  | 九州電力 業務用電力A | 冷房期 9月: INDEX
ガス料金の種別 |  |  |  | 液化石油ガス(LPガス) | 冷房期 9月: 3
■エネルギー費用の算定
[5 empty] | 冷房期 7月: 算出根拠 |  |  | 金額（税込・円） |  | 備考
電力料金 |  |  | 基本料金（本事業による増加分） |  | 暖房期 2月: ↓力率(％）注 |  |  |  |  | 注：年間平均力率を入力してください。
[5 empty] | 冷房期 7月: 2046; 冷房期 8月: 円/kW月 ×; 冷房期 9月: 0; 暖房期 12月: kW × ｛ ( 185 -; 暖房期 2月: 85; 暖房期 3月: ） ／ 100 ｝ × 12 ヶ月 |  |  | 0
|  |  | 従量料金 | 冷房 | 夏季 | ( | 12.99 | + | -1.63 | + | 2.98 | ）円/kWh × | 0 | kWh |  |  |  |  | 0
[5 empty] | その他季 | ( | 12.06 | + | -1.63 | + | 2.98 | ）円/kWh × | 0 | kWh |  |  |  |  | 0
|  |  |  | 暖房 | その他季 | ( | 12.06 | + | -1.63 | + | 2.98 | ）円/kWh × | 0 | kWh |  |  |  |  | 0
|  |  |  | 非空調期 |  | ( | 12.06 | + | -1.63 | + | 2.98 | ）円/kWh × | 0 | kWh |  |  |  |  | 0
[7 empty] | ↑電力料金単価 |  | ↑燃料費調整単価 |  | ↑再エネ発電促進賦課金
|  |  | 小計 | [15 empty] | 0
ガス料金 |  |  | 基本料金（本事業分） |  |  | 1760 | 円/月 × | 12 | ヶ月 | 0 |  | 0 |  | 0 |  | 0 |  |  | 21120
|  |  | 従量料金 |  |  | 406 | 円/m3 × | 0 | m3 ＋ | 331 | 円/m3 × | 0 | m3 | 0 |  | 0 |  |  | 0
|  |  | 小計 | [15 empty] | 21120
合計 | [18 empty] | 21120
●学校別エネルギー等積算表 |  |  |  | ※黄色のセルの必要箇所に入力すること。 | 暖房期 1月: 学校種別; 暖房期 2月: 小学校; 暖房期 3月: 通し番号; 非空調期 4月: 41; 非空調期 5月: 学校番号; 非空調期 10月: 119; 非空調期 11月: 学校名 | 福重小学校 | [5 empty] | （様式9-4-41）
■空調設備の性能の設定 |  |  |  |  | 冷房期 6月: 機器性能; 暖房期 1月: 電力 |  | ガス |  |  |  | 塩害 対応 | 備考
[5 empty] | 冷房期 6月: 能力（kW/台）; 冷房期 8月: 台数; 冷房期 9月: 機器能力; 暖房期 1月: 消費電力; 非空調期 5月: 待機時電力 |  | 消費ガス量
[5 empty] | 冷房期 9月: 能力計(kW); 暖房期 1月: （kW/台）; 暖房期 3月: 計(kW); 非空調期 5月: （kW/台）; 非空調期 11月: 計(kW) |  | （kW/台） |  | 計(kW)
[5 empty] | 冷房 | 暖房 | （台） | 冷房 | 暖房 | 冷房 | 暖房 | 冷房 | 暖房 | 冷房 | 暖房 | 冷房 | 暖房 | 冷房 | 暖房 | 冷房 | 暖房
室外機 | 室外機系統名 | 機器登録記号 |  | EHP/GHP
[5 empty] | 冷房期 6月: EHP合計; 冷房期 8月: 0; 冷房期 9月: 0; 暖房期 12月: 0; 暖房期 3月: 0; 非空調期 4月: 0; 非空調期 11月: 0 | 0
[5 empty] | 冷房期 6月: GHP（都市ガス）合計; 冷房期 8月: 0; 冷房期 9月: 0; 暖房期 12月: 0; 暖房期 3月: 0; 非空調期 4月: 0; 非空調期 11月: 0 | 0 |  |  | 0 | 0
[5 empty] | 冷房期 6月: GHP（LPガス）合計; 冷房期 8月: 0; 冷房期 9月: 0; 暖房期 12月: 0; 暖房期 3月: 0; 非空調期 4月: 0; 非空調期 11月: 0 | 0 |  |  | 0 | 0
室内機 | 室外機系統名 | 対象室名称 | 機器登録番号 | EHP/GHP
0
0
0
0
0
0
0
0
[5 empty] | 冷房期 6月: EHP合計; 冷房期 8月: 0; 冷房期 9月: 0; 暖房期 12月: 0; 暖房期 3月: 0; 非空調期 4月: 0; 非空調期 11月: 0 | 0
[5 empty] | 冷房期 6月: GHP（都市ガス）合計; 冷房期 8月: 0; 冷房期 9月: 0; 暖房期 12月: 0; 暖房期 3月: 0; 非空調期 4月: 0; 非空調期 11月: 0 | 0
[5 empty] | 冷房期 6月: GHP（LPガス）合計; 冷房期 8月: 0; 冷房期 9月: 0; 暖房期 12月: 0; 暖房期 3月: 0; 非空調期 4月: 0; 非空調期 11月: 0 | 0
最大電力(kW) |  |  | EHP |  | 冷房期 6月: 0; 冷房期 8月: 合計; 暖房期 1月: EHP; 暖房期 3月: 0; 非空調期 4月: 0; 非空調期 11月: 0 | 0
|  |  | GHP（都市ガス） |  | 冷房期 6月: 0; 暖房期 1月: GHP（都市ガス）; 暖房期 3月: 0; 非空調期 4月: 0; 非空調期 11月: 0 | 0 |  |  | 0 | 0
|  |  | GHP（LPガス） |  | 冷房期 6月: 0; 暖房期 1月: GHP（LPガス）; 暖房期 3月: 0; 非空調期 4月: 0; 非空調期 11月: 0 | 0 |  |  | 0 | 0
■月別エネルギー消費量の算定 |  |  |  |  | 冷房期 6月: 冷房期; 暖房期 1月: 暖房期; 非空調期 10月: 非空調期 |  |  |  | 計 | 備考
[5 empty] | 6月 | 7月 | 8月 | 9月 | 計 | 12月 | 1月 | 2月 | 3月 | 計 | 4月 | 5月 | 10月 | 11月 | 計
空調運転時間(h) （1日当たり８時間） |  |  | 運転日数 |  | 20 | 15 | 10 | 20 | 65 | 15 | 20 | 20 | 15 | 70 | [5 empty] | 135
|  |  | 総運転時間 |  | 160 | 120 | 80 | 160 | 520 | 120 | 160 | 160 | 120 | 560 | [5 empty] | 1080
月別負荷率(％) |  |  |  |  | 35 | 70 | 80 | 50 | - | 45 | 60 | 60 | 35 | -
全負荷相当運転時間(h) |  |  |  |  | 56 | 84 | 64 | 80 | 284 | 54 | 96 | 96 | 42 | 288 | [5 empty] | 572
月別負荷(MWh) |  | EHP |  |  | 0 | 0 | 0 | 0 | 0 | 0 | 0 | 0 | 0 | 0 | [5 empty] | 0
|  | GHP（都市ガス） |  |  | 0 | 0 | 0 | 0 | 0 | 0 | 0 | 0 | 0 | 0 | [5 empty] | 0
|  | GHP（LPガス） |  |  | 0 | 0 | 0 | 0 | 0 | 0 | 0 | 0 | 0 | 0 | [5 empty] | 0
待機時間(h) |  |  |  |  | 664 | 660 | 680 | 640 | 2644 | 690 | 648 | 576 | 702 | 2616 | 720 | 744 | 744 | 720 | 2928 | 8188
消費電力(kWh) （室外機・ 室内機合計） |  | EHP |  |  | 0 | 0 | 0 | 0 | 0 | 0 | 0 | 0 | 0 | 0 | 0 | 0 | 0 | 0 | 0 | 0
|  | GHP（都市ガス） |  |  | 0 | 0 | 0 | 0 | 0 | 0 | 0 | 0 | 0 | 0 | 0 | 0 | 0 | 0 | 0 | 0
|  | GHP（LPガス） |  |  | 0 | 0 | 0 | 0 | 0 | 0 | 0 | 0 | 0 | 0 | 0 | 0 | 0 | 0 | 0 | 0
|  | 小計 |  |  | 冷房期 6月: 0; 冷房期 7月: 0; 暖房期 12月: 0; 非空調期 5月: 0 |  |  | 0 | 0
蓄熱時消費電力量 (kWh)注 |  | EHP | 冷房 | 夏季 | [15 empty] | 0 | bar: 冷房期 7月 to 暖房期 12月; 非空調期 5月
|  |  |  | その他季 | [15 empty] | 0 | bar: 冷房期 6月; 非空調期 10月 to 非空調期 11月
|  |  | 暖房 | その他季 | bar: 暖房期 1月 to 非空調期 4月; 非空調期 10月 to 非空調期 11月
|  | GHP （都市ガス） | 冷房 | 夏季 | [15 empty] | 0 | bar: 冷房期 7月 to 暖房期 12月; 非空調期 5月
|  |  |  | その他季 | [15 empty] | 0 | bar: 冷房期 6月; 非空調期 10月 to 非空調期 11月
|  |  | 暖房 | その他季 | bar: 暖房期 1月 to 非空調期 4月; 非空調期 10月 to 非空調期 11月
|  | GHP （LPガス） | 冷房 | 夏季 | [15 empty] | 0 | bar: 冷房期 7月 to 暖房期 12月; 非空調期 5月
|  |  |  | その他季 | [15 empty] | 0 | bar: 冷房期 6月; 非空調期 10月 to 非空調期 11月
|  |  | 暖房 | その他季 | bar: 暖房期 1月 to 非空調期 4月; 非空調期 10月 to 非空調期 11月
都市ガス ガス使用量(m3) |  |  |  |  | 0 | 0 | 0 | 0 | 0 | 0 | 0 | 0 | 0 | 0 | [5 empty] | 0
LPガス ガス使用量(m3) |  |  |  |  | 0 | 0 | 0 | 0 | 0 | 0 | 0 | 0 | 0 | 0 | [5 empty] | 0
■エネルギー費用算定に係る料金体系 |  |  |  |  | 冷房期 8月: ○ピーク時負荷（MW); 暖房期 3月: ○電力消費原単位（室外機、kW/kW） | ○ガス消費原単位（㎥/kW）
電力料金の種別 |  | 九州電力 業務用電力A |  |  | 暖房期 12月: 冷房期; 暖房期 1月: 暖房期; 非空調期 5月: 冷房期; 非空調期 10月: 暖房期 |  | 冷房期 | 暖房期
都市ガス料金の種別 |  | 西部ガス 小型空調 パッケージ契約 |  |  | 冷房期 8月: EHP; 暖房期 12月: 0; 暖房期 1月: 0; 暖房期 3月: EHP; 非空調期 5月: 0; 非空調期 10月: 0 | 都市ガス | 0 | 0
ＬＰガス料金の種別 |  | 液化石油ガス(LPガス) |  |  | 冷房期 8月: GHP（都市ガス）; 暖房期 12月: 0; 暖房期 1月: 0; 暖房期 3月: GHP（都市ガス）; 非空調期 5月: 0; 非空調期 10月: 0 | LPガス | 0 | 0
[7 empty] | GHP（LPガス） |  | 0 | 0 |  | GHP（LPガス） |  | 0 | 0
■エネルギー費用の算定 |  |  |  |  | 冷房期 7月: 算出根拠 |  |  | 金額（税込・円） |  | 備考
電力料金 |  |  | 基本料金 （本事業による増加分） | EHP | 冷房期 7月: 2046; 冷房期 8月: 円/kW月 ×; 冷房期 9月: 0; 暖房期 12月: kW × ｛ ( 185 -; 暖房期 2月: 85; 暖房期 3月: ） ／ 100 ｝ × 12 ヶ月; 非空調期 5月: ※黄色セルに年間力率を入力してください |  |  | 0
|  |  |  | GHP（都市ガス） | 冷房期 7月: 2046; 冷房期 8月: 円/kW月 ×; 冷房期 9月: 0; 暖房期 12月: kW × ｛ ( 185 -; 暖房期 2月: 85; 暖房期 3月: ） ／ 100 ｝ × 12 ヶ月; 非空調期 5月: ※黄色セルに年間力率を入力してください |  |  | 0
|  |  |  | GHP（LPガス） | 冷房期 7月: 2046; 冷房期 8月: 円/kW月 ×; 冷房期 9月: 0; 暖房期 12月: kW × ｛ ( 185 -; 暖房期 2月: 85; 暖房期 3月: ） ／ 100 ｝ × 12 ヶ月; 非空調期 5月: ※黄色セルに年間力率を入力してください |  |  | 0
|  |  | 従量料金 | 冷房 | 夏季 | ( | 12.99 | + | -1.63 | + | 2.98 | ）円/kWh × | 0 | kWh |  |  |  |  | 0
[5 empty] | その他季 | ( | 12.06 | + | -1.63 | + | 2.98 | ）円/kWh × | 0 | kWh |  |  |  |  | 0
|  |  |  | 暖房 | その他季 | ( | 12.06 | + | -1.63 | + | 2.98 | ）円/kWh × | 0 | kWh |  |  |  |  | 0
|  |  |  | 非空調期 |  | ( | 12.06 | + | -1.63 | + | 2.98 | ）円/kWh × | 0 | kWh |  |  |  |  | 0
|  |  | 小計 |  | 冷房期 8月: ↑電力料金単価; 暖房期 12月: ↑燃料費調整単価; 暖房期 2月: ↑再エネ発電促進賦課金 |  |  | 0
ガス料金(GHP 都市ガス) |  |  | 定額基本料金（本事業による増加分） |  |  | 4180 | 円/月 × | 12 | ヶ月 | 0 |  | 0 |  | 0 |  | 0 |  | 0
|  |  | 流量基本料金（本事業による増加分） |  |  | 1430 | 円/m3月 × | 0 | m3 × | 12 | ヶ月 | 0 | 0 | 0 | 0 | 0 | 0 | 0 | 0
|  |  | 従量料金 |  | その他期 | 62.95 | 円/m3 × | 0 | m3 | 0 |  | 0 |  | 0 |  | 0 |  | 0 | 0
[5 empty] | 冬期 | 62.95 | 円/m3 × | 0 | m3 | 0 |  | 0 |  | 0 |  | 0 |  | 0 | 0
|  |  | 小計 | [15 empty] | 0
ガス料金GHP LPガス) |  |  | 基本料金（本事業分） |  |  | 1760 | 円/月 × | 12 | ヶ月 | 0 |  | 0 |  | 0 |  | 0 |  | 0
|  |  | 従量料金 | (50㎥以下+50超え) |  | 406 | 円/m3 × | 0 | m3 ＋ | 331 | 円/m3 × | 0 | m3 | 0 |  | 0 |  | 0 | 0
|  |  | 小計 |  |  | 0 | 0 | 0 | 0 | 0 | 0 | 0 | 0 | 0 | 0 | 0 | 0 | 0 | 0

## 様式９－４－42
●学校別エネルギー等積算表 |  |  | （基準年） | [6 empty] | 学校種別 | 小学校 | 通し番号 | 42 | 学校番号 | 121 | 学校名 | 飯原小学校 | [6 empty] | （様式9-4A）
■空調設備の性能の設定
[5 empty] | 機器性能 |  |  |  |  | 電力 | [7 empty] | ガス |  |  |  |  | 備考
[5 empty] | 能力（kW/台） |  | 台数 | 機器能力 |  | 消費電力 |  |  |  | 待機時電力 |  |  |  | 消費ガス量
[8 empty] | 能力計(kW) |  | （kW/台） |  | 計(kW) |  | （kW/台） |  | 計(kW) |  | （kW/台） |  | 計(kW) |  | 塩害対策
[5 empty] | 冷房 | 暖房 | （台） | 冷房 | 暖房 | 冷房 | 暖房 | 冷房 | 暖房 | 冷房 | 暖房 | 冷房 | 暖房 | 冷房 | 暖房 | 冷房 | 暖房
室外機 | 室外機系統名 | 機器登録記号 |  | EHP/GHP
[7 empty] | 0 | 0 | 0 |  |  | 0 | 0 |  |  | 0 | 0 |  |  | 0 | 0
室内機 | 室外機系統名 | 対象室名称 | 機器登録番号 | EHP/GHP
0
0
0
0
0
0
0
0
0
0
0
0
[7 empty] | 0 | 0 | 0 |  |  | 0 | 0 |  |  | 0 | 0
合計 | [11 empty] | 0 | 0 |  |  | 0 | 0 |  |  | 0 | 0
最大電力(kW) |  |  |  |  | 0
■月別エネルギー消費量の算定
[5 empty] | 冷房期 |  |  |  | 暖房期 |  |  |  | 非空調期 |  |  |  | 計 |  | 備考 |  |  | ■電力消費量総括表
[5 empty] | 6月 | 7月 | 8月 | 9月 | 12月 | 1月 | 2月 | 3月 | 4月 | 5月 | 10月 | 11月 | [5 empty] | 昼間電力消費量（kWh)
ピーク時負荷 |  |  | 冷房 | （MW） | 冷房期 6月: 0 | [5 empty] | 冷房期 | 夏季 | 0
|  |  | 暖房 | （MW） | 暖房期 12月: 0 | [6 empty] | その他季 | 0
空調運転時間(h) |  |  | 運転日数 | (日/月) | 20 | 15 | 10 | 20 | 15 | 20 | 20 | 15 | [9 empty] | 暖房期 |  | 0
|  |  | 運転時間 | (h/日) | 冷房期 6月: 8; 暖房期 12月: 8 | [5 empty] | 非空調期 |  | 0
|  |  | 冷房 | 夏季 | 冷房期 7月: 120; 冷房期 8月: 80; 冷房期 9月: 160 | 360 | 520 |  |  |  | 計 |  | 0
|  |  |  | その他季 | 冷房期 6月: 160 | 160 |  |  |  |  | 夜間電力消費量（kWh)
|  |  | 暖房 | その他季 | 暖房期 12月: 120; 暖房期 1月: 160; 暖房期 2月: 160; 暖房期 3月: 120 |  | 560 |  |  |  | 冷房期 | 夏季 | 0
月別負荷率(％) |  |  |  |  | 35 | 70 | 80 | 50 | 45 | 60 | 60 | 35 | [10 empty] | その他季 | 0
全負荷相当運転時間(h) |  |  | 冷房 | 夏季 | 冷房期 7月: 84; 冷房期 8月: 64; 冷房期 9月: 80 | 228 | 284 |  |  |  | 暖房期 |  | 0
|  |  |  | その他季 | 冷房期 6月: 56 | 56 |  |  |  |  | 計 |  | 0
|  |  | 暖房 | その他季 | 暖房期 12月: 54; 暖房期 1月: 96; 暖房期 2月: 96; 暖房期 3月: 42 |  | 288 |  |  |  | 計（kWh)
月別負荷(MWh) |  |  | 冷房 | 夏季 | 冷房期 7月: 0; 冷房期 8月: 0; 冷房期 9月: 0 | 0 | 0 |  |  |  | 冷房期 |  | 0
|  |  |  | その他季 | 冷房期 6月: 0 | 0 |  |  |  |  | 暖房期 |  | 0
|  |  | 暖房 | その他季 | 暖房期 12月: 0; 暖房期 1月: 0; 暖房期 2月: 0; 暖房期 3月: 0 |  | 0 |  |  |  | 計 |  | 0
待機時間(h) |  |  | 冷房 | 夏季 | 冷房期 7月: 624; 冷房期 8月: 664; 冷房期 9月: 560 | 1848
|  |  |  | その他季 | 冷房期 6月: 560; 非空調期 4月: 720; 非空調期 5月: 744; 非空調期 10月: 744; 非空調期 11月: 720 | 5832
|  |  | 暖房 | その他季 | 暖房期 12月: 624; 暖房期 1月: 584; 暖房期 2月: 512; 暖房期 3月: 624
電力消費原単位（室外機） |  |  |  | (kW/kW) | 冷房期 6月: 0; 暖房期 12月: 0 | [5 empty] | ■ガス消費量総括表(m3)
室外機消費電力(kWh) |  |  | 冷房 | 夏季 | 冷房期 7月: 0; 冷房期 8月: 0; 冷房期 9月: 0 | 0 | 0 |  |  |  | 冷房期 |  | 0
|  |  |  | その他季 | 冷房期 6月: 0; 非空調期 4月: 0; 非空調期 5月: 0; 非空調期 10月: 0; 非空調期 11月: 0 | 0 |  |  |  |  | 暖房期 |  | 0
|  |  | 暖房 | その他季 | 暖房期 12月: 0; 暖房期 1月: 0; 暖房期 2月: 0; 暖房期 3月: 0 |  | 0 |  |  |  | 計 |  | 0
室内機消費電力(kWh) |  |  | 冷房 | 夏季 | 冷房期 7月: 0; 冷房期 8月: 0; 冷房期 9月: 0 | 0 | 0 |  |  |  | 月数 | その他期 | 冬期
|  |  |  | その他季 | 冷房期 6月: 0; 非空調期 4月: 0; 非空調期 5月: 0; 非空調期 10月: 0; 非空調期 11月: 0 | 0 |  |  |  |  | A | 4 | 4
|  |  | 暖房 | その他季 | 暖房期 12月: 0; 暖房期 1月: 0; 暖房期 2月: 0; 暖房期 3月: 0 |  | 0 |  |  |  | B | 0 | 0
蓄熱時消費電力量(kWh)注 |  |  | 冷房 | 夏季 | 冷房期 7月: 0; 冷房期 8月: 0; 冷房期 9月: 0 | 0 | 0 | 注:蓄熱を採用する系統のうち、蓄熱時間帯に消費する電力を記入 |  |  | C | 0 | 0
|  |  |  | その他季 | 冷房期 6月: 0; 非空調期 4月: 0; 非空調期 5月: 0; 非空調期 10月: 0; 非空調期 11月: 0 | 0 |  |  |  |  | 消費量 | その他期 | 冬期
|  |  | 暖房 | その他季 |  |  |  |  | 0 | 0 | 0 | 0 | 0 | 0 | 0 | 0 |  | 0 |  |  |  | A | 0 | 0
ガス消費原単位 |  |  |  | (m3/kW) | [17 empty] | B | 0 | 0
ガス使用量(m3) |  |  |  | その他期 | 冷房期 6月: 0; 冷房期 7月: 0; 冷房期 8月: 0; 冷房期 9月: 0 | 0 |  |  |  |  | C | 0 | 0
|  |  |  | 冬期 | 暖房期 12月: 0; 暖房期 1月: 0; 暖房期 2月: 0; 暖房期 3月: 0 | 0
■エネルギー費用算定に係る料金体系
電力料金の種別 |  |  |  | 九州電力 業務用電力A
ガス料金の種別 |  |  |  | なし
■エネルギー費用の算定
[5 empty] | 冷房期 7月: 算出根拠 |  |  | 金額（税込・円） |  | 備考
電力料金 |  |  | 基本料金（本事業による増加分） |  | 暖房期 2月: ↓力率(％）注 |  |  |  |  | 注：年間平均力率を入力してください。
[5 empty] | 冷房期 7月: 2046; 冷房期 8月: 円/kW月 ×; 冷房期 9月: 0; 暖房期 12月: kW × ｛ ( 185 -; 暖房期 2月: 85; 暖房期 3月: ） ／ 100 ｝ × 12 ヶ月 |  |  | 0
|  |  | 従量料金 | 冷房 | 夏季 | ( | 12.99 | + | -1.63 | + | 2.98 | ）円/kWh × | 0 | kWh |  |  |  |  | 0
[5 empty] | その他季 | ( | 12.06 | + | -1.63 | + | 2.98 | ）円/kWh × | 0 | kWh |  |  |  |  | 0
|  |  |  | 暖房 | その他季 | ( | 12.06 | + | -1.63 | + | 2.98 | ）円/kWh × | 0 | kWh |  |  |  |  | 0
|  |  |  | 非空調期 |  | ( | 12.06 | + | -1.63 | + | 2.98 | ）円/kWh × | 0 | kWh |  |  |  |  | 0
[7 empty] | ↑電力料金単価 |  | ↑燃料費調整単価 |  | ↑再エネ発電促進賦課金
|  |  | 小計 | [15 empty] | 0
ガス料金 |  |  | 定額基本料金（本事業による増加分）
流量基本料金（本事業による増加分）
|  |  | 従量料金 |  | 冷房期 6月: その他期
冬期
小計
合計 | [18 empty] | 0
●学校別エネルギー等積算表 |  |  | （基準年） |  | 暖房期 1月: 学校種別; 暖房期 2月: 小学校; 暖房期 3月: 通し番号; 非空調期 4月: 42; 非空調期 5月: 学校番号; 非空調期 10月: 121; 非空調期 11月: 学校名 | 飯原小学校 | [6 empty] | （様式9-4B）
■空調設備の性能の設定
[5 empty] | 冷房期 6月: 機器性能; 暖房期 1月: 電力 |  | ガス |  |  |  |  | 備考
[5 empty] | 冷房期 6月: 能力（kW/台）; 冷房期 8月: 台数; 冷房期 9月: 機器能力; 暖房期 1月: 消費電力; 非空調期 5月: 待機時電力 |  | 消費ガス量
[5 empty] | 冷房期 9月: 能力計(kW); 暖房期 1月: （kW/台）; 暖房期 3月: 計(kW); 非空調期 5月: （kW/台）; 非空調期 11月: 計(kW) |  | （kW/台） |  | 計(kW) |  | 塩害対策
[5 empty] | 冷房 | 暖房 | （台） | 冷房 | 暖房 | 冷房 | 暖房 | 冷房 | 暖房 | 冷房 | 暖房 | 冷房 | 暖房 | 冷房 | 暖房 | 冷房 | 暖房
室外機 | 室外機系統名 | 機器登録記号 |  | EHP/GHP
[5 empty] | 冷房期 8月: 0; 冷房期 9月: 0; 暖房期 12月: 0; 暖房期 3月: 0; 非空調期 4月: 0; 非空調期 11月: 0 | 0 |  |  | 0 | 0
室内機 | 室外機系統名 | 対象室名称 | 機器登録番号 | EHP/GHP
[5 empty] | 冷房期 8月: 0; 冷房期 9月: 0; 暖房期 12月: 0; 暖房期 3月: 0; 非空調期 4月: 0; 非空調期 11月: 0 | 0
合計 |  |  |  |  | 暖房期 3月: 0; 非空調期 4月: 0; 非空調期 11月: 0 | 0 |  |  | 0 | 0
最大電力(kW) |  |  |  |  | 冷房期 6月: 0
■月別エネルギー消費量の算定
[5 empty] | 冷房期 6月: 冷房期; 暖房期 12月: 暖房期; 非空調期 4月: 非空調期 | 計 |  | 備考 |  |  | ■電力消費量総括表
[5 empty] | 6月 | 7月 | 8月 | 9月 | 12月 | 1月 | 2月 | 3月 | 4月 | 5月 | 10月 | 11月 | [5 empty] | 昼間電力消費量（kWh)
ピーク時負荷 |  |  | 冷房 | （MW） | 冷房期 6月: 0 | [5 empty] | 冷房期 | 夏季 | 0
|  |  | 暖房 | （MW） | 暖房期 12月: 0 | [6 empty] | その他季 | 0
空調運転時間(h) |  |  | 運転日数 | (日/月) | 20 | 15 | 10 | 20 | 15 | 20 | 20 | 15 | [9 empty] | 暖房期 |  | 0
|  |  | 運転時間 | (h/日) | 冷房期 6月: 8; 暖房期 12月: 8 | [5 empty] | 非空調期 |  | 0
|  |  | 冷房 | 夏季 | 冷房期 7月: 120; 冷房期 8月: 80; 冷房期 9月: 160 | 360 | 520 |  |  |  | 計 |  | 0
|  |  |  | その他季 | 冷房期 6月: 160 | 160 |  |  |  |  | 夜間電力消費量（kWh)
|  |  | 暖房 | その他季 | 暖房期 12月: 120; 暖房期 1月: 160; 暖房期 2月: 160; 暖房期 3月: 120 |  | 560 |  |  |  | 冷房期 | 夏季 | 0
月別負荷率(％) |  |  |  |  | 35 | 70 | 80 | 50 | 45 | 60 | 60 | 35 | [10 empty] | その他季 | 0
全負荷相当運転時間(h) |  |  | 冷房 | 夏季 | 冷房期 7月: 84; 冷房期 8月: 64; 冷房期 9月: 80 | 228 | 284 |  |  |  | 暖房期 |  | 0
|  |  |  | その他季 | 冷房期 6月: 56 | 56 |  |  |  |  | 計 |  | 0
|  |  | 暖房 | その他季 | 暖房期 12月: 54; 暖房期 1月: 96; 暖房期 2月: 96; 暖房期 3月: 42 |  | 288 |  |  |  | 計（kWh)
月別負荷(MWh) |  |  | 冷房 | 夏季 | 冷房期 7月: 0; 冷房期 8月: 0; 冷房期 9月: 0 | 0 | 0 |  |  |  | 冷房期 |  | 0
|  |  |  | その他季 | 冷房期 6月: 0 | 0 |  |  |  |  | 暖房期 |  | 0
|  |  | 暖房 | その他季 | 暖房期 12月: 0; 暖房期 1月: 0; 暖房期 2月: 0; 暖房期 3月: 0 |  | 0 |  |  |  | 計 |  | 0
待機時間(h) |  |  | 冷房 | 夏季 | 冷房期 7月: 624; 冷房期 8月: 664; 冷房期 9月: 560 | 1848
|  |  |  | その他季 | 冷房期 6月: 560; 非空調期 4月: 720; 非空調期 5月: 744; 非空調期 10月: 744; 非空調期 11月: 720 | 5832
|  |  | 暖房 | その他季 | 暖房期 12月: 624; 暖房期 1月: 584; 暖房期 2月: 512; 暖房期 3月: 624
電力消費原単位（室外機） |  |  |  | (kW/kW) | 冷房期 6月: 0; 暖房期 12月: 0 | [5 empty] | ■ガス消費量総括表(m3)
室外機消費電力(kWh) |  |  | 冷房 | 夏季 | 冷房期 7月: 0; 冷房期 8月: 0; 冷房期 9月: 0 | 0 | 0 |  |  |  | 冷房期 |  | 0
|  |  |  | その他季 | 冷房期 6月: 0; 非空調期 4月: 0; 非空調期 5月: 0; 非空調期 10月: 0; 非空調期 11月: 0 | 0 |  |  |  |  | 暖房期 |  | 0
|  |  | 暖房 | その他季 | 暖房期 12月: 0; 暖房期 1月: 0; 暖房期 2月: 0; 暖房期 3月: 0 |  | 0 |  |  |  | 計 |  | 0
室内機消費電力(kWh) |  |  | 冷房 | 夏季 | 冷房期 7月: 0; 冷房期 8月: 0; 冷房期 9月: 0 | 0 | 0 |  |  |  | 月数 | その他期 | 冬期
|  |  |  | その他季 | 冷房期 6月: 0; 非空調期 4月: 0; 非空調期 5月: 0; 非空調期 10月: 0; 非空調期 11月: 0 | 0 |  |  |  |  | A | 4 | 4
|  |  | 暖房 | その他季 | 暖房期 12月: 0; 暖房期 1月: 0; 暖房期 2月: 0; 暖房期 3月: 0 |  | 0 |  |  |  | B | 0 | 0
蓄熱時消費電力量(kWh)注 |  |  | 冷房 | 夏季 | 冷房期 7月: 0; 冷房期 8月: 0; 冷房期 9月: 0 | 0 | 0 | 注:蓄熱を採用する系統のうち、蓄熱時間帯に消費する電力を記入。 |  |  | C | 0 | 0
|  |  |  | その他季 | 冷房期 6月: 0; 非空調期 4月: 0; 非空調期 5月: 0; 非空調期 10月: 0; 非空調期 11月: 0 | 0 |  |  |  |  | 消費量 | その他期 | 冬期
|  |  | 暖房 | その他季 |  |  |  |  | 0 | 0 | 0 | 0 | 0 | 0 | 0 | 0 |  | 0 |  |  |  | A | 0 | 0
ガス消費原単位 |  |  |  | (m3/kW) | 冷房期 6月: 0; 暖房期 12月: 0 | [5 empty] | B | 0 | 0
ガス使用量(m3) |  |  |  | その他期 | 冷房期 6月: 0; 冷房期 7月: 0; 冷房期 8月: 0; 冷房期 9月: 0 | 0 |  |  |  |  | C | 0 | 0
|  |  |  | 冬期 | 暖房期 12月: 0; 暖房期 1月: 0; 暖房期 2月: 0; 暖房期 3月: 0 | 0
■エネルギー費用算定に係る料金体系
電力料金の種別 |  |  |  | 九州電力 業務用電力A | 冷房期 9月: INDEX
ガス料金の種別 |  |  |  | 西部ガス 小型空調 パッケージ契約 | 冷房期 9月: 2
■エネルギー費用の算定
[5 empty] | 冷房期 7月: 算出根拠 |  |  | 金額（税込・円） |  | 備考
電力料金 |  |  | 基本料金（本事業による増加分） |  | 暖房期 2月: ↓力率(％）注 |  |  |  |  | 注：年間平均力率を入力してください。
[5 empty] | 冷房期 7月: 2046; 冷房期 8月: 円/kW月 ×; 冷房期 9月: 0; 暖房期 12月: kW × ｛ ( 185 -; 暖房期 2月: 85; 暖房期 3月: ） ／ 100 ｝ × 12 ヶ月 |  |  | 0
|  |  | 従量料金 | 冷房 | 夏季 | ( | 12.99 | + | -1.63 | + | 2.98 | ）円/kWh × | 0 | kWh |  |  |  |  | 0
[5 empty] | その他季 | ( | 12.06 | + | -1.63 | + | 2.98 | ）円/kWh × | 0 | kWh |  |  |  |  | 0
|  |  |  | 暖房 | その他季 | ( | 12.06 | + | -1.63 | + | 2.98 | ）円/kWh × | 0 | kWh |  |  |  |  | 0
|  |  |  | 非空調期 |  | ( | 12.06 | + | -1.63 | + | 2.98 | ）円/kWh × | 0 | kWh |  |  |  |  | 0
[7 empty] | ↑電力料金単価 |  | ↑燃料費調整単価 |  | ↑再エネ発電促進賦課金
|  |  | 小計 | [15 empty] | 0
ガス料金 |  |  | 定額基本料金（本事業による増加分） |  |  | 4180 | 円/月 × | 12 | ヶ月 | 0 |  | 0 |  | 0 |  | 0 |  |  | 50160
|  |  | 流量基本料金（本事業による増加分） |  | 冷房期 7月: 1430; 冷房期 8月: 円/m3月 ×; 冷房期 9月: 0; 暖房期 12月: m3 ×; 暖房期 1月: 12; 暖房期 2月: ヶ月 |  |  | 0
|  |  | 従量料金 |  | その他期 | 62.95 | 円/m3 × | 0 | m3 | 0 |  | 0 |  | 0 |  | 0 |  |  | 0
[5 empty] | 冬期 | 62.95 | 円/m3 × | 0 | m3 | 0 |  | 0 |  | 0 |  | 0 |  |  | 0
|  |  | 小計 | [15 empty] | 50160
合計 | [18 empty] | 50160
●学校別エネルギー等積算表 |  |  | （基準年） |  | 暖房期 1月: 学校種別; 暖房期 2月: 小学校; 暖房期 3月: 通し番号; 非空調期 4月: 42; 非空調期 5月: 学校番号; 非空調期 10月: 121; 非空調期 11月: 学校名 | 飯原小学校 | [6 empty] | （様式9-4C）
■空調設備の性能の設定
[5 empty] | 冷房期 6月: 機器性能; 暖房期 1月: 電力 |  | ガス |  |  |  |  | 備考
[5 empty] | 冷房期 6月: 能力（kW/台）; 冷房期 8月: 台数; 冷房期 9月: 機器能力; 暖房期 1月: 消費電力; 非空調期 5月: 待機時電力 |  | 消費ガス量
[5 empty] | 冷房期 9月: 能力計(kW); 暖房期 1月: （kW/台）; 暖房期 3月: 計(kW); 非空調期 5月: （kW/台）; 非空調期 11月: 計(kW) |  | （kW/台） |  | 計(kW) |  | 塩害対策
[5 empty] | 冷房 | 暖房 | （台） | 冷房 | 暖房 | 冷房 | 暖房 | 冷房 | 暖房 | 冷房 | 暖房 | 冷房 | 暖房 | 冷房 | 暖房 | 冷房 | 暖房
室外機 | 室外機系統名 | 機器登録記号 |  | EHP/GHP
[5 empty] | 冷房期 8月: 0; 冷房期 9月: 0; 暖房期 12月: 0; 暖房期 3月: 0; 非空調期 4月: 0; 非空調期 11月: 0 | 0 |  |  | 0 | 0
室内機 | 室外機系統名 | 対象室名称 | 機器登録番号 | EHP/GHP
[5 empty] | 冷房期 8月: 0; 冷房期 9月: 0; 暖房期 12月: 0; 暖房期 3月: 0; 非空調期 4月: 0; 非空調期 11月: 0 | 0
合計 |  |  |  |  | 暖房期 3月: 0; 非空調期 4月: 0; 非空調期 11月: 0 | 0 |  |  | 0 | 0
最大電力(kW) |  |  |  |  | 冷房期 6月: 0
■月別エネルギー消費量の算定
[5 empty] | 冷房期 6月: 冷房期; 暖房期 12月: 暖房期; 非空調期 4月: 非空調期 | 計 |  | 備考 |  |  | ■電力消費量総括表
[5 empty] | 6月 | 7月 | 8月 | 9月 | 12月 | 1月 | 2月 | 3月 | 4月 | 5月 | 10月 | 11月 | [5 empty] | 昼間電力消費量（kWh)
ピーク時負荷 |  |  | 冷房 | （MW） | 冷房期 6月: 0 | [5 empty] | 冷房期 | 夏季 | 0
|  |  | 暖房 | （MW） | 暖房期 12月: 0 | [6 empty] | その他季 | 0
空調運転時間(h) |  |  | 運転日数 | (日/月) | 20 | 15 | 10 | 20 | 15 | 20 | 20 | 15 | [9 empty] | 暖房期 |  | 0
|  |  | 運転時間 | (h/日) | 冷房期 6月: 8; 暖房期 12月: 8 | [5 empty] | 非空調期 |  | 0
|  |  | 冷房 | 夏季 | 冷房期 7月: 120; 冷房期 8月: 80; 冷房期 9月: 160 | 360 | 520 |  |  |  | 計 |  | 0
|  |  |  | その他季 | 冷房期 6月: 160 | 160 |  |  |  |  | 夜間電力消費量（kWh)
|  |  | 暖房 | その他季 | 暖房期 12月: 120; 暖房期 1月: 160; 暖房期 2月: 160; 暖房期 3月: 120 |  | 560 |  |  |  | 冷房期 | 夏季 | 0
月別負荷率(％) |  |  |  |  | 35 | 70 | 80 | 50 | 45 | 60 | 60 | 35 | [10 empty] | その他季 | 0
全負荷相当運転時間(h) |  |  | 冷房 | 夏季 | 冷房期 7月: 84; 冷房期 8月: 64; 冷房期 9月: 80 | 228 | 284 |  |  |  | 暖房期 |  | 0
|  |  |  | その他季 | 冷房期 6月: 56 | 56 |  |  |  |  | 計 |  | 0
|  |  | 暖房 | その他季 | 暖房期 12月: 54; 暖房期 1月: 96; 暖房期 2月: 96; 暖房期 3月: 42 |  | 288 |  |  |  | 計（kWh)
月別負荷(MWh) |  |  | 冷房 | 夏季 | 冷房期 7月: 0; 冷房期 8月: 0; 冷房期 9月: 0 | 0 | 0 |  |  |  | 冷房期 |  | 0
|  |  |  | その他季 | 冷房期 6月: 0 | 0 |  |  |  |  | 暖房期 |  | 0
|  |  | 暖房 | その他季 | 暖房期 12月: 0; 暖房期 1月: 0; 暖房期 2月: 0; 暖房期 3月: 0 |  | 0 |  |  |  | 計 |  | 0
待機時間(h) |  |  | 冷房 | 夏季 | 冷房期 7月: 624; 冷房期 8月: 664; 冷房期 9月: 560 | 1848
|  |  |  | その他季 | 冷房期 6月: 560; 非空調期 4月: 720; 非空調期 5月: 744; 非空調期 10月: 744; 非空調期 11月: 720 | 5832
|  |  | 暖房 | その他季 | 暖房期 12月: 624; 暖房期 1月: 584; 暖房期 2月: 512; 暖房期 3月: 624
電力消費原単位（室外機） |  |  |  | (kW/kW) | 冷房期 6月: 0; 暖房期 12月: 0 | [5 empty] | ■ガス消費量総括表(m3)
室外機消費電力(kWh) |  |  | 冷房 | 夏季 | 冷房期 7月: 0; 冷房期 8月: 0; 冷房期 9月: 0 | 0 | 0 |  |  |  | 冷房期 |  | 0
|  |  |  | その他季 | 冷房期 6月: 0; 非空調期 4月: 0; 非空調期 5月: 0; 非空調期 10月: 0; 非空調期 11月: 0 | 0 |  |  |  |  | 暖房期 |  | 0
|  |  | 暖房 | その他季 | 暖房期 12月: 0; 暖房期 1月: 0; 暖房期 2月: 0; 暖房期 3月: 0 |  | 0 |  |  |  | 計 |  | 0
室内機消費電力(kWh) |  |  | 冷房 | 夏季 | 冷房期 7月: 0; 冷房期 8月: 0; 冷房期 9月: 0 | 0 | 0 |  |  |  | 月数 | その他期 | 冬期
|  |  |  | その他季 | 冷房期 6月: 0; 非空調期 4月: 0; 非空調期 5月: 0; 非空調期 10月: 0; 非空調期 11月: 0 | 0 |  |  |  |  | 50m3以下 | 4 | 4
|  |  | 暖房 | その他季 | 暖房期 12月: 0; 暖房期 1月: 0; 暖房期 2月: 0; 暖房期 3月: 0 |  | 0 |  |  |  | 50m3超 | 0 | 0
蓄熱時消費電力量(kWh)注 |  |  | 冷房 | 夏季 | 冷房期 7月: 0; 冷房期 8月: 0; 冷房期 9月: 0 | 0 | 0 | 注:蓄熱を採用する系統のうち、蓄熱時間帯に消費する電力を記入。
|  |  |  | その他季 | 冷房期 6月: 0; 非空調期 4月: 0; 非空調期 5月: 0; 非空調期 10月: 0; 非空調期 11月: 0 | 0 |  |  |  |  | 消費量 | その他期 | 冬期
|  |  | 暖房 | その他季 |  |  |  |  | 0 | 0 | 0 | 0 | 0 | 0 | 0 | 0 |  | 0 |  |  |  | 50m3以下 | 0 | 0
ガス消費原単位 |  |  |  | (m3/kW) | 冷房期 6月: 0; 暖房期 12月: 0 | [5 empty] | 50m3超 | 0 | 0
ガス使用量(m3) |  |  |  | その他期 | 冷房期 6月: 0; 冷房期 7月: 0; 冷房期 8月: 0; 冷房期 9月: 0 | 0
|  |  |  | 冬期 | 暖房期 12月: 0; 暖房期 1月: 0; 暖房期 2月: 0; 暖房期 3月: 0 | 0
■エネルギー費用算定に係る料金体系
電力料金の種別 |  |  |  | 九州電力 業務用電力A | 冷房期 9月: INDEX
ガス料金の種別 |  |  |  | 液化石油ガス(LPガス) | 冷房期 9月: 3
■エネルギー費用の算定
[5 empty] | 冷房期 7月: 算出根拠 |  |  | 金額（税込・円） |  | 備考
電力料金 |  |  | 基本料金（本事業による増加分） |  | 暖房期 2月: ↓力率(％）注 |  |  |  |  | 注：年間平均力率を入力してください。
[5 empty] | 冷房期 7月: 2046; 冷房期 8月: 円/kW月 ×; 冷房期 9月: 0; 暖房期 12月: kW × ｛ ( 185 -; 暖房期 2月: 85; 暖房期 3月: ） ／ 100 ｝ × 12 ヶ月 |  |  | 0
|  |  | 従量料金 | 冷房 | 夏季 | ( | 12.99 | + | -1.63 | + | 2.98 | ）円/kWh × | 0 | kWh |  |  |  |  | 0
[5 empty] | その他季 | ( | 12.06 | + | -1.63 | + | 2.98 | ）円/kWh × | 0 | kWh |  |  |  |  | 0
|  |  |  | 暖房 | その他季 | ( | 12.06 | + | -1.63 | + | 2.98 | ）円/kWh × | 0 | kWh |  |  |  |  | 0
|  |  |  | 非空調期 |  | ( | 12.06 | + | -1.63 | + | 2.98 | ）円/kWh × | 0 | kWh |  |  |  |  | 0
[7 empty] | ↑電力料金単価 |  | ↑燃料費調整単価 |  | ↑再エネ発電促進賦課金
|  |  | 小計 | [15 empty] | 0
ガス料金 |  |  | 基本料金（本事業分） |  |  | 1760 | 円/月 × | 12 | ヶ月 | 0 |  | 0 |  | 0 |  | 0 |  |  | 21120
|  |  | 従量料金 |  |  | 406 | 円/m3 × | 0 | m3 ＋ | 331 | 円/m3 × | 0 | m3 | 0 |  | 0 |  |  | 0
|  |  | 小計 | [15 empty] | 21120
合計 | [18 empty] | 21120
●学校別エネルギー等積算表 |  |  |  | ※黄色のセルの必要箇所に入力すること。 | 暖房期 1月: 学校種別; 暖房期 2月: 小学校; 暖房期 3月: 通し番号; 非空調期 4月: 42; 非空調期 5月: 学校番号; 非空調期 10月: 121; 非空調期 11月: 学校名 | 飯原小学校 | [5 empty] | （様式9-4-42）
■空調設備の性能の設定 |  |  |  |  | 冷房期 6月: 機器性能; 暖房期 1月: 電力 |  | ガス |  |  |  | 塩害 対応 | 備考
[5 empty] | 冷房期 6月: 能力（kW/台）; 冷房期 8月: 台数; 冷房期 9月: 機器能力; 暖房期 1月: 消費電力; 非空調期 5月: 待機時電力 |  | 消費ガス量
[5 empty] | 冷房期 9月: 能力計(kW); 暖房期 1月: （kW/台）; 暖房期 3月: 計(kW); 非空調期 5月: （kW/台）; 非空調期 11月: 計(kW) |  | （kW/台） |  | 計(kW)
[5 empty] | 冷房 | 暖房 | （台） | 冷房 | 暖房 | 冷房 | 暖房 | 冷房 | 暖房 | 冷房 | 暖房 | 冷房 | 暖房 | 冷房 | 暖房 | 冷房 | 暖房
室外機 | 室外機系統名 | 機器登録記号 |  | EHP/GHP
[5 empty] | 冷房期 6月: EHP合計; 冷房期 8月: 0; 冷房期 9月: 0; 暖房期 12月: 0; 暖房期 3月: 0; 非空調期 4月: 0; 非空調期 11月: 0 | 0
[5 empty] | 冷房期 6月: GHP（都市ガス）合計; 冷房期 8月: 0; 冷房期 9月: 0; 暖房期 12月: 0; 暖房期 3月: 0; 非空調期 4月: 0; 非空調期 11月: 0 | 0 |  |  | 0 | 0
[5 empty] | 冷房期 6月: GHP（LPガス）合計; 冷房期 8月: 0; 冷房期 9月: 0; 暖房期 12月: 0; 暖房期 3月: 0; 非空調期 4月: 0; 非空調期 11月: 0 | 0 |  |  | 0 | 0
室内機 | 室外機系統名 | 対象室名称 | 機器登録番号 | EHP/GHP
0
0
0
0
0
0
0
0
[5 empty] | 冷房期 6月: EHP合計; 冷房期 8月: 0; 冷房期 9月: 0; 暖房期 12月: 0; 暖房期 3月: 0; 非空調期 4月: 0; 非空調期 11月: 0 | 0
[5 empty] | 冷房期 6月: GHP（都市ガス）合計; 冷房期 8月: 0; 冷房期 9月: 0; 暖房期 12月: 0; 暖房期 3月: 0; 非空調期 4月: 0; 非空調期 11月: 0 | 0
[5 empty] | 冷房期 6月: GHP（LPガス）合計; 冷房期 8月: 0; 冷房期 9月: 0; 暖房期 12月: 0; 暖房期 3月: 0; 非空調期 4月: 0; 非空調期 11月: 0 | 0
最大電力(kW) |  |  | EHP |  | 冷房期 6月: 0; 冷房期 8月: 合計; 暖房期 1月: EHP; 暖房期 3月: 0; 非空調期 4月: 0; 非空調期 11月: 0 | 0
|  |  | GHP（都市ガス） |  | 冷房期 6月: 0; 暖房期 1月: GHP（都市ガス）; 暖房期 3月: 0; 非空調期 4月: 0; 非空調期 11月: 0 | 0 |  |  | 0 | 0
|  |  | GHP（LPガス） |  | 冷房期 6月: 0; 暖房期 1月: GHP（LPガス）; 暖房期 3月: 0; 非空調期 4月: 0; 非空調期 11月: 0 | 0 |  |  | 0 | 0
■月別エネルギー消費量の算定 |  |  |  |  | 冷房期 6月: 冷房期; 暖房期 1月: 暖房期; 非空調期 10月: 非空調期 |  |  |  | 計 | 備考
[5 empty] | 6月 | 7月 | 8月 | 9月 | 計 | 12月 | 1月 | 2月 | 3月 | 計 | 4月 | 5月 | 10月 | 11月 | 計
空調運転時間(h) （1日当たり８時間） |  |  | 運転日数 |  | 20 | 15 | 10 | 20 | 65 | 15 | 20 | 20 | 15 | 70 | [5 empty] | 135
|  |  | 総運転時間 |  | 160 | 120 | 80 | 160 | 520 | 120 | 160 | 160 | 120 | 560 | [5 empty] | 1080
月別負荷率(％) |  |  |  |  | 35 | 70 | 80 | 50 | - | 45 | 60 | 60 | 35 | -
全負荷相当運転時間(h) |  |  |  |  | 56 | 84 | 64 | 80 | 284 | 54 | 96 | 96 | 42 | 288 | [5 empty] | 572
月別負荷(MWh) |  | EHP |  |  | 0 | 0 | 0 | 0 | 0 | 0 | 0 | 0 | 0 | 0 | [5 empty] | 0
|  | GHP（都市ガス） |  |  | 0 | 0 | 0 | 0 | 0 | 0 | 0 | 0 | 0 | 0 | [5 empty] | 0
|  | GHP（LPガス） |  |  | 0 | 0 | 0 | 0 | 0 | 0 | 0 | 0 | 0 | 0 | [5 empty] | 0
待機時間(h) |  |  |  |  | 664 | 660 | 680 | 640 | 2644 | 690 | 648 | 576 | 702 | 2616 | 720 | 744 | 744 | 720 | 2928 | 8188
消費電力(kWh) （室外機・ 室内機合計） |  | EHP |  |  | 0 | 0 | 0 | 0 | 0 | 0 | 0 | 0 | 0 | 0 | 0 | 0 | 0 | 0 | 0 | 0
|  | GHP（都市ガス） |  |  | 0 | 0 | 0 | 0 | 0 | 0 | 0 | 0 | 0 | 0 | 0 | 0 | 0 | 0 | 0 | 0
|  | GHP（LPガス） |  |  | 0 | 0 | 0 | 0 | 0 | 0 | 0 | 0 | 0 | 0 | 0 | 0 | 0 | 0 | 0 | 0
|  | 小計 |  |  | 冷房期 6月: 0; 冷房期 7月: 0; 暖房期 12月: 0; 非空調期 5月: 0 |  |  | 0 | 0
蓄熱時消費電力量 (kWh)注 |  | EHP | 冷房 | 夏季 | [15 empty] | 0 | bar: 冷房期 7月 to 暖房期 12月; 非空調期 5月
|  |  |  | その他季 | [15 empty] | 0 | bar: 冷房期 6月; 非空調期 10月 to 非空調期 11月
|  |  | 暖房 | その他季 | bar: 暖房期 1月 to 非空調期 4月; 非空調期 10月 to 非空調期 11月
|  | GHP （都市ガス） | 冷房 | 夏季 | [15 empty] | 0 | bar: 冷房期 7月 to 暖房期 12月; 非空調期 5月
|  |  |  | その他季 | [15 empty] | 0 | bar: 冷房期 6月; 非空調期 10月 to 非空調期 11月
|  |  | 暖房 | その他季 | bar: 暖房期 1月 to 非空調期 4月; 非空調期 10月 to 非空調期 11月
|  | GHP （LPガス） | 冷房 | 夏季 | [15 empty] | 0 | bar: 冷房期 7月 to 暖房期 12月; 非空調期 5月
|  |  |  | その他季 | [15 empty] | 0 | bar: 冷房期 6月; 非空調期 10月 to 非空調期 11月
|  |  | 暖房 | その他季 | bar: 暖房期 1月 to 非空調期 4月; 非空調期 10月 to 非空調期 11月
都市ガス ガス使用量(m3) |  |  |  |  | 0 | 0 | 0 | 0 | 0 | 0 | 0 | 0 | 0 | 0 | [5 empty] | 0
LPガス ガス使用量(m3) |  |  |  |  | 0 | 0 | 0 | 0 | 0 | 0 | 0 | 0 | 0 | 0 | [5 empty] | 0
■エネルギー費用算定に係る料金体系 |  |  |  |  | 冷房期 8月: ○ピーク時負荷（MW); 暖房期 3月: ○電力消費原単位（室外機、kW/kW） | ○ガス消費原単位（㎥/kW）
電力料金の種別 |  | 九州電力 業務用電力A |  |  | 暖房期 12月: 冷房期; 暖房期 1月: 暖房期; 非空調期 5月: 冷房期; 非空調期 10月: 暖房期 |  | 冷房期 | 暖房期
都市ガス料金の種別 |  | 西部ガス 小型空調 パッケージ契約 |  |  | 冷房期 8月: EHP; 暖房期 12月: 0; 暖房期 1月: 0; 暖房期 3月: EHP; 非空調期 5月: 0; 非空調期 10月: 0 | 都市ガス | 0 | 0
ＬＰガス料金の種別 |  | 液化石油ガス(LPガス) |  |  | 冷房期 8月: GHP（都市ガス）; 暖房期 12月: 0; 暖房期 1月: 0; 暖房期 3月: GHP（都市ガス）; 非空調期 5月: 0; 非空調期 10月: 0 | LPガス | 0 | 0
[7 empty] | GHP（LPガス） |  | 0 | 0 |  | GHP（LPガス） |  | 0 | 0
■エネルギー費用の算定 |  |  |  |  | 冷房期 7月: 算出根拠 |  |  | 金額（税込・円） |  | 備考
電力料金 |  |  | 基本料金 （本事業による増加分） | EHP | 冷房期 7月: 2046; 冷房期 8月: 円/kW月 ×; 冷房期 9月: 0; 暖房期 12月: kW × ｛ ( 185 -; 暖房期 2月: 85; 暖房期 3月: ） ／ 100 ｝ × 12 ヶ月; 非空調期 5月: ※黄色セルに年間力率を入力してください |  |  | 0
|  |  |  | GHP（都市ガス） | 冷房期 7月: 2046; 冷房期 8月: 円/kW月 ×; 冷房期 9月: 0; 暖房期 12月: kW × ｛ ( 185 -; 暖房期 2月: 85; 暖房期 3月: ） ／ 100 ｝ × 12 ヶ月; 非空調期 5月: ※黄色セルに年間力率を入力してください |  |  | 0
|  |  |  | GHP（LPガス） | 冷房期 7月: 2046; 冷房期 8月: 円/kW月 ×; 冷房期 9月: 0; 暖房期 12月: kW × ｛ ( 185 -; 暖房期 2月: 85; 暖房期 3月: ） ／ 100 ｝ × 12 ヶ月; 非空調期 5月: ※黄色セルに年間力率を入力してください |  |  | 0
|  |  | 従量料金 | 冷房 | 夏季 | ( | 12.99 | + | -1.63 | + | 2.98 | ）円/kWh × | 0 | kWh |  |  |  |  | 0
[5 empty] | その他季 | ( | 12.06 | + | -1.63 | + | 2.98 | ）円/kWh × | 0 | kWh |  |  |  |  | 0
|  |  |  | 暖房 | その他季 | ( | 12.06 | + | -1.63 | + | 2.98 | ）円/kWh × | 0 | kWh |  |  |  |  | 0
|  |  |  | 非空調期 |  | ( | 12.06 | + | -1.63 | + | 2.98 | ）円/kWh × | 0 | kWh |  |  |  |  | 0
|  |  | 小計 |  | 冷房期 8月: ↑電力料金単価; 暖房期 12月: ↑燃料費調整単価; 暖房期 2月: ↑再エネ発電促進賦課金 |  |  | 0
ガス料金(GHP 都市ガス) |  |  | 定額基本料金（本事業による増加分） |  |  | 4180 | 円/月 × | 12 | ヶ月 | 0 |  | 0 |  | 0 |  | 0 |  | 0
|  |  | 流量基本料金（本事業による増加分） |  |  | 1430 | 円/m3月 × | 0 | m3 × | 12 | ヶ月 | 0 | 0 | 0 | 0 | 0 | 0 | 0 | 0
|  |  | 従量料金 |  | その他期 | 62.95 | 円/m3 × | 0 | m3 | 0 |  | 0 |  | 0 |  | 0 |  | 0 | 0
[5 empty] | 冬期 | 62.95 | 円/m3 × | 0 | m3 | 0 |  | 0 |  | 0 |  | 0 |  | 0 | 0
|  |  | 小計 | [15 empty] | 0
ガス料金GHP LPガス) |  |  | 基本料金（本事業分） |  |  | 1760 | 円/月 × | 12 | ヶ月 | 0 |  | 0 |  | 0 |  | 0 |  | 0
|  |  | 従量料金 | (50㎥以下+50超え) |  | 406 | 円/m3 × | 0 | m3 ＋ | 331 | 円/m3 × | 0 | m3 | 0 |  | 0 |  | 0 | 0
|  |  | 小計 |  |  | 0 | 0 | 0 | 0 | 0 | 0 | 0 | 0 | 0 | 0 | 0 | 0 | 0 | 0

## 様式９－４－43
●学校別エネルギー等積算表 |  |  | （基準年） | [6 empty] | 学校種別 | 小学校 | 通し番号 | 43 | 学校番号 | 126 | 学校名 | 堤丘小学校 | [6 empty] | （様式9-4A）
■空調設備の性能の設定
[5 empty] | 機器性能 |  |  |  |  | 電力 | [7 empty] | ガス |  |  |  |  | 備考
[5 empty] | 能力（kW/台） |  | 台数 | 機器能力 |  | 消費電力 |  |  |  | 待機時電力 |  |  |  | 消費ガス量
[8 empty] | 能力計(kW) |  | （kW/台） |  | 計(kW) |  | （kW/台） |  | 計(kW) |  | （kW/台） |  | 計(kW) |  | 塩害対策
[5 empty] | 冷房 | 暖房 | （台） | 冷房 | 暖房 | 冷房 | 暖房 | 冷房 | 暖房 | 冷房 | 暖房 | 冷房 | 暖房 | 冷房 | 暖房 | 冷房 | 暖房
室外機 | 室外機系統名 | 機器登録記号 |  | EHP/GHP
[7 empty] | 0 | 0 | 0 |  |  | 0 | 0 |  |  | 0 | 0 |  |  | 0 | 0
室内機 | 室外機系統名 | 対象室名称 | 機器登録番号 | EHP/GHP
0
0
0
0
0
0
0
0
0
0
0
0
[7 empty] | 0 | 0 | 0 |  |  | 0 | 0 |  |  | 0 | 0
合計 | [11 empty] | 0 | 0 |  |  | 0 | 0 |  |  | 0 | 0
最大電力(kW) |  |  |  |  | 0
■月別エネルギー消費量の算定
[5 empty] | 冷房期 |  |  |  | 暖房期 |  |  |  | 非空調期 |  |  |  | 計 |  | 備考 |  |  | ■電力消費量総括表
[5 empty] | 6月 | 7月 | 8月 | 9月 | 12月 | 1月 | 2月 | 3月 | 4月 | 5月 | 10月 | 11月 | [5 empty] | 昼間電力消費量（kWh)
ピーク時負荷 |  |  | 冷房 | （MW） | 冷房期 6月: 0 | [5 empty] | 冷房期 | 夏季 | 0
|  |  | 暖房 | （MW） | 暖房期 12月: 0 | [6 empty] | その他季 | 0
空調運転時間(h) |  |  | 運転日数 | (日/月) | 20 | 15 | 10 | 20 | 15 | 20 | 20 | 15 | [9 empty] | 暖房期 |  | 0
|  |  | 運転時間 | (h/日) | 冷房期 6月: 8; 暖房期 12月: 8 | [5 empty] | 非空調期 |  | 0
|  |  | 冷房 | 夏季 | 冷房期 7月: 120; 冷房期 8月: 80; 冷房期 9月: 160 | 360 | 520 |  |  |  | 計 |  | 0
|  |  |  | その他季 | 冷房期 6月: 160 | 160 |  |  |  |  | 夜間電力消費量（kWh)
|  |  | 暖房 | その他季 | 暖房期 12月: 120; 暖房期 1月: 160; 暖房期 2月: 160; 暖房期 3月: 120 |  | 560 |  |  |  | 冷房期 | 夏季 | 0
月別負荷率(％) |  |  |  |  | 35 | 70 | 80 | 50 | 45 | 60 | 60 | 35 | [10 empty] | その他季 | 0
全負荷相当運転時間(h) |  |  | 冷房 | 夏季 | 冷房期 7月: 84; 冷房期 8月: 64; 冷房期 9月: 80 | 228 | 284 |  |  |  | 暖房期 |  | 0
|  |  |  | その他季 | 冷房期 6月: 56 | 56 |  |  |  |  | 計 |  | 0
|  |  | 暖房 | その他季 | 暖房期 12月: 54; 暖房期 1月: 96; 暖房期 2月: 96; 暖房期 3月: 42 |  | 288 |  |  |  | 計（kWh)
月別負荷(MWh) |  |  | 冷房 | 夏季 | 冷房期 7月: 0; 冷房期 8月: 0; 冷房期 9月: 0 | 0 | 0 |  |  |  | 冷房期 |  | 0
|  |  |  | その他季 | 冷房期 6月: 0 | 0 |  |  |  |  | 暖房期 |  | 0
|  |  | 暖房 | その他季 | 暖房期 12月: 0; 暖房期 1月: 0; 暖房期 2月: 0; 暖房期 3月: 0 |  | 0 |  |  |  | 計 |  | 0
待機時間(h) |  |  | 冷房 | 夏季 | 冷房期 7月: 624; 冷房期 8月: 664; 冷房期 9月: 560 | 1848
|  |  |  | その他季 | 冷房期 6月: 560; 非空調期 4月: 720; 非空調期 5月: 744; 非空調期 10月: 744; 非空調期 11月: 720 | 5832
|  |  | 暖房 | その他季 | 暖房期 12月: 624; 暖房期 1月: 584; 暖房期 2月: 512; 暖房期 3月: 624
電力消費原単位（室外機） |  |  |  | (kW/kW) | 冷房期 6月: 0; 暖房期 12月: 0 | [5 empty] | ■ガス消費量総括表(m3)
室外機消費電力(kWh) |  |  | 冷房 | 夏季 | 冷房期 7月: 0; 冷房期 8月: 0; 冷房期 9月: 0 | 0 | 0 |  |  |  | 冷房期 |  | 0
|  |  |  | その他季 | 冷房期 6月: 0; 非空調期 4月: 0; 非空調期 5月: 0; 非空調期 10月: 0; 非空調期 11月: 0 | 0 |  |  |  |  | 暖房期 |  | 0
|  |  | 暖房 | その他季 | 暖房期 12月: 0; 暖房期 1月: 0; 暖房期 2月: 0; 暖房期 3月: 0 |  | 0 |  |  |  | 計 |  | 0
室内機消費電力(kWh) |  |  | 冷房 | 夏季 | 冷房期 7月: 0; 冷房期 8月: 0; 冷房期 9月: 0 | 0 | 0 |  |  |  | 月数 | その他期 | 冬期
|  |  |  | その他季 | 冷房期 6月: 0; 非空調期 4月: 0; 非空調期 5月: 0; 非空調期 10月: 0; 非空調期 11月: 0 | 0 |  |  |  |  | A | 4 | 4
|  |  | 暖房 | その他季 | 暖房期 12月: 0; 暖房期 1月: 0; 暖房期 2月: 0; 暖房期 3月: 0 |  | 0 |  |  |  | B | 0 | 0
蓄熱時消費電力量(kWh)注 |  |  | 冷房 | 夏季 | 冷房期 7月: 0; 冷房期 8月: 0; 冷房期 9月: 0 | 0 | 0 | 注:蓄熱を採用する系統のうち、蓄熱時間帯に消費する電力を記入 |  |  | C | 0 | 0
|  |  |  | その他季 | 冷房期 6月: 0; 非空調期 4月: 0; 非空調期 5月: 0; 非空調期 10月: 0; 非空調期 11月: 0 | 0 |  |  |  |  | 消費量 | その他期 | 冬期
|  |  | 暖房 | その他季 |  |  |  |  | 0 | 0 | 0 | 0 | 0 | 0 | 0 | 0 |  | 0 |  |  |  | A | 0 | 0
ガス消費原単位 |  |  |  | (m3/kW) | [17 empty] | B | 0 | 0
ガス使用量(m3) |  |  |  | その他期 | 冷房期 6月: 0; 冷房期 7月: 0; 冷房期 8月: 0; 冷房期 9月: 0 | 0 |  |  |  |  | C | 0 | 0
|  |  |  | 冬期 | 暖房期 12月: 0; 暖房期 1月: 0; 暖房期 2月: 0; 暖房期 3月: 0 | 0
■エネルギー費用算定に係る料金体系
電力料金の種別 |  |  |  | 九州電力 業務用電力A
ガス料金の種別 |  |  |  | なし
■エネルギー費用の算定
[5 empty] | 冷房期 7月: 算出根拠 |  |  | 金額（税込・円） |  | 備考
電力料金 |  |  | 基本料金（本事業による増加分） |  | 暖房期 2月: ↓力率(％）注 |  |  |  |  | 注：年間平均力率を入力してください。
[5 empty] | 冷房期 7月: 2046; 冷房期 8月: 円/kW月 ×; 冷房期 9月: 0; 暖房期 12月: kW × ｛ ( 185 -; 暖房期 2月: 85; 暖房期 3月: ） ／ 100 ｝ × 12 ヶ月 |  |  | 0
|  |  | 従量料金 | 冷房 | 夏季 | ( | 12.99 | + | -1.63 | + | 2.98 | ）円/kWh × | 0 | kWh |  |  |  |  | 0
[5 empty] | その他季 | ( | 12.06 | + | -1.63 | + | 2.98 | ）円/kWh × | 0 | kWh |  |  |  |  | 0
|  |  |  | 暖房 | その他季 | ( | 12.06 | + | -1.63 | + | 2.98 | ）円/kWh × | 0 | kWh |  |  |  |  | 0
|  |  |  | 非空調期 |  | ( | 12.06 | + | -1.63 | + | 2.98 | ）円/kWh × | 0 | kWh |  |  |  |  | 0
[7 empty] | ↑電力料金単価 |  | ↑燃料費調整単価 |  | ↑再エネ発電促進賦課金
|  |  | 小計 | [15 empty] | 0
ガス料金 |  |  | 定額基本料金（本事業による増加分）
流量基本料金（本事業による増加分）
|  |  | 従量料金 |  | 冷房期 6月: その他期
冬期
小計
合計 | [18 empty] | 0
●学校別エネルギー等積算表 |  |  | （基準年） |  | 暖房期 1月: 学校種別; 暖房期 2月: 小学校; 暖房期 3月: 通し番号; 非空調期 4月: 43; 非空調期 5月: 学校番号; 非空調期 10月: 126; 非空調期 11月: 学校名 | 堤丘小学校 | [6 empty] | （様式9-4B）
■空調設備の性能の設定
[5 empty] | 冷房期 6月: 機器性能; 暖房期 1月: 電力 |  | ガス |  |  |  |  | 備考
[5 empty] | 冷房期 6月: 能力（kW/台）; 冷房期 8月: 台数; 冷房期 9月: 機器能力; 暖房期 1月: 消費電力; 非空調期 5月: 待機時電力 |  | 消費ガス量
[5 empty] | 冷房期 9月: 能力計(kW); 暖房期 1月: （kW/台）; 暖房期 3月: 計(kW); 非空調期 5月: （kW/台）; 非空調期 11月: 計(kW) |  | （kW/台） |  | 計(kW) |  | 塩害対策
[5 empty] | 冷房 | 暖房 | （台） | 冷房 | 暖房 | 冷房 | 暖房 | 冷房 | 暖房 | 冷房 | 暖房 | 冷房 | 暖房 | 冷房 | 暖房 | 冷房 | 暖房
室外機 | 室外機系統名 | 機器登録記号 |  | EHP/GHP
[5 empty] | 冷房期 8月: 0; 冷房期 9月: 0; 暖房期 12月: 0; 暖房期 3月: 0; 非空調期 4月: 0; 非空調期 11月: 0 | 0 |  |  | 0 | 0
室内機 | 室外機系統名 | 対象室名称 | 機器登録番号 | EHP/GHP
[5 empty] | 冷房期 8月: 0; 冷房期 9月: 0; 暖房期 12月: 0; 暖房期 3月: 0; 非空調期 4月: 0; 非空調期 11月: 0 | 0
合計 |  |  |  |  | 暖房期 3月: 0; 非空調期 4月: 0; 非空調期 11月: 0 | 0 |  |  | 0 | 0
最大電力(kW) |  |  |  |  | 冷房期 6月: 0
■月別エネルギー消費量の算定
[5 empty] | 冷房期 6月: 冷房期; 暖房期 12月: 暖房期; 非空調期 4月: 非空調期 | 計 |  | 備考 |  |  | ■電力消費量総括表
[5 empty] | 6月 | 7月 | 8月 | 9月 | 12月 | 1月 | 2月 | 3月 | 4月 | 5月 | 10月 | 11月 | [5 empty] | 昼間電力消費量（kWh)
ピーク時負荷 |  |  | 冷房 | （MW） | 冷房期 6月: 0 | [5 empty] | 冷房期 | 夏季 | 0
|  |  | 暖房 | （MW） | 暖房期 12月: 0 | [6 empty] | その他季 | 0
空調運転時間(h) |  |  | 運転日数 | (日/月) | 20 | 15 | 10 | 20 | 15 | 20 | 20 | 15 | [9 empty] | 暖房期 |  | 0
|  |  | 運転時間 | (h/日) | 冷房期 6月: 8; 暖房期 12月: 8 | [5 empty] | 非空調期 |  | 0
|  |  | 冷房 | 夏季 | 冷房期 7月: 120; 冷房期 8月: 80; 冷房期 9月: 160 | 360 | 520 |  |  |  | 計 |  | 0
|  |  |  | その他季 | 冷房期 6月: 160 | 160 |  |  |  |  | 夜間電力消費量（kWh)
|  |  | 暖房 | その他季 | 暖房期 12月: 120; 暖房期 1月: 160; 暖房期 2月: 160; 暖房期 3月: 120 |  | 560 |  |  |  | 冷房期 | 夏季 | 0
月別負荷率(％) |  |  |  |  | 35 | 70 | 80 | 50 | 45 | 60 | 60 | 35 | [10 empty] | その他季 | 0
全負荷相当運転時間(h) |  |  | 冷房 | 夏季 | 冷房期 7月: 84; 冷房期 8月: 64; 冷房期 9月: 80 | 228 | 284 |  |  |  | 暖房期 |  | 0
|  |  |  | その他季 | 冷房期 6月: 56 | 56 |  |  |  |  | 計 |  | 0
|  |  | 暖房 | その他季 | 暖房期 12月: 54; 暖房期 1月: 96; 暖房期 2月: 96; 暖房期 3月: 42 |  | 288 |  |  |  | 計（kWh)
月別負荷(MWh) |  |  | 冷房 | 夏季 | 冷房期 7月: 0; 冷房期 8月: 0; 冷房期 9月: 0 | 0 | 0 |  |  |  | 冷房期 |  | 0
|  |  |  | その他季 | 冷房期 6月: 0 | 0 |  |  |  |  | 暖房期 |  | 0
|  |  | 暖房 | その他季 | 暖房期 12月: 0; 暖房期 1月: 0; 暖房期 2月: 0; 暖房期 3月: 0 |  | 0 |  |  |  | 計 |  | 0
待機時間(h) |  |  | 冷房 | 夏季 | 冷房期 7月: 624; 冷房期 8月: 664; 冷房期 9月: 560 | 1848
|  |  |  | その他季 | 冷房期 6月: 560; 非空調期 4月: 720; 非空調期 5月: 744; 非空調期 10月: 744; 非空調期 11月: 720 | 5832
|  |  | 暖房 | その他季 | 暖房期 12月: 624; 暖房期 1月: 584; 暖房期 2月: 512; 暖房期 3月: 624
電力消費原単位（室外機） |  |  |  | (kW/kW) | 冷房期 6月: 0; 暖房期 12月: 0 | [5 empty] | ■ガス消費量総括表(m3)
室外機消費電力(kWh) |  |  | 冷房 | 夏季 | 冷房期 7月: 0; 冷房期 8月: 0; 冷房期 9月: 0 | 0 | 0 |  |  |  | 冷房期 |  | 0
|  |  |  | その他季 | 冷房期 6月: 0; 非空調期 4月: 0; 非空調期 5月: 0; 非空調期 10月: 0; 非空調期 11月: 0 | 0 |  |  |  |  | 暖房期 |  | 0
|  |  | 暖房 | その他季 | 暖房期 12月: 0; 暖房期 1月: 0; 暖房期 2月: 0; 暖房期 3月: 0 |  | 0 |  |  |  | 計 |  | 0
室内機消費電力(kWh) |  |  | 冷房 | 夏季 | 冷房期 7月: 0; 冷房期 8月: 0; 冷房期 9月: 0 | 0 | 0 |  |  |  | 月数 | その他期 | 冬期
|  |  |  | その他季 | 冷房期 6月: 0; 非空調期 4月: 0; 非空調期 5月: 0; 非空調期 10月: 0; 非空調期 11月: 0 | 0 |  |  |  |  | A | 4 | 4
|  |  | 暖房 | その他季 | 暖房期 12月: 0; 暖房期 1月: 0; 暖房期 2月: 0; 暖房期 3月: 0 |  | 0 |  |  |  | B | 0 | 0
蓄熱時消費電力量(kWh)注 |  |  | 冷房 | 夏季 | 冷房期 7月: 0; 冷房期 8月: 0; 冷房期 9月: 0 | 0 | 0 | 注:蓄熱を採用する系統のうち、蓄熱時間帯に消費する電力を記入。 |  |  | C | 0 | 0
|  |  |  | その他季 | 冷房期 6月: 0; 非空調期 4月: 0; 非空調期 5月: 0; 非空調期 10月: 0; 非空調期 11月: 0 | 0 |  |  |  |  | 消費量 | その他期 | 冬期
|  |  | 暖房 | その他季 |  |  |  |  | 0 | 0 | 0 | 0 | 0 | 0 | 0 | 0 |  | 0 |  |  |  | A | 0 | 0
ガス消費原単位 |  |  |  | (m3/kW) | 冷房期 6月: 0; 暖房期 12月: 0 | [5 empty] | B | 0 | 0
ガス使用量(m3) |  |  |  | その他期 | 冷房期 6月: 0; 冷房期 7月: 0; 冷房期 8月: 0; 冷房期 9月: 0 | 0 |  |  |  |  | C | 0 | 0
|  |  |  | 冬期 | 暖房期 12月: 0; 暖房期 1月: 0; 暖房期 2月: 0; 暖房期 3月: 0 | 0
■エネルギー費用算定に係る料金体系
電力料金の種別 |  |  |  | 九州電力 業務用電力A | 冷房期 9月: INDEX
ガス料金の種別 |  |  |  | 西部ガス 小型空調 パッケージ契約 | 冷房期 9月: 2
■エネルギー費用の算定
[5 empty] | 冷房期 7月: 算出根拠 |  |  | 金額（税込・円） |  | 備考
電力料金 |  |  | 基本料金（本事業による増加分） |  | 暖房期 2月: ↓力率(％）注 |  |  |  |  | 注：年間平均力率を入力してください。
[5 empty] | 冷房期 7月: 2046; 冷房期 8月: 円/kW月 ×; 冷房期 9月: 0; 暖房期 12月: kW × ｛ ( 185 -; 暖房期 2月: 85; 暖房期 3月: ） ／ 100 ｝ × 12 ヶ月 |  |  | 0
|  |  | 従量料金 | 冷房 | 夏季 | ( | 12.99 | + | -1.63 | + | 2.98 | ）円/kWh × | 0 | kWh |  |  |  |  | 0
[5 empty] | その他季 | ( | 12.06 | + | -1.63 | + | 2.98 | ）円/kWh × | 0 | kWh |  |  |  |  | 0
|  |  |  | 暖房 | その他季 | ( | 12.06 | + | -1.63 | + | 2.98 | ）円/kWh × | 0 | kWh |  |  |  |  | 0
|  |  |  | 非空調期 |  | ( | 12.06 | + | -1.63 | + | 2.98 | ）円/kWh × | 0 | kWh |  |  |  |  | 0
[7 empty] | ↑電力料金単価 |  | ↑燃料費調整単価 |  | ↑再エネ発電促進賦課金
|  |  | 小計 | [15 empty] | 0
ガス料金 |  |  | 定額基本料金（本事業による増加分） |  |  | 4180 | 円/月 × | 12 | ヶ月 | 0 |  | 0 |  | 0 |  | 0 |  |  | 50160
|  |  | 流量基本料金（本事業による増加分） |  | 冷房期 7月: 1430; 冷房期 8月: 円/m3月 ×; 冷房期 9月: 0; 暖房期 12月: m3 ×; 暖房期 1月: 12; 暖房期 2月: ヶ月 |  |  | 0
|  |  | 従量料金 |  | その他期 | 62.95 | 円/m3 × | 0 | m3 | 0 |  | 0 |  | 0 |  | 0 |  |  | 0
[5 empty] | 冬期 | 62.95 | 円/m3 × | 0 | m3 | 0 |  | 0 |  | 0 |  | 0 |  |  | 0
|  |  | 小計 | [15 empty] | 50160
合計 | [18 empty] | 50160
●学校別エネルギー等積算表 |  |  | （基準年） |  | 暖房期 1月: 学校種別; 暖房期 2月: 小学校; 暖房期 3月: 通し番号; 非空調期 4月: 43; 非空調期 5月: 学校番号; 非空調期 10月: 126; 非空調期 11月: 学校名 | 堤丘小学校 | [6 empty] | （様式9-4C）
■空調設備の性能の設定
[5 empty] | 冷房期 6月: 機器性能; 暖房期 1月: 電力 |  | ガス |  |  |  |  | 備考
[5 empty] | 冷房期 6月: 能力（kW/台）; 冷房期 8月: 台数; 冷房期 9月: 機器能力; 暖房期 1月: 消費電力; 非空調期 5月: 待機時電力 |  | 消費ガス量
[5 empty] | 冷房期 9月: 能力計(kW); 暖房期 1月: （kW/台）; 暖房期 3月: 計(kW); 非空調期 5月: （kW/台）; 非空調期 11月: 計(kW) |  | （kW/台） |  | 計(kW) |  | 塩害対策
[5 empty] | 冷房 | 暖房 | （台） | 冷房 | 暖房 | 冷房 | 暖房 | 冷房 | 暖房 | 冷房 | 暖房 | 冷房 | 暖房 | 冷房 | 暖房 | 冷房 | 暖房
室外機 | 室外機系統名 | 機器登録記号 |  | EHP/GHP
[5 empty] | 冷房期 8月: 0; 冷房期 9月: 0; 暖房期 12月: 0; 暖房期 3月: 0; 非空調期 4月: 0; 非空調期 11月: 0 | 0 |  |  | 0 | 0
室内機 | 室外機系統名 | 対象室名称 | 機器登録番号 | EHP/GHP
[5 empty] | 冷房期 8月: 0; 冷房期 9月: 0; 暖房期 12月: 0; 暖房期 3月: 0; 非空調期 4月: 0; 非空調期 11月: 0 | 0
合計 |  |  |  |  | 暖房期 3月: 0; 非空調期 4月: 0; 非空調期 11月: 0 | 0 |  |  | 0 | 0
最大電力(kW) |  |  |  |  | 冷房期 6月: 0
■月別エネルギー消費量の算定
[5 empty] | 冷房期 6月: 冷房期; 暖房期 12月: 暖房期; 非空調期 4月: 非空調期 | 計 |  | 備考 |  |  | ■電力消費量総括表
[5 empty] | 6月 | 7月 | 8月 | 9月 | 12月 | 1月 | 2月 | 3月 | 4月 | 5月 | 10月 | 11月 | [5 empty] | 昼間電力消費量（kWh)
ピーク時負荷 |  |  | 冷房 | （MW） | 冷房期 6月: 0 | [5 empty] | 冷房期 | 夏季 | 0
|  |  | 暖房 | （MW） | 暖房期 12月: 0 | [6 empty] | その他季 | 0
空調運転時間(h) |  |  | 運転日数 | (日/月) | 20 | 15 | 10 | 20 | 15 | 20 | 20 | 15 | [9 empty] | 暖房期 |  | 0
|  |  | 運転時間 | (h/日) | 冷房期 6月: 8; 暖房期 12月: 8 | [5 empty] | 非空調期 |  | 0
|  |  | 冷房 | 夏季 | 冷房期 7月: 120; 冷房期 8月: 80; 冷房期 9月: 160 | 360 | 520 |  |  |  | 計 |  | 0
|  |  |  | その他季 | 冷房期 6月: 160 | 160 |  |  |  |  | 夜間電力消費量（kWh)
|  |  | 暖房 | その他季 | 暖房期 12月: 120; 暖房期 1月: 160; 暖房期 2月: 160; 暖房期 3月: 120 |  | 560 |  |  |  | 冷房期 | 夏季 | 0
月別負荷率(％) |  |  |  |  | 35 | 70 | 80 | 50 | 45 | 60 | 60 | 35 | [10 empty] | その他季 | 0
全負荷相当運転時間(h) |  |  | 冷房 | 夏季 | 冷房期 7月: 84; 冷房期 8月: 64; 冷房期 9月: 80 | 228 | 284 |  |  |  | 暖房期 |  | 0
|  |  |  | その他季 | 冷房期 6月: 56 | 56 |  |  |  |  | 計 |  | 0
|  |  | 暖房 | その他季 | 暖房期 12月: 54; 暖房期 1月: 96; 暖房期 2月: 96; 暖房期 3月: 42 |  | 288 |  |  |  | 計（kWh)
月別負荷(MWh) |  |  | 冷房 | 夏季 | 冷房期 7月: 0; 冷房期 8月: 0; 冷房期 9月: 0 | 0 | 0 |  |  |  | 冷房期 |  | 0
|  |  |  | その他季 | 冷房期 6月: 0 | 0 |  |  |  |  | 暖房期 |  | 0
|  |  | 暖房 | その他季 | 暖房期 12月: 0; 暖房期 1月: 0; 暖房期 2月: 0; 暖房期 3月: 0 |  | 0 |  |  |  | 計 |  | 0
待機時間(h) |  |  | 冷房 | 夏季 | 冷房期 7月: 624; 冷房期 8月: 664; 冷房期 9月: 560 | 1848
|  |  |  | その他季 | 冷房期 6月: 560; 非空調期 4月: 720; 非空調期 5月: 744; 非空調期 10月: 744; 非空調期 11月: 720 | 5832
|  |  | 暖房 | その他季 | 暖房期 12月: 624; 暖房期 1月: 584; 暖房期 2月: 512; 暖房期 3月: 624
電力消費原単位（室外機） |  |  |  | (kW/kW) | 冷房期 6月: 0; 暖房期 12月: 0 | [5 empty] | ■ガス消費量総括表(m3)
室外機消費電力(kWh) |  |  | 冷房 | 夏季 | 冷房期 7月: 0; 冷房期 8月: 0; 冷房期 9月: 0 | 0 | 0 |  |  |  | 冷房期 |  | 0
|  |  |  | その他季 | 冷房期 6月: 0; 非空調期 4月: 0; 非空調期 5月: 0; 非空調期 10月: 0; 非空調期 11月: 0 | 0 |  |  |  |  | 暖房期 |  | 0
|  |  | 暖房 | その他季 | 暖房期 12月: 0; 暖房期 1月: 0; 暖房期 2月: 0; 暖房期 3月: 0 |  | 0 |  |  |  | 計 |  | 0
室内機消費電力(kWh) |  |  | 冷房 | 夏季 | 冷房期 7月: 0; 冷房期 8月: 0; 冷房期 9月: 0 | 0 | 0 |  |  |  | 月数 | その他期 | 冬期
|  |  |  | その他季 | 冷房期 6月: 0; 非空調期 4月: 0; 非空調期 5月: 0; 非空調期 10月: 0; 非空調期 11月: 0 | 0 |  |  |  |  | 50m3以下 | 4 | 4
|  |  | 暖房 | その他季 | 暖房期 12月: 0; 暖房期 1月: 0; 暖房期 2月: 0; 暖房期 3月: 0 |  | 0 |  |  |  | 50m3超 | 0 | 0
蓄熱時消費電力量(kWh)注 |  |  | 冷房 | 夏季 | 冷房期 7月: 0; 冷房期 8月: 0; 冷房期 9月: 0 | 0 | 0 | 注:蓄熱を採用する系統のうち、蓄熱時間帯に消費する電力を記入。
|  |  |  | その他季 | 冷房期 6月: 0; 非空調期 4月: 0; 非空調期 5月: 0; 非空調期 10月: 0; 非空調期 11月: 0 | 0 |  |  |  |  | 消費量 | その他期 | 冬期
|  |  | 暖房 | その他季 |  |  |  |  | 0 | 0 | 0 | 0 | 0 | 0 | 0 | 0 |  | 0 |  |  |  | 50m3以下 | 0 | 0
ガス消費原単位 |  |  |  | (m3/kW) | 冷房期 6月: 0; 暖房期 12月: 0 | [5 empty] | 50m3超 | 0 | 0
ガス使用量(m3) |  |  |  | その他期 | 冷房期 6月: 0; 冷房期 7月: 0; 冷房期 8月: 0; 冷房期 9月: 0 | 0
|  |  |  | 冬期 | 暖房期 12月: 0; 暖房期 1月: 0; 暖房期 2月: 0; 暖房期 3月: 0 | 0
■エネルギー費用算定に係る料金体系
電力料金の種別 |  |  |  | 九州電力 業務用電力A | 冷房期 9月: INDEX
ガス料金の種別 |  |  |  | 液化石油ガス(LPガス) | 冷房期 9月: 3
■エネルギー費用の算定
[5 empty] | 冷房期 7月: 算出根拠 |  |  | 金額（税込・円） |  | 備考
電力料金 |  |  | 基本料金（本事業による増加分） |  | 暖房期 2月: ↓力率(％）注 |  |  |  |  | 注：年間平均力率を入力してください。
[5 empty] | 冷房期 7月: 2046; 冷房期 8月: 円/kW月 ×; 冷房期 9月: 0; 暖房期 12月: kW × ｛ ( 185 -; 暖房期 2月: 85; 暖房期 3月: ） ／ 100 ｝ × 12 ヶ月 |  |  | 0
|  |  | 従量料金 | 冷房 | 夏季 | ( | 12.99 | + | -1.63 | + | 2.98 | ）円/kWh × | 0 | kWh |  |  |  |  | 0
[5 empty] | その他季 | ( | 12.06 | + | -1.63 | + | 2.98 | ）円/kWh × | 0 | kWh |  |  |  |  | 0
|  |  |  | 暖房 | その他季 | ( | 12.06 | + | -1.63 | + | 2.98 | ）円/kWh × | 0 | kWh |  |  |  |  | 0
|  |  |  | 非空調期 |  | ( | 12.06 | + | -1.63 | + | 2.98 | ）円/kWh × | 0 | kWh |  |  |  |  | 0
[7 empty] | ↑電力料金単価 |  | ↑燃料費調整単価 |  | ↑再エネ発電促進賦課金
|  |  | 小計 | [15 empty] | 0
ガス料金 |  |  | 基本料金（本事業分） |  |  | 1760 | 円/月 × | 12 | ヶ月 | 0 |  | 0 |  | 0 |  | 0 |  |  | 21120
|  |  | 従量料金 |  |  | 406 | 円/m3 × | 0 | m3 ＋ | 331 | 円/m3 × | 0 | m3 | 0 |  | 0 |  |  | 0
|  |  | 小計 | [15 empty] | 21120
合計 | [18 empty] | 21120
●学校別エネルギー等積算表 |  |  |  | ※黄色のセルの必要箇所に入力すること。 | 暖房期 1月: 学校種別; 暖房期 2月: 小学校; 暖房期 3月: 通し番号; 非空調期 4月: 43; 非空調期 5月: 学校番号; 非空調期 10月: 126; 非空調期 11月: 学校名 | 堤丘小学校 | [5 empty] | （様式9-4-43）
■空調設備の性能の設定 |  |  |  |  | 冷房期 6月: 機器性能; 暖房期 1月: 電力 |  | ガス |  |  |  | 塩害 対応 | 備考
[5 empty] | 冷房期 6月: 能力（kW/台）; 冷房期 8月: 台数; 冷房期 9月: 機器能力; 暖房期 1月: 消費電力; 非空調期 5月: 待機時電力 |  | 消費ガス量
[5 empty] | 冷房期 9月: 能力計(kW); 暖房期 1月: （kW/台）; 暖房期 3月: 計(kW); 非空調期 5月: （kW/台）; 非空調期 11月: 計(kW) |  | （kW/台） |  | 計(kW)
[5 empty] | 冷房 | 暖房 | （台） | 冷房 | 暖房 | 冷房 | 暖房 | 冷房 | 暖房 | 冷房 | 暖房 | 冷房 | 暖房 | 冷房 | 暖房 | 冷房 | 暖房
室外機 | 室外機系統名 | 機器登録記号 |  | EHP/GHP
[5 empty] | 冷房期 6月: EHP合計; 冷房期 8月: 0; 冷房期 9月: 0; 暖房期 12月: 0; 暖房期 3月: 0; 非空調期 4月: 0; 非空調期 11月: 0 | 0
[5 empty] | 冷房期 6月: GHP（都市ガス）合計; 冷房期 8月: 0; 冷房期 9月: 0; 暖房期 12月: 0; 暖房期 3月: 0; 非空調期 4月: 0; 非空調期 11月: 0 | 0 |  |  | 0 | 0
[5 empty] | 冷房期 6月: GHP（LPガス）合計; 冷房期 8月: 0; 冷房期 9月: 0; 暖房期 12月: 0; 暖房期 3月: 0; 非空調期 4月: 0; 非空調期 11月: 0 | 0 |  |  | 0 | 0
室内機 | 室外機系統名 | 対象室名称 | 機器登録番号 | EHP/GHP
0
0
0
0
0
0
0
0
[5 empty] | 冷房期 6月: EHP合計; 冷房期 8月: 0; 冷房期 9月: 0; 暖房期 12月: 0; 暖房期 3月: 0; 非空調期 4月: 0; 非空調期 11月: 0 | 0
[5 empty] | 冷房期 6月: GHP（都市ガス）合計; 冷房期 8月: 0; 冷房期 9月: 0; 暖房期 12月: 0; 暖房期 3月: 0; 非空調期 4月: 0; 非空調期 11月: 0 | 0
[5 empty] | 冷房期 6月: GHP（LPガス）合計; 冷房期 8月: 0; 冷房期 9月: 0; 暖房期 12月: 0; 暖房期 3月: 0; 非空調期 4月: 0; 非空調期 11月: 0 | 0
最大電力(kW) |  |  | EHP |  | 冷房期 6月: 0; 冷房期 8月: 合計; 暖房期 1月: EHP; 暖房期 3月: 0; 非空調期 4月: 0; 非空調期 11月: 0 | 0
|  |  | GHP（都市ガス） |  | 冷房期 6月: 0; 暖房期 1月: GHP（都市ガス）; 暖房期 3月: 0; 非空調期 4月: 0; 非空調期 11月: 0 | 0 |  |  | 0 | 0
|  |  | GHP（LPガス） |  | 冷房期 6月: 0; 暖房期 1月: GHP（LPガス）; 暖房期 3月: 0; 非空調期 4月: 0; 非空調期 11月: 0 | 0 |  |  | 0 | 0
■月別エネルギー消費量の算定 |  |  |  |  | 冷房期 6月: 冷房期; 暖房期 1月: 暖房期; 非空調期 10月: 非空調期 |  |  |  | 計 | 備考
[5 empty] | 6月 | 7月 | 8月 | 9月 | 計 | 12月 | 1月 | 2月 | 3月 | 計 | 4月 | 5月 | 10月 | 11月 | 計
空調運転時間(h) （1日当たり８時間） |  |  | 運転日数 |  | 20 | 15 | 10 | 20 | 65 | 15 | 20 | 20 | 15 | 70 | [5 empty] | 135
|  |  | 総運転時間 |  | 160 | 120 | 80 | 160 | 520 | 120 | 160 | 160 | 120 | 560 | [5 empty] | 1080
月別負荷率(％) |  |  |  |  | 35 | 70 | 80 | 50 | - | 45 | 60 | 60 | 35 | -
全負荷相当運転時間(h) |  |  |  |  | 56 | 84 | 64 | 80 | 284 | 54 | 96 | 96 | 42 | 288 | [5 empty] | 572
月別負荷(MWh) |  | EHP |  |  | 0 | 0 | 0 | 0 | 0 | 0 | 0 | 0 | 0 | 0 | [5 empty] | 0
|  | GHP（都市ガス） |  |  | 0 | 0 | 0 | 0 | 0 | 0 | 0 | 0 | 0 | 0 | [5 empty] | 0
|  | GHP（LPガス） |  |  | 0 | 0 | 0 | 0 | 0 | 0 | 0 | 0 | 0 | 0 | [5 empty] | 0
待機時間(h) |  |  |  |  | 664 | 660 | 680 | 640 | 2644 | 690 | 648 | 576 | 702 | 2616 | 720 | 744 | 744 | 720 | 2928 | 8188
消費電力(kWh) （室外機・ 室内機合計） |  | EHP |  |  | 0 | 0 | 0 | 0 | 0 | 0 | 0 | 0 | 0 | 0 | 0 | 0 | 0 | 0 | 0 | 0
|  | GHP（都市ガス） |  |  | 0 | 0 | 0 | 0 | 0 | 0 | 0 | 0 | 0 | 0 | 0 | 0 | 0 | 0 | 0 | 0
|  | GHP（LPガス） |  |  | 0 | 0 | 0 | 0 | 0 | 0 | 0 | 0 | 0 | 0 | 0 | 0 | 0 | 0 | 0 | 0
|  | 小計 |  |  | 冷房期 6月: 0; 冷房期 7月: 0; 暖房期 12月: 0; 非空調期 5月: 0 |  |  | 0 | 0
蓄熱時消費電力量 (kWh)注 |  | EHP | 冷房 | 夏季 | [15 empty] | 0 | bar: 冷房期 7月 to 暖房期 12月; 非空調期 5月
|  |  |  | その他季 | [15 empty] | 0 | bar: 冷房期 6月; 非空調期 10月 to 非空調期 11月
|  |  | 暖房 | その他季 | bar: 暖房期 1月 to 非空調期 4月; 非空調期 10月 to 非空調期 11月
|  | GHP （都市ガス） | 冷房 | 夏季 | [15 empty] | 0 | bar: 冷房期 7月 to 暖房期 12月; 非空調期 5月
|  |  |  | その他季 | [15 empty] | 0 | bar: 冷房期 6月; 非空調期 10月 to 非空調期 11月
|  |  | 暖房 | その他季 | bar: 暖房期 1月 to 非空調期 4月; 非空調期 10月 to 非空調期 11月
|  | GHP （LPガス） | 冷房 | 夏季 | [15 empty] | 0 | bar: 冷房期 7月 to 暖房期 12月; 非空調期 5月
|  |  |  | その他季 | [15 empty] | 0 | bar: 冷房期 6月; 非空調期 10月 to 非空調期 11月
|  |  | 暖房 | その他季 | bar: 暖房期 1月 to 非空調期 4月; 非空調期 10月 to 非空調期 11月
都市ガス ガス使用量(m3) |  |  |  |  | 0 | 0 | 0 | 0 | 0 | 0 | 0 | 0 | 0 | 0 | [5 empty] | 0
LPガス ガス使用量(m3) |  |  |  |  | 0 | 0 | 0 | 0 | 0 | 0 | 0 | 0 | 0 | 0 | [5 empty] | 0
■エネルギー費用算定に係る料金体系 |  |  |  |  | 冷房期 8月: ○ピーク時負荷（MW); 暖房期 3月: ○電力消費原単位（室外機、kW/kW） | ○ガス消費原単位（㎥/kW）
電力料金の種別 |  | 九州電力 業務用電力A |  |  | 暖房期 12月: 冷房期; 暖房期 1月: 暖房期; 非空調期 5月: 冷房期; 非空調期 10月: 暖房期 |  | 冷房期 | 暖房期
都市ガス料金の種別 |  | 西部ガス 小型空調 パッケージ契約 |  |  | 冷房期 8月: EHP; 暖房期 12月: 0; 暖房期 1月: 0; 暖房期 3月: EHP; 非空調期 5月: 0; 非空調期 10月: 0 | 都市ガス | 0 | 0
ＬＰガス料金の種別 |  | 液化石油ガス(LPガス) |  |  | 冷房期 8月: GHP（都市ガス）; 暖房期 12月: 0; 暖房期 1月: 0; 暖房期 3月: GHP（都市ガス）; 非空調期 5月: 0; 非空調期 10月: 0 | LPガス | 0 | 0
[7 empty] | GHP（LPガス） |  | 0 | 0 |  | GHP（LPガス） |  | 0 | 0
■エネルギー費用の算定 |  |  |  |  | 冷房期 7月: 算出根拠 |  |  | 金額（税込・円） |  | 備考
電力料金 |  |  | 基本料金 （本事業による増加分） | EHP | 冷房期 7月: 2046; 冷房期 8月: 円/kW月 ×; 冷房期 9月: 0; 暖房期 12月: kW × ｛ ( 185 -; 暖房期 2月: 85; 暖房期 3月: ） ／ 100 ｝ × 12 ヶ月; 非空調期 5月: ※黄色セルに年間力率を入力してください |  |  | 0
|  |  |  | GHP（都市ガス） | 冷房期 7月: 2046; 冷房期 8月: 円/kW月 ×; 冷房期 9月: 0; 暖房期 12月: kW × ｛ ( 185 -; 暖房期 2月: 85; 暖房期 3月: ） ／ 100 ｝ × 12 ヶ月; 非空調期 5月: ※黄色セルに年間力率を入力してください |  |  | 0
|  |  |  | GHP（LPガス） | 冷房期 7月: 2046; 冷房期 8月: 円/kW月 ×; 冷房期 9月: 0; 暖房期 12月: kW × ｛ ( 185 -; 暖房期 2月: 85; 暖房期 3月: ） ／ 100 ｝ × 12 ヶ月; 非空調期 5月: ※黄色セルに年間力率を入力してください |  |  | 0
|  |  | 従量料金 | 冷房 | 夏季 | ( | 12.99 | + | -1.63 | + | 2.98 | ）円/kWh × | 0 | kWh |  |  |  |  | 0
[5 empty] | その他季 | ( | 12.06 | + | -1.63 | + | 2.98 | ）円/kWh × | 0 | kWh |  |  |  |  | 0
|  |  |  | 暖房 | その他季 | ( | 12.06 | + | -1.63 | + | 2.98 | ）円/kWh × | 0 | kWh |  |  |  |  | 0
|  |  |  | 非空調期 |  | ( | 12.06 | + | -1.63 | + | 2.98 | ）円/kWh × | 0 | kWh |  |  |  |  | 0
|  |  | 小計 |  | 冷房期 8月: ↑電力料金単価; 暖房期 12月: ↑燃料費調整単価; 暖房期 2月: ↑再エネ発電促進賦課金 |  |  | 0
ガス料金(GHP 都市ガス) |  |  | 定額基本料金（本事業による増加分） |  |  | 4180 | 円/月 × | 12 | ヶ月 | 0 |  | 0 |  | 0 |  | 0 |  | 0
|  |  | 流量基本料金（本事業による増加分） |  |  | 1430 | 円/m3月 × | 0 | m3 × | 12 | ヶ月 | 0 | 0 | 0 | 0 | 0 | 0 | 0 | 0
|  |  | 従量料金 |  | その他期 | 62.95 | 円/m3 × | 0 | m3 | 0 |  | 0 |  | 0 |  | 0 |  | 0 | 0
[5 empty] | 冬期 | 62.95 | 円/m3 × | 0 | m3 | 0 |  | 0 |  | 0 |  | 0 |  | 0 | 0
|  |  | 小計 | [15 empty] | 0
ガス料金GHP LPガス) |  |  | 基本料金（本事業分） |  |  | 1760 | 円/月 × | 12 | ヶ月 | 0 |  | 0 |  | 0 |  | 0 |  | 0
|  |  | 従量料金 | (50㎥以下+50超え) |  | 406 | 円/m3 × | 0 | m3 ＋ | 331 | 円/m3 × | 0 | m3 | 0 |  | 0 |  | 0 | 0
|  |  | 小計 |  |  | 0 | 0 | 0 | 0 | 0 | 0 | 0 | 0 | 0 | 0 | 0 | 0 | 0 | 0

## 様式９－４－44
●学校別エネルギー等積算表 |  |  | （基準年） | [6 empty] | 学校種別 | 小学校 | 通し番号 | 44 | 学校番号 | 128 | 学校名 | 城原小学校 | [6 empty] | （様式9-4A）
■空調設備の性能の設定
[5 empty] | 機器性能 |  |  |  |  | 電力 | [7 empty] | ガス |  |  |  |  | 備考
[5 empty] | 能力（kW/台） |  | 台数 | 機器能力 |  | 消費電力 |  |  |  | 待機時電力 |  |  |  | 消費ガス量
[8 empty] | 能力計(kW) |  | （kW/台） |  | 計(kW) |  | （kW/台） |  | 計(kW) |  | （kW/台） |  | 計(kW) |  | 塩害対策
[5 empty] | 冷房 | 暖房 | （台） | 冷房 | 暖房 | 冷房 | 暖房 | 冷房 | 暖房 | 冷房 | 暖房 | 冷房 | 暖房 | 冷房 | 暖房 | 冷房 | 暖房
室外機 | 室外機系統名 | 機器登録記号 |  | EHP/GHP
[7 empty] | 0 | 0 | 0 |  |  | 0 | 0 |  |  | 0 | 0 |  |  | 0 | 0
室内機 | 室外機系統名 | 対象室名称 | 機器登録番号 | EHP/GHP
0
0
0
0
0
0
0
0
0
0
0
0
[7 empty] | 0 | 0 | 0 |  |  | 0 | 0 |  |  | 0 | 0
合計 | [11 empty] | 0 | 0 |  |  | 0 | 0 |  |  | 0 | 0
最大電力(kW) |  |  |  |  | 0
■月別エネルギー消費量の算定
[5 empty] | 冷房期 |  |  |  | 暖房期 |  |  |  | 非空調期 |  |  |  | 計 |  | 備考 |  |  | ■電力消費量総括表
[5 empty] | 6月 | 7月 | 8月 | 9月 | 12月 | 1月 | 2月 | 3月 | 4月 | 5月 | 10月 | 11月 | [5 empty] | 昼間電力消費量（kWh)
ピーク時負荷 |  |  | 冷房 | （MW） | 冷房期 6月: 0 | [5 empty] | 冷房期 | 夏季 | 0
|  |  | 暖房 | （MW） | 暖房期 12月: 0 | [6 empty] | その他季 | 0
空調運転時間(h) |  |  | 運転日数 | (日/月) | 20 | 15 | 10 | 20 | 15 | 20 | 20 | 15 | [9 empty] | 暖房期 |  | 0
|  |  | 運転時間 | (h/日) | 冷房期 6月: 8; 暖房期 12月: 8 | [5 empty] | 非空調期 |  | 0
|  |  | 冷房 | 夏季 | 冷房期 7月: 120; 冷房期 8月: 80; 冷房期 9月: 160 | 360 | 520 |  |  |  | 計 |  | 0
|  |  |  | その他季 | 冷房期 6月: 160 | 160 |  |  |  |  | 夜間電力消費量（kWh)
|  |  | 暖房 | その他季 | 暖房期 12月: 120; 暖房期 1月: 160; 暖房期 2月: 160; 暖房期 3月: 120 |  | 560 |  |  |  | 冷房期 | 夏季 | 0
月別負荷率(％) |  |  |  |  | 35 | 70 | 80 | 50 | 45 | 60 | 60 | 35 | [10 empty] | その他季 | 0
全負荷相当運転時間(h) |  |  | 冷房 | 夏季 | 冷房期 7月: 84; 冷房期 8月: 64; 冷房期 9月: 80 | 228 | 284 |  |  |  | 暖房期 |  | 0
|  |  |  | その他季 | 冷房期 6月: 56 | 56 |  |  |  |  | 計 |  | 0
|  |  | 暖房 | その他季 | 暖房期 12月: 54; 暖房期 1月: 96; 暖房期 2月: 96; 暖房期 3月: 42 |  | 288 |  |  |  | 計（kWh)
月別負荷(MWh) |  |  | 冷房 | 夏季 | 冷房期 7月: 0; 冷房期 8月: 0; 冷房期 9月: 0 | 0 | 0 |  |  |  | 冷房期 |  | 0
|  |  |  | その他季 | 冷房期 6月: 0 | 0 |  |  |  |  | 暖房期 |  | 0
|  |  | 暖房 | その他季 | 暖房期 12月: 0; 暖房期 1月: 0; 暖房期 2月: 0; 暖房期 3月: 0 |  | 0 |  |  |  | 計 |  | 0
待機時間(h) |  |  | 冷房 | 夏季 | 冷房期 7月: 624; 冷房期 8月: 664; 冷房期 9月: 560 | 1848
|  |  |  | その他季 | 冷房期 6月: 560; 非空調期 4月: 720; 非空調期 5月: 744; 非空調期 10月: 744; 非空調期 11月: 720 | 5832
|  |  | 暖房 | その他季 | 暖房期 12月: 624; 暖房期 1月: 584; 暖房期 2月: 512; 暖房期 3月: 624
電力消費原単位（室外機） |  |  |  | (kW/kW) | 冷房期 6月: 0; 暖房期 12月: 0 | [5 empty] | ■ガス消費量総括表(m3)
室外機消費電力(kWh) |  |  | 冷房 | 夏季 | 冷房期 7月: 0; 冷房期 8月: 0; 冷房期 9月: 0 | 0 | 0 |  |  |  | 冷房期 |  | 0
|  |  |  | その他季 | 冷房期 6月: 0; 非空調期 4月: 0; 非空調期 5月: 0; 非空調期 10月: 0; 非空調期 11月: 0 | 0 |  |  |  |  | 暖房期 |  | 0
|  |  | 暖房 | その他季 | 暖房期 12月: 0; 暖房期 1月: 0; 暖房期 2月: 0; 暖房期 3月: 0 |  | 0 |  |  |  | 計 |  | 0
室内機消費電力(kWh) |  |  | 冷房 | 夏季 | 冷房期 7月: 0; 冷房期 8月: 0; 冷房期 9月: 0 | 0 | 0 |  |  |  | 月数 | その他期 | 冬期
|  |  |  | その他季 | 冷房期 6月: 0; 非空調期 4月: 0; 非空調期 5月: 0; 非空調期 10月: 0; 非空調期 11月: 0 | 0 |  |  |  |  | A | 4 | 4
|  |  | 暖房 | その他季 | 暖房期 12月: 0; 暖房期 1月: 0; 暖房期 2月: 0; 暖房期 3月: 0 |  | 0 |  |  |  | B | 0 | 0
蓄熱時消費電力量(kWh)注 |  |  | 冷房 | 夏季 | 冷房期 7月: 0; 冷房期 8月: 0; 冷房期 9月: 0 | 0 | 0 | 注:蓄熱を採用する系統のうち、蓄熱時間帯に消費する電力を記入 |  |  | C | 0 | 0
|  |  |  | その他季 | 冷房期 6月: 0; 非空調期 4月: 0; 非空調期 5月: 0; 非空調期 10月: 0; 非空調期 11月: 0 | 0 |  |  |  |  | 消費量 | その他期 | 冬期
|  |  | 暖房 | その他季 |  |  |  |  | 0 | 0 | 0 | 0 | 0 | 0 | 0 | 0 |  | 0 |  |  |  | A | 0 | 0
ガス消費原単位 |  |  |  | (m3/kW) | [17 empty] | B | 0 | 0
ガス使用量(m3) |  |  |  | その他期 | 冷房期 6月: 0; 冷房期 7月: 0; 冷房期 8月: 0; 冷房期 9月: 0 | 0 |  |  |  |  | C | 0 | 0
|  |  |  | 冬期 | 暖房期 12月: 0; 暖房期 1月: 0; 暖房期 2月: 0; 暖房期 3月: 0 | 0
■エネルギー費用算定に係る料金体系
電力料金の種別 |  |  |  | 九州電力 業務用電力A
ガス料金の種別 |  |  |  | なし
■エネルギー費用の算定
[5 empty] | 冷房期 7月: 算出根拠 |  |  | 金額（税込・円） |  | 備考
電力料金 |  |  | 基本料金（本事業による増加分） |  | 暖房期 2月: ↓力率(％）注 |  |  |  |  | 注：年間平均力率を入力してください。
[5 empty] | 冷房期 7月: 2046; 冷房期 8月: 円/kW月 ×; 冷房期 9月: 0; 暖房期 12月: kW × ｛ ( 185 -; 暖房期 2月: 85; 暖房期 3月: ） ／ 100 ｝ × 12 ヶ月 |  |  | 0
|  |  | 従量料金 | 冷房 | 夏季 | ( | 12.99 | + | -1.63 | + | 2.98 | ）円/kWh × | 0 | kWh |  |  |  |  | 0
[5 empty] | その他季 | ( | 12.06 | + | -1.63 | + | 2.98 | ）円/kWh × | 0 | kWh |  |  |  |  | 0
|  |  |  | 暖房 | その他季 | ( | 12.06 | + | -1.63 | + | 2.98 | ）円/kWh × | 0 | kWh |  |  |  |  | 0
|  |  |  | 非空調期 |  | ( | 12.06 | + | -1.63 | + | 2.98 | ）円/kWh × | 0 | kWh |  |  |  |  | 0
[7 empty] | ↑電力料金単価 |  | ↑燃料費調整単価 |  | ↑再エネ発電促進賦課金
|  |  | 小計 | [15 empty] | 0
ガス料金 |  |  | 定額基本料金（本事業による増加分）
流量基本料金（本事業による増加分）
|  |  | 従量料金 |  | 冷房期 6月: その他期
冬期
小計
合計 | [18 empty] | 0
●学校別エネルギー等積算表 |  |  | （基準年） |  | 暖房期 1月: 学校種別; 暖房期 2月: 小学校; 暖房期 3月: 通し番号; 非空調期 4月: 44; 非空調期 5月: 学校番号; 非空調期 10月: 128; 非空調期 11月: 学校名 | 城原小学校 | [6 empty] | （様式9-4B）
■空調設備の性能の設定
[5 empty] | 冷房期 6月: 機器性能; 暖房期 1月: 電力 |  | ガス |  |  |  |  | 備考
[5 empty] | 冷房期 6月: 能力（kW/台）; 冷房期 8月: 台数; 冷房期 9月: 機器能力; 暖房期 1月: 消費電力; 非空調期 5月: 待機時電力 |  | 消費ガス量
[5 empty] | 冷房期 9月: 能力計(kW); 暖房期 1月: （kW/台）; 暖房期 3月: 計(kW); 非空調期 5月: （kW/台）; 非空調期 11月: 計(kW) |  | （kW/台） |  | 計(kW) |  | 塩害対策
[5 empty] | 冷房 | 暖房 | （台） | 冷房 | 暖房 | 冷房 | 暖房 | 冷房 | 暖房 | 冷房 | 暖房 | 冷房 | 暖房 | 冷房 | 暖房 | 冷房 | 暖房
室外機 | 室外機系統名 | 機器登録記号 |  | EHP/GHP
[5 empty] | 冷房期 8月: 0; 冷房期 9月: 0; 暖房期 12月: 0; 暖房期 3月: 0; 非空調期 4月: 0; 非空調期 11月: 0 | 0 |  |  | 0 | 0
室内機 | 室外機系統名 | 対象室名称 | 機器登録番号 | EHP/GHP
[5 empty] | 冷房期 8月: 0; 冷房期 9月: 0; 暖房期 12月: 0; 暖房期 3月: 0; 非空調期 4月: 0; 非空調期 11月: 0 | 0
合計 |  |  |  |  | 暖房期 3月: 0; 非空調期 4月: 0; 非空調期 11月: 0 | 0 |  |  | 0 | 0
最大電力(kW) |  |  |  |  | 冷房期 6月: 0
■月別エネルギー消費量の算定
[5 empty] | 冷房期 6月: 冷房期; 暖房期 12月: 暖房期; 非空調期 4月: 非空調期 | 計 |  | 備考 |  |  | ■電力消費量総括表
[5 empty] | 6月 | 7月 | 8月 | 9月 | 12月 | 1月 | 2月 | 3月 | 4月 | 5月 | 10月 | 11月 | [5 empty] | 昼間電力消費量（kWh)
ピーク時負荷 |  |  | 冷房 | （MW） | 冷房期 6月: 0 | [5 empty] | 冷房期 | 夏季 | 0
|  |  | 暖房 | （MW） | 暖房期 12月: 0 | [6 empty] | その他季 | 0
空調運転時間(h) |  |  | 運転日数 | (日/月) | 20 | 15 | 10 | 20 | 15 | 20 | 20 | 15 | [9 empty] | 暖房期 |  | 0
|  |  | 運転時間 | (h/日) | 冷房期 6月: 8; 暖房期 12月: 8 | [5 empty] | 非空調期 |  | 0
|  |  | 冷房 | 夏季 | 冷房期 7月: 120; 冷房期 8月: 80; 冷房期 9月: 160 | 360 | 520 |  |  |  | 計 |  | 0
|  |  |  | その他季 | 冷房期 6月: 160 | 160 |  |  |  |  | 夜間電力消費量（kWh)
|  |  | 暖房 | その他季 | 暖房期 12月: 120; 暖房期 1月: 160; 暖房期 2月: 160; 暖房期 3月: 120 |  | 560 |  |  |  | 冷房期 | 夏季 | 0
月別負荷率(％) |  |  |  |  | 35 | 70 | 80 | 50 | 45 | 60 | 60 | 35 | [10 empty] | その他季 | 0
全負荷相当運転時間(h) |  |  | 冷房 | 夏季 | 冷房期 7月: 84; 冷房期 8月: 64; 冷房期 9月: 80 | 228 | 284 |  |  |  | 暖房期 |  | 0
|  |  |  | その他季 | 冷房期 6月: 56 | 56 |  |  |  |  | 計 |  | 0
|  |  | 暖房 | その他季 | 暖房期 12月: 54; 暖房期 1月: 96; 暖房期 2月: 96; 暖房期 3月: 42 |  | 288 |  |  |  | 計（kWh)
月別負荷(MWh) |  |  | 冷房 | 夏季 | 冷房期 7月: 0; 冷房期 8月: 0; 冷房期 9月: 0 | 0 | 0 |  |  |  | 冷房期 |  | 0
|  |  |  | その他季 | 冷房期 6月: 0 | 0 |  |  |  |  | 暖房期 |  | 0
|  |  | 暖房 | その他季 | 暖房期 12月: 0; 暖房期 1月: 0; 暖房期 2月: 0; 暖房期 3月: 0 |  | 0 |  |  |  | 計 |  | 0
待機時間(h) |  |  | 冷房 | 夏季 | 冷房期 7月: 624; 冷房期 8月: 664; 冷房期 9月: 560 | 1848
|  |  |  | その他季 | 冷房期 6月: 560; 非空調期 4月: 720; 非空調期 5月: 744; 非空調期 10月: 744; 非空調期 11月: 720 | 5832
|  |  | 暖房 | その他季 | 暖房期 12月: 624; 暖房期 1月: 584; 暖房期 2月: 512; 暖房期 3月: 624
電力消費原単位（室外機） |  |  |  | (kW/kW) | 冷房期 6月: 0; 暖房期 12月: 0 | [5 empty] | ■ガス消費量総括表(m3)
室外機消費電力(kWh) |  |  | 冷房 | 夏季 | 冷房期 7月: 0; 冷房期 8月: 0; 冷房期 9月: 0 | 0 | 0 |  |  |  | 冷房期 |  | 0
|  |  |  | その他季 | 冷房期 6月: 0; 非空調期 4月: 0; 非空調期 5月: 0; 非空調期 10月: 0; 非空調期 11月: 0 | 0 |  |  |  |  | 暖房期 |  | 0
|  |  | 暖房 | その他季 | 暖房期 12月: 0; 暖房期 1月: 0; 暖房期 2月: 0; 暖房期 3月: 0 |  | 0 |  |  |  | 計 |  | 0
室内機消費電力(kWh) |  |  | 冷房 | 夏季 | 冷房期 7月: 0; 冷房期 8月: 0; 冷房期 9月: 0 | 0 | 0 |  |  |  | 月数 | その他期 | 冬期
|  |  |  | その他季 | 冷房期 6月: 0; 非空調期 4月: 0; 非空調期 5月: 0; 非空調期 10月: 0; 非空調期 11月: 0 | 0 |  |  |  |  | A | 4 | 4
|  |  | 暖房 | その他季 | 暖房期 12月: 0; 暖房期 1月: 0; 暖房期 2月: 0; 暖房期 3月: 0 |  | 0 |  |  |  | B | 0 | 0
蓄熱時消費電力量(kWh)注 |  |  | 冷房 | 夏季 | 冷房期 7月: 0; 冷房期 8月: 0; 冷房期 9月: 0 | 0 | 0 | 注:蓄熱を採用する系統のうち、蓄熱時間帯に消費する電力を記入。 |  |  | C | 0 | 0
|  |  |  | その他季 | 冷房期 6月: 0; 非空調期 4月: 0; 非空調期 5月: 0; 非空調期 10月: 0; 非空調期 11月: 0 | 0 |  |  |  |  | 消費量 | その他期 | 冬期
|  |  | 暖房 | その他季 |  |  |  |  | 0 | 0 | 0 | 0 | 0 | 0 | 0 | 0 |  | 0 |  |  |  | A | 0 | 0
ガス消費原単位 |  |  |  | (m3/kW) | 冷房期 6月: 0; 暖房期 12月: 0 | [5 empty] | B | 0 | 0
ガス使用量(m3) |  |  |  | その他期 | 冷房期 6月: 0; 冷房期 7月: 0; 冷房期 8月: 0; 冷房期 9月: 0 | 0 |  |  |  |  | C | 0 | 0
|  |  |  | 冬期 | 暖房期 12月: 0; 暖房期 1月: 0; 暖房期 2月: 0; 暖房期 3月: 0 | 0
■エネルギー費用算定に係る料金体系
電力料金の種別 |  |  |  | 九州電力 業務用電力A | 冷房期 9月: INDEX
ガス料金の種別 |  |  |  | 西部ガス 小型空調 パッケージ契約 | 冷房期 9月: 2
■エネルギー費用の算定
[5 empty] | 冷房期 7月: 算出根拠 |  |  | 金額（税込・円） |  | 備考
電力料金 |  |  | 基本料金（本事業による増加分） |  | 暖房期 2月: ↓力率(％）注 |  |  |  |  | 注：年間平均力率を入力してください。
[5 empty] | 冷房期 7月: 2046; 冷房期 8月: 円/kW月 ×; 冷房期 9月: 0; 暖房期 12月: kW × ｛ ( 185 -; 暖房期 2月: 85; 暖房期 3月: ） ／ 100 ｝ × 12 ヶ月 |  |  | 0
|  |  | 従量料金 | 冷房 | 夏季 | ( | 12.99 | + | -1.63 | + | 2.98 | ）円/kWh × | 0 | kWh |  |  |  |  | 0
[5 empty] | その他季 | ( | 12.06 | + | -1.63 | + | 2.98 | ）円/kWh × | 0 | kWh |  |  |  |  | 0
|  |  |  | 暖房 | その他季 | ( | 12.06 | + | -1.63 | + | 2.98 | ）円/kWh × | 0 | kWh |  |  |  |  | 0
|  |  |  | 非空調期 |  | ( | 12.06 | + | -1.63 | + | 2.98 | ）円/kWh × | 0 | kWh |  |  |  |  | 0
[7 empty] | ↑電力料金単価 |  | ↑燃料費調整単価 |  | ↑再エネ発電促進賦課金
|  |  | 小計 | [15 empty] | 0
ガス料金 |  |  | 定額基本料金（本事業による増加分） |  |  | 4180 | 円/月 × | 12 | ヶ月 | 0 |  | 0 |  | 0 |  | 0 |  |  | 50160
|  |  | 流量基本料金（本事業による増加分） |  | 冷房期 7月: 1430; 冷房期 8月: 円/m3月 ×; 冷房期 9月: 0; 暖房期 12月: m3 ×; 暖房期 1月: 12; 暖房期 2月: ヶ月 |  |  | 0
|  |  | 従量料金 |  | その他期 | 62.95 | 円/m3 × | 0 | m3 | 0 |  | 0 |  | 0 |  | 0 |  |  | 0
[5 empty] | 冬期 | 62.95 | 円/m3 × | 0 | m3 | 0 |  | 0 |  | 0 |  | 0 |  |  | 0
|  |  | 小計 | [15 empty] | 50160
合計 | [18 empty] | 50160
●学校別エネルギー等積算表 |  |  | （基準年） |  | 暖房期 1月: 学校種別; 暖房期 2月: 小学校; 暖房期 3月: 通し番号; 非空調期 4月: 44; 非空調期 5月: 学校番号; 非空調期 10月: 128; 非空調期 11月: 学校名 | 城原小学校 | [6 empty] | （様式9-4C）
■空調設備の性能の設定
[5 empty] | 冷房期 6月: 機器性能; 暖房期 1月: 電力 |  | ガス |  |  |  |  | 備考
[5 empty] | 冷房期 6月: 能力（kW/台）; 冷房期 8月: 台数; 冷房期 9月: 機器能力; 暖房期 1月: 消費電力; 非空調期 5月: 待機時電力 |  | 消費ガス量
[5 empty] | 冷房期 9月: 能力計(kW); 暖房期 1月: （kW/台）; 暖房期 3月: 計(kW); 非空調期 5月: （kW/台）; 非空調期 11月: 計(kW) |  | （kW/台） |  | 計(kW) |  | 塩害対策
[5 empty] | 冷房 | 暖房 | （台） | 冷房 | 暖房 | 冷房 | 暖房 | 冷房 | 暖房 | 冷房 | 暖房 | 冷房 | 暖房 | 冷房 | 暖房 | 冷房 | 暖房
室外機 | 室外機系統名 | 機器登録記号 |  | EHP/GHP
[5 empty] | 冷房期 8月: 0; 冷房期 9月: 0; 暖房期 12月: 0; 暖房期 3月: 0; 非空調期 4月: 0; 非空調期 11月: 0 | 0 |  |  | 0 | 0
室内機 | 室外機系統名 | 対象室名称 | 機器登録番号 | EHP/GHP
[5 empty] | 冷房期 8月: 0; 冷房期 9月: 0; 暖房期 12月: 0; 暖房期 3月: 0; 非空調期 4月: 0; 非空調期 11月: 0 | 0
合計 |  |  |  |  | 暖房期 3月: 0; 非空調期 4月: 0; 非空調期 11月: 0 | 0 |  |  | 0 | 0
最大電力(kW) |  |  |  |  | 冷房期 6月: 0
■月別エネルギー消費量の算定
[5 empty] | 冷房期 6月: 冷房期; 暖房期 12月: 暖房期; 非空調期 4月: 非空調期 | 計 |  | 備考 |  |  | ■電力消費量総括表
[5 empty] | 6月 | 7月 | 8月 | 9月 | 12月 | 1月 | 2月 | 3月 | 4月 | 5月 | 10月 | 11月 | [5 empty] | 昼間電力消費量（kWh)
ピーク時負荷 |  |  | 冷房 | （MW） | 冷房期 6月: 0 | [5 empty] | 冷房期 | 夏季 | 0
|  |  | 暖房 | （MW） | 暖房期 12月: 0 | [6 empty] | その他季 | 0
空調運転時間(h) |  |  | 運転日数 | (日/月) | 20 | 15 | 10 | 20 | 15 | 20 | 20 | 15 | [9 empty] | 暖房期 |  | 0
|  |  | 運転時間 | (h/日) | 冷房期 6月: 8; 暖房期 12月: 8 | [5 empty] | 非空調期 |  | 0
|  |  | 冷房 | 夏季 | 冷房期 7月: 120; 冷房期 8月: 80; 冷房期 9月: 160 | 360 | 520 |  |  |  | 計 |  | 0
|  |  |  | その他季 | 冷房期 6月: 160 | 160 |  |  |  |  | 夜間電力消費量（kWh)
|  |  | 暖房 | その他季 | 暖房期 12月: 120; 暖房期 1月: 160; 暖房期 2月: 160; 暖房期 3月: 120 |  | 560 |  |  |  | 冷房期 | 夏季 | 0
月別負荷率(％) |  |  |  |  | 35 | 70 | 80 | 50 | 45 | 60 | 60 | 35 | [10 empty] | その他季 | 0
全負荷相当運転時間(h) |  |  | 冷房 | 夏季 | 冷房期 7月: 84; 冷房期 8月: 64; 冷房期 9月: 80 | 228 | 284 |  |  |  | 暖房期 |  | 0
|  |  |  | その他季 | 冷房期 6月: 56 | 56 |  |  |  |  | 計 |  | 0
|  |  | 暖房 | その他季 | 暖房期 12月: 54; 暖房期 1月: 96; 暖房期 2月: 96; 暖房期 3月: 42 |  | 288 |  |  |  | 計（kWh)
月別負荷(MWh) |  |  | 冷房 | 夏季 | 冷房期 7月: 0; 冷房期 8月: 0; 冷房期 9月: 0 | 0 | 0 |  |  |  | 冷房期 |  | 0
|  |  |  | その他季 | 冷房期 6月: 0 | 0 |  |  |  |  | 暖房期 |  | 0
|  |  | 暖房 | その他季 | 暖房期 12月: 0; 暖房期 1月: 0; 暖房期 2月: 0; 暖房期 3月: 0 |  | 0 |  |  |  | 計 |  | 0
待機時間(h) |  |  | 冷房 | 夏季 | 冷房期 7月: 624; 冷房期 8月: 664; 冷房期 9月: 560 | 1848
|  |  |  | その他季 | 冷房期 6月: 560; 非空調期 4月: 720; 非空調期 5月: 744; 非空調期 10月: 744; 非空調期 11月: 720 | 5832
|  |  | 暖房 | その他季 | 暖房期 12月: 624; 暖房期 1月: 584; 暖房期 2月: 512; 暖房期 3月: 624
電力消費原単位（室外機） |  |  |  | (kW/kW) | 冷房期 6月: 0; 暖房期 12月: 0 | [5 empty] | ■ガス消費量総括表(m3)
室外機消費電力(kWh) |  |  | 冷房 | 夏季 | 冷房期 7月: 0; 冷房期 8月: 0; 冷房期 9月: 0 | 0 | 0 |  |  |  | 冷房期 |  | 0
|  |  |  | その他季 | 冷房期 6月: 0; 非空調期 4月: 0; 非空調期 5月: 0; 非空調期 10月: 0; 非空調期 11月: 0 | 0 |  |  |  |  | 暖房期 |  | 0
|  |  | 暖房 | その他季 | 暖房期 12月: 0; 暖房期 1月: 0; 暖房期 2月: 0; 暖房期 3月: 0 |  | 0 |  |  |  | 計 |  | 0
室内機消費電力(kWh) |  |  | 冷房 | 夏季 | 冷房期 7月: 0; 冷房期 8月: 0; 冷房期 9月: 0 | 0 | 0 |  |  |  | 月数 | その他期 | 冬期
|  |  |  | その他季 | 冷房期 6月: 0; 非空調期 4月: 0; 非空調期 5月: 0; 非空調期 10月: 0; 非空調期 11月: 0 | 0 |  |  |  |  | 50m3以下 | 4 | 4
|  |  | 暖房 | その他季 | 暖房期 12月: 0; 暖房期 1月: 0; 暖房期 2月: 0; 暖房期 3月: 0 |  | 0 |  |  |  | 50m3超 | 0 | 0
蓄熱時消費電力量(kWh)注 |  |  | 冷房 | 夏季 | 冷房期 7月: 0; 冷房期 8月: 0; 冷房期 9月: 0 | 0 | 0 | 注:蓄熱を採用する系統のうち、蓄熱時間帯に消費する電力を記入。
|  |  |  | その他季 | 冷房期 6月: 0; 非空調期 4月: 0; 非空調期 5月: 0; 非空調期 10月: 0; 非空調期 11月: 0 | 0 |  |  |  |  | 消費量 | その他期 | 冬期
|  |  | 暖房 | その他季 |  |  |  |  | 0 | 0 | 0 | 0 | 0 | 0 | 0 | 0 |  | 0 |  |  |  | 50m3以下 | 0 | 0
ガス消費原単位 |  |  |  | (m3/kW) | 冷房期 6月: 0; 暖房期 12月: 0 | [5 empty] | 50m3超 | 0 | 0
ガス使用量(m3) |  |  |  | その他期 | 冷房期 6月: 0; 冷房期 7月: 0; 冷房期 8月: 0; 冷房期 9月: 0 | 0
|  |  |  | 冬期 | 暖房期 12月: 0; 暖房期 1月: 0; 暖房期 2月: 0; 暖房期 3月: 0 | 0
■エネルギー費用算定に係る料金体系
電力料金の種別 |  |  |  | 九州電力 業務用電力A | 冷房期 9月: INDEX
ガス料金の種別 |  |  |  | 液化石油ガス(LPガス) | 冷房期 9月: 3
■エネルギー費用の算定
[5 empty] | 冷房期 7月: 算出根拠 |  |  | 金額（税込・円） |  | 備考
電力料金 |  |  | 基本料金（本事業による増加分） |  | 暖房期 2月: ↓力率(％）注 |  |  |  |  | 注：年間平均力率を入力してください。
[5 empty] | 冷房期 7月: 2046; 冷房期 8月: 円/kW月 ×; 冷房期 9月: 0; 暖房期 12月: kW × ｛ ( 185 -; 暖房期 2月: 85; 暖房期 3月: ） ／ 100 ｝ × 12 ヶ月 |  |  | 0
|  |  | 従量料金 | 冷房 | 夏季 | ( | 12.99 | + | -1.63 | + | 2.98 | ）円/kWh × | 0 | kWh |  |  |  |  | 0
[5 empty] | その他季 | ( | 12.06 | + | -1.63 | + | 2.98 | ）円/kWh × | 0 | kWh |  |  |  |  | 0
|  |  |  | 暖房 | その他季 | ( | 12.06 | + | -1.63 | + | 2.98 | ）円/kWh × | 0 | kWh |  |  |  |  | 0
|  |  |  | 非空調期 |  | ( | 12.06 | + | -1.63 | + | 2.98 | ）円/kWh × | 0 | kWh |  |  |  |  | 0
[7 empty] | ↑電力料金単価 |  | ↑燃料費調整単価 |  | ↑再エネ発電促進賦課金
|  |  | 小計 | [15 empty] | 0
ガス料金 |  |  | 基本料金（本事業分） |  |  | 1760 | 円/月 × | 12 | ヶ月 | 0 |  | 0 |  | 0 |  | 0 |  |  | 21120
|  |  | 従量料金 |  |  | 406 | 円/m3 × | 0 | m3 ＋ | 331 | 円/m3 × | 0 | m3 | 0 |  | 0 |  |  | 0
|  |  | 小計 | [15 empty] | 21120
合計 | [18 empty] | 21120
●学校別エネルギー等積算表 |  |  |  | ※黄色のセルの必要箇所に入力すること。 | 暖房期 1月: 学校種別; 暖房期 2月: 小学校; 暖房期 3月: 通し番号; 非空調期 4月: 44; 非空調期 5月: 学校番号; 非空調期 10月: 128; 非空調期 11月: 学校名 | 城原小学校 | [5 empty] | （様式9-4-44）
■空調設備の性能の設定 |  |  |  |  | 冷房期 6月: 機器性能; 暖房期 1月: 電力 |  | ガス |  |  |  | 塩害 対応 | 備考
[5 empty] | 冷房期 6月: 能力（kW/台）; 冷房期 8月: 台数; 冷房期 9月: 機器能力; 暖房期 1月: 消費電力; 非空調期 5月: 待機時電力 |  | 消費ガス量
[5 empty] | 冷房期 9月: 能力計(kW); 暖房期 1月: （kW/台）; 暖房期 3月: 計(kW); 非空調期 5月: （kW/台）; 非空調期 11月: 計(kW) |  | （kW/台） |  | 計(kW)
[5 empty] | 冷房 | 暖房 | （台） | 冷房 | 暖房 | 冷房 | 暖房 | 冷房 | 暖房 | 冷房 | 暖房 | 冷房 | 暖房 | 冷房 | 暖房 | 冷房 | 暖房
室外機 | 室外機系統名 | 機器登録記号 |  | EHP/GHP
[5 empty] | 冷房期 6月: EHP合計; 冷房期 8月: 0; 冷房期 9月: 0; 暖房期 12月: 0; 暖房期 3月: 0; 非空調期 4月: 0; 非空調期 11月: 0 | 0
[5 empty] | 冷房期 6月: GHP（都市ガス）合計; 冷房期 8月: 0; 冷房期 9月: 0; 暖房期 12月: 0; 暖房期 3月: 0; 非空調期 4月: 0; 非空調期 11月: 0 | 0 |  |  | 0 | 0
[5 empty] | 冷房期 6月: GHP（LPガス）合計; 冷房期 8月: 0; 冷房期 9月: 0; 暖房期 12月: 0; 暖房期 3月: 0; 非空調期 4月: 0; 非空調期 11月: 0 | 0 |  |  | 0 | 0
室内機 | 室外機系統名 | 対象室名称 | 機器登録番号 | EHP/GHP
0
0
0
0
0
0
0
0
[5 empty] | 冷房期 6月: EHP合計; 冷房期 8月: 0; 冷房期 9月: 0; 暖房期 12月: 0; 暖房期 3月: 0; 非空調期 4月: 0; 非空調期 11月: 0 | 0
[5 empty] | 冷房期 6月: GHP（都市ガス）合計; 冷房期 8月: 0; 冷房期 9月: 0; 暖房期 12月: 0; 暖房期 3月: 0; 非空調期 4月: 0; 非空調期 11月: 0 | 0
[5 empty] | 冷房期 6月: GHP（LPガス）合計; 冷房期 8月: 0; 冷房期 9月: 0; 暖房期 12月: 0; 暖房期 3月: 0; 非空調期 4月: 0; 非空調期 11月: 0 | 0
最大電力(kW) |  |  | EHP |  | 冷房期 6月: 0; 冷房期 8月: 合計; 暖房期 1月: EHP; 暖房期 3月: 0; 非空調期 4月: 0; 非空調期 11月: 0 | 0
|  |  | GHP（都市ガス） |  | 冷房期 6月: 0; 暖房期 1月: GHP（都市ガス）; 暖房期 3月: 0; 非空調期 4月: 0; 非空調期 11月: 0 | 0 |  |  | 0 | 0
|  |  | GHP（LPガス） |  | 冷房期 6月: 0; 暖房期 1月: GHP（LPガス）; 暖房期 3月: 0; 非空調期 4月: 0; 非空調期 11月: 0 | 0 |  |  | 0 | 0
■月別エネルギー消費量の算定 |  |  |  |  | 冷房期 6月: 冷房期; 暖房期 1月: 暖房期; 非空調期 10月: 非空調期 |  |  |  | 計 | 備考
[5 empty] | 6月 | 7月 | 8月 | 9月 | 計 | 12月 | 1月 | 2月 | 3月 | 計 | 4月 | 5月 | 10月 | 11月 | 計
空調運転時間(h) （1日当たり８時間） |  |  | 運転日数 |  | 20 | 15 | 10 | 20 | 65 | 15 | 20 | 20 | 15 | 70 | [5 empty] | 135
|  |  | 総運転時間 |  | 160 | 120 | 80 | 160 | 520 | 120 | 160 | 160 | 120 | 560 | [5 empty] | 1080
月別負荷率(％) |  |  |  |  | 35 | 70 | 80 | 50 | - | 45 | 60 | 60 | 35 | -
全負荷相当運転時間(h) |  |  |  |  | 56 | 84 | 64 | 80 | 284 | 54 | 96 | 96 | 42 | 288 | [5 empty] | 572
月別負荷(MWh) |  | EHP |  |  | 0 | 0 | 0 | 0 | 0 | 0 | 0 | 0 | 0 | 0 | [5 empty] | 0
|  | GHP（都市ガス） |  |  | 0 | 0 | 0 | 0 | 0 | 0 | 0 | 0 | 0 | 0 | [5 empty] | 0
|  | GHP（LPガス） |  |  | 0 | 0 | 0 | 0 | 0 | 0 | 0 | 0 | 0 | 0 | [5 empty] | 0
待機時間(h) |  |  |  |  | 664 | 660 | 680 | 640 | 2644 | 690 | 648 | 576 | 702 | 2616 | 720 | 744 | 744 | 720 | 2928 | 8188
消費電力(kWh) （室外機・ 室内機合計） |  | EHP |  |  | 0 | 0 | 0 | 0 | 0 | 0 | 0 | 0 | 0 | 0 | 0 | 0 | 0 | 0 | 0 | 0
|  | GHP（都市ガス） |  |  | 0 | 0 | 0 | 0 | 0 | 0 | 0 | 0 | 0 | 0 | 0 | 0 | 0 | 0 | 0 | 0
|  | GHP（LPガス） |  |  | 0 | 0 | 0 | 0 | 0 | 0 | 0 | 0 | 0 | 0 | 0 | 0 | 0 | 0 | 0 | 0
|  | 小計 |  |  | 冷房期 6月: 0; 冷房期 7月: 0; 暖房期 12月: 0; 非空調期 5月: 0 |  |  | 0 | 0
蓄熱時消費電力量 (kWh)注 |  | EHP | 冷房 | 夏季 | [15 empty] | 0 | bar: 冷房期 7月 to 暖房期 12月; 非空調期 5月
|  |  |  | その他季 | [15 empty] | 0 | bar: 冷房期 6月; 非空調期 10月 to 非空調期 11月
|  |  | 暖房 | その他季 | bar: 暖房期 1月 to 非空調期 4月; 非空調期 10月 to 非空調期 11月
|  | GHP （都市ガス） | 冷房 | 夏季 | [15 empty] | 0 | bar: 冷房期 7月 to 暖房期 12月; 非空調期 5月
|  |  |  | その他季 | [15 empty] | 0 | bar: 冷房期 6月; 非空調期 10月 to 非空調期 11月
|  |  | 暖房 | その他季 | bar: 暖房期 1月 to 非空調期 4月; 非空調期 10月 to 非空調期 11月
|  | GHP （LPガス） | 冷房 | 夏季 | [15 empty] | 0 | bar: 冷房期 7月 to 暖房期 12月; 非空調期 5月
|  |  |  | その他季 | [15 empty] | 0 | bar: 冷房期 6月; 非空調期 10月 to 非空調期 11月
|  |  | 暖房 | その他季 | bar: 暖房期 1月 to 非空調期 4月; 非空調期 10月 to 非空調期 11月
都市ガス ガス使用量(m3) |  |  |  |  | 0 | 0 | 0 | 0 | 0 | 0 | 0 | 0 | 0 | 0 | [5 empty] | 0
LPガス ガス使用量(m3) |  |  |  |  | 0 | 0 | 0 | 0 | 0 | 0 | 0 | 0 | 0 | 0 | [5 empty] | 0
■エネルギー費用算定に係る料金体系 |  |  |  |  | 冷房期 8月: ○ピーク時負荷（MW); 暖房期 3月: ○電力消費原単位（室外機、kW/kW） | ○ガス消費原単位（㎥/kW）
電力料金の種別 |  | 九州電力 業務用電力A |  |  | 暖房期 12月: 冷房期; 暖房期 1月: 暖房期; 非空調期 5月: 冷房期; 非空調期 10月: 暖房期 |  | 冷房期 | 暖房期
都市ガス料金の種別 |  | 西部ガス 小型空調 パッケージ契約 |  |  | 冷房期 8月: EHP; 暖房期 12月: 0; 暖房期 1月: 0; 暖房期 3月: EHP; 非空調期 5月: 0; 非空調期 10月: 0 | 都市ガス | 0 | 0
ＬＰガス料金の種別 |  | 液化石油ガス(LPガス) |  |  | 冷房期 8月: GHP（都市ガス）; 暖房期 12月: 0; 暖房期 1月: 0; 暖房期 3月: GHP（都市ガス）; 非空調期 5月: 0; 非空調期 10月: 0 | LPガス | 0 | 0
[7 empty] | GHP（LPガス） |  | 0 | 0 |  | GHP（LPガス） |  | 0 | 0
■エネルギー費用の算定 |  |  |  |  | 冷房期 7月: 算出根拠 |  |  | 金額（税込・円） |  | 備考
電力料金 |  |  | 基本料金 （本事業による増加分） | EHP | 冷房期 7月: 2046; 冷房期 8月: 円/kW月 ×; 冷房期 9月: 0; 暖房期 12月: kW × ｛ ( 185 -; 暖房期 2月: 85; 暖房期 3月: ） ／ 100 ｝ × 12 ヶ月; 非空調期 5月: ※黄色セルに年間力率を入力してください |  |  | 0
|  |  |  | GHP（都市ガス） | 冷房期 7月: 2046; 冷房期 8月: 円/kW月 ×; 冷房期 9月: 0; 暖房期 12月: kW × ｛ ( 185 -; 暖房期 2月: 85; 暖房期 3月: ） ／ 100 ｝ × 12 ヶ月; 非空調期 5月: ※黄色セルに年間力率を入力してください |  |  | 0
|  |  |  | GHP（LPガス） | 冷房期 7月: 2046; 冷房期 8月: 円/kW月 ×; 冷房期 9月: 0; 暖房期 12月: kW × ｛ ( 185 -; 暖房期 2月: 85; 暖房期 3月: ） ／ 100 ｝ × 12 ヶ月; 非空調期 5月: ※黄色セルに年間力率を入力してください |  |  | 0
|  |  | 従量料金 | 冷房 | 夏季 | ( | 12.99 | + | -1.63 | + | 2.98 | ）円/kWh × | 0 | kWh |  |  |  |  | 0
[5 empty] | その他季 | ( | 12.06 | + | -1.63 | + | 2.98 | ）円/kWh × | 0 | kWh |  |  |  |  | 0
|  |  |  | 暖房 | その他季 | ( | 12.06 | + | -1.63 | + | 2.98 | ）円/kWh × | 0 | kWh |  |  |  |  | 0
|  |  |  | 非空調期 |  | ( | 12.06 | + | -1.63 | + | 2.98 | ）円/kWh × | 0 | kWh |  |  |  |  | 0
|  |  | 小計 |  | 冷房期 8月: ↑電力料金単価; 暖房期 12月: ↑燃料費調整単価; 暖房期 2月: ↑再エネ発電促進賦課金 |  |  | 0
ガス料金(GHP 都市ガス) |  |  | 定額基本料金（本事業による増加分） |  |  | 4180 | 円/月 × | 12 | ヶ月 | 0 |  | 0 |  | 0 |  | 0 |  | 0
|  |  | 流量基本料金（本事業による増加分） |  |  | 1430 | 円/m3月 × | 0 | m3 × | 12 | ヶ月 | 0 | 0 | 0 | 0 | 0 | 0 | 0 | 0
|  |  | 従量料金 |  | その他期 | 62.95 | 円/m3 × | 0 | m3 | 0 |  | 0 |  | 0 |  | 0 |  | 0 | 0
[5 empty] | 冬期 | 62.95 | 円/m3 × | 0 | m3 | 0 |  | 0 |  | 0 |  | 0 |  | 0 | 0
|  |  | 小計 | [15 empty] | 0
ガス料金GHP LPガス) |  |  | 基本料金（本事業分） |  |  | 1760 | 円/月 × | 12 | ヶ月 | 0 |  | 0 |  | 0 |  | 0 |  | 0
|  |  | 従量料金 | (50㎥以下+50超え) |  | 406 | 円/m3 × | 0 | m3 ＋ | 331 | 円/m3 × | 0 | m3 | 0 |  | 0 |  | 0 | 0
|  |  | 小計 |  |  | 0 | 0 | 0 | 0 | 0 | 0 | 0 | 0 | 0 | 0 | 0 | 0 | 0 | 0

## 様式９－４－45
●学校別エネルギー等積算表 |  |  | （基準年） | [6 empty] | 学校種別 | 小学校 | 通し番号 | 45 | 学校番号 | 131 | 学校名 | 早良小学校 | [6 empty] | （様式9-4A）
■空調設備の性能の設定
[5 empty] | 機器性能 |  |  |  |  | 電力 | [7 empty] | ガス |  |  |  |  | 備考
[5 empty] | 能力（kW/台） |  | 台数 | 機器能力 |  | 消費電力 |  |  |  | 待機時電力 |  |  |  | 消費ガス量
[8 empty] | 能力計(kW) |  | （kW/台） |  | 計(kW) |  | （kW/台） |  | 計(kW) |  | （kW/台） |  | 計(kW) |  | 塩害対策
[5 empty] | 冷房 | 暖房 | （台） | 冷房 | 暖房 | 冷房 | 暖房 | 冷房 | 暖房 | 冷房 | 暖房 | 冷房 | 暖房 | 冷房 | 暖房 | 冷房 | 暖房
室外機 | 室外機系統名 | 機器登録記号 |  | EHP/GHP
[7 empty] | 0 | 0 | 0 |  |  | 0 | 0 |  |  | 0 | 0 |  |  | 0 | 0
室内機 | 室外機系統名 | 対象室名称 | 機器登録番号 | EHP/GHP
0
0
0
0
0
0
0
0
0
0
0
0
[7 empty] | 0 | 0 | 0 |  |  | 0 | 0 |  |  | 0 | 0
合計 | [11 empty] | 0 | 0 |  |  | 0 | 0 |  |  | 0 | 0
最大電力(kW) |  |  |  |  | 0
■月別エネルギー消費量の算定
[5 empty] | 冷房期 |  |  |  | 暖房期 |  |  |  | 非空調期 |  |  |  | 計 |  | 備考 |  |  | ■電力消費量総括表
[5 empty] | 6月 | 7月 | 8月 | 9月 | 12月 | 1月 | 2月 | 3月 | 4月 | 5月 | 10月 | 11月 | [5 empty] | 昼間電力消費量（kWh)
ピーク時負荷 |  |  | 冷房 | （MW） | 冷房期 6月: 0 | [5 empty] | 冷房期 | 夏季 | 0
|  |  | 暖房 | （MW） | 暖房期 12月: 0 | [6 empty] | その他季 | 0
空調運転時間(h) |  |  | 運転日数 | (日/月) | 20 | 15 | 10 | 20 | 15 | 20 | 20 | 15 | [9 empty] | 暖房期 |  | 0
|  |  | 運転時間 | (h/日) | 冷房期 6月: 8; 暖房期 12月: 8 | [5 empty] | 非空調期 |  | 0
|  |  | 冷房 | 夏季 | 冷房期 7月: 120; 冷房期 8月: 80; 冷房期 9月: 160 | 360 | 520 |  |  |  | 計 |  | 0
|  |  |  | その他季 | 冷房期 6月: 160 | 160 |  |  |  |  | 夜間電力消費量（kWh)
|  |  | 暖房 | その他季 | 暖房期 12月: 120; 暖房期 1月: 160; 暖房期 2月: 160; 暖房期 3月: 120 |  | 560 |  |  |  | 冷房期 | 夏季 | 0
月別負荷率(％) |  |  |  |  | 35 | 70 | 80 | 50 | 45 | 60 | 60 | 35 | [10 empty] | その他季 | 0
全負荷相当運転時間(h) |  |  | 冷房 | 夏季 | 冷房期 7月: 84; 冷房期 8月: 64; 冷房期 9月: 80 | 228 | 284 |  |  |  | 暖房期 |  | 0
|  |  |  | その他季 | 冷房期 6月: 56 | 56 |  |  |  |  | 計 |  | 0
|  |  | 暖房 | その他季 | 暖房期 12月: 54; 暖房期 1月: 96; 暖房期 2月: 96; 暖房期 3月: 42 |  | 288 |  |  |  | 計（kWh)
月別負荷(MWh) |  |  | 冷房 | 夏季 | 冷房期 7月: 0; 冷房期 8月: 0; 冷房期 9月: 0 | 0 | 0 |  |  |  | 冷房期 |  | 0
|  |  |  | その他季 | 冷房期 6月: 0 | 0 |  |  |  |  | 暖房期 |  | 0
|  |  | 暖房 | その他季 | 暖房期 12月: 0; 暖房期 1月: 0; 暖房期 2月: 0; 暖房期 3月: 0 |  | 0 |  |  |  | 計 |  | 0
待機時間(h) |  |  | 冷房 | 夏季 | 冷房期 7月: 624; 冷房期 8月: 664; 冷房期 9月: 560 | 1848
|  |  |  | その他季 | 冷房期 6月: 560; 非空調期 4月: 720; 非空調期 5月: 744; 非空調期 10月: 744; 非空調期 11月: 720 | 5832
|  |  | 暖房 | その他季 | 暖房期 12月: 624; 暖房期 1月: 584; 暖房期 2月: 512; 暖房期 3月: 624
電力消費原単位（室外機） |  |  |  | (kW/kW) | 冷房期 6月: 0; 暖房期 12月: 0 | [5 empty] | ■ガス消費量総括表(m3)
室外機消費電力(kWh) |  |  | 冷房 | 夏季 | 冷房期 7月: 0; 冷房期 8月: 0; 冷房期 9月: 0 | 0 | 0 |  |  |  | 冷房期 |  | 0
|  |  |  | その他季 | 冷房期 6月: 0; 非空調期 4月: 0; 非空調期 5月: 0; 非空調期 10月: 0; 非空調期 11月: 0 | 0 |  |  |  |  | 暖房期 |  | 0
|  |  | 暖房 | その他季 | 暖房期 12月: 0; 暖房期 1月: 0; 暖房期 2月: 0; 暖房期 3月: 0 |  | 0 |  |  |  | 計 |  | 0
室内機消費電力(kWh) |  |  | 冷房 | 夏季 | 冷房期 7月: 0; 冷房期 8月: 0; 冷房期 9月: 0 | 0 | 0 |  |  |  | 月数 | その他期 | 冬期
|  |  |  | その他季 | 冷房期 6月: 0; 非空調期 4月: 0; 非空調期 5月: 0; 非空調期 10月: 0; 非空調期 11月: 0 | 0 |  |  |  |  | A | 4 | 4
|  |  | 暖房 | その他季 | 暖房期 12月: 0; 暖房期 1月: 0; 暖房期 2月: 0; 暖房期 3月: 0 |  | 0 |  |  |  | B | 0 | 0
蓄熱時消費電力量(kWh)注 |  |  | 冷房 | 夏季 | 冷房期 7月: 0; 冷房期 8月: 0; 冷房期 9月: 0 | 0 | 0 | 注:蓄熱を採用する系統のうち、蓄熱時間帯に消費する電力を記入 |  |  | C | 0 | 0
|  |  |  | その他季 | 冷房期 6月: 0; 非空調期 4月: 0; 非空調期 5月: 0; 非空調期 10月: 0; 非空調期 11月: 0 | 0 |  |  |  |  | 消費量 | その他期 | 冬期
|  |  | 暖房 | その他季 |  |  |  |  | 0 | 0 | 0 | 0 | 0 | 0 | 0 | 0 |  | 0 |  |  |  | A | 0 | 0
ガス消費原単位 |  |  |  | (m3/kW) | [17 empty] | B | 0 | 0
ガス使用量(m3) |  |  |  | その他期 | 冷房期 6月: 0; 冷房期 7月: 0; 冷房期 8月: 0; 冷房期 9月: 0 | 0 |  |  |  |  | C | 0 | 0
|  |  |  | 冬期 | 暖房期 12月: 0; 暖房期 1月: 0; 暖房期 2月: 0; 暖房期 3月: 0 | 0
■エネルギー費用算定に係る料金体系
電力料金の種別 |  |  |  | 九州電力 業務用電力A
ガス料金の種別 |  |  |  | なし
■エネルギー費用の算定
[5 empty] | 冷房期 7月: 算出根拠 |  |  | 金額（税込・円） |  | 備考
電力料金 |  |  | 基本料金（本事業による増加分） |  | 暖房期 2月: ↓力率(％）注 |  |  |  |  | 注：年間平均力率を入力してください。
[5 empty] | 冷房期 7月: 2046; 冷房期 8月: 円/kW月 ×; 冷房期 9月: 0; 暖房期 12月: kW × ｛ ( 185 -; 暖房期 2月: 85; 暖房期 3月: ） ／ 100 ｝ × 12 ヶ月 |  |  | 0
|  |  | 従量料金 | 冷房 | 夏季 | ( | 12.99 | + | -1.63 | + | 2.98 | ）円/kWh × | 0 | kWh |  |  |  |  | 0
[5 empty] | その他季 | ( | 12.06 | + | -1.63 | + | 2.98 | ）円/kWh × | 0 | kWh |  |  |  |  | 0
|  |  |  | 暖房 | その他季 | ( | 12.06 | + | -1.63 | + | 2.98 | ）円/kWh × | 0 | kWh |  |  |  |  | 0
|  |  |  | 非空調期 |  | ( | 12.06 | + | -1.63 | + | 2.98 | ）円/kWh × | 0 | kWh |  |  |  |  | 0
[7 empty] | ↑電力料金単価 |  | ↑燃料費調整単価 |  | ↑再エネ発電促進賦課金
|  |  | 小計 | [15 empty] | 0
ガス料金 |  |  | 定額基本料金（本事業による増加分）
流量基本料金（本事業による増加分）
|  |  | 従量料金 |  | 冷房期 6月: その他期
冬期
小計
合計 | [18 empty] | 0
●学校別エネルギー等積算表 |  |  | （基準年） |  | 暖房期 1月: 学校種別; 暖房期 2月: 小学校; 暖房期 3月: 通し番号; 非空調期 4月: 45; 非空調期 5月: 学校番号; 非空調期 10月: 131; 非空調期 11月: 学校名 | 早良小学校 | [6 empty] | （様式9-4B）
■空調設備の性能の設定
[5 empty] | 冷房期 6月: 機器性能; 暖房期 1月: 電力 |  | ガス |  |  |  |  | 備考
[5 empty] | 冷房期 6月: 能力（kW/台）; 冷房期 8月: 台数; 冷房期 9月: 機器能力; 暖房期 1月: 消費電力; 非空調期 5月: 待機時電力 |  | 消費ガス量
[5 empty] | 冷房期 9月: 能力計(kW); 暖房期 1月: （kW/台）; 暖房期 3月: 計(kW); 非空調期 5月: （kW/台）; 非空調期 11月: 計(kW) |  | （kW/台） |  | 計(kW) |  | 塩害対策
[5 empty] | 冷房 | 暖房 | （台） | 冷房 | 暖房 | 冷房 | 暖房 | 冷房 | 暖房 | 冷房 | 暖房 | 冷房 | 暖房 | 冷房 | 暖房 | 冷房 | 暖房
室外機 | 室外機系統名 | 機器登録記号 |  | EHP/GHP
[5 empty] | 冷房期 8月: 0; 冷房期 9月: 0; 暖房期 12月: 0; 暖房期 3月: 0; 非空調期 4月: 0; 非空調期 11月: 0 | 0 |  |  | 0 | 0
室内機 | 室外機系統名 | 対象室名称 | 機器登録番号 | EHP/GHP
[5 empty] | 冷房期 8月: 0; 冷房期 9月: 0; 暖房期 12月: 0; 暖房期 3月: 0; 非空調期 4月: 0; 非空調期 11月: 0 | 0
合計 |  |  |  |  | 暖房期 3月: 0; 非空調期 4月: 0; 非空調期 11月: 0 | 0 |  |  | 0 | 0
最大電力(kW) |  |  |  |  | 冷房期 6月: 0
■月別エネルギー消費量の算定
[5 empty] | 冷房期 6月: 冷房期; 暖房期 12月: 暖房期; 非空調期 4月: 非空調期 | 計 |  | 備考 |  |  | ■電力消費量総括表
[5 empty] | 6月 | 7月 | 8月 | 9月 | 12月 | 1月 | 2月 | 3月 | 4月 | 5月 | 10月 | 11月 | [5 empty] | 昼間電力消費量（kWh)
ピーク時負荷 |  |  | 冷房 | （MW） | 冷房期 6月: 0 | [5 empty] | 冷房期 | 夏季 | 0
|  |  | 暖房 | （MW） | 暖房期 12月: 0 | [6 empty] | その他季 | 0
空調運転時間(h) |  |  | 運転日数 | (日/月) | 20 | 15 | 10 | 20 | 15 | 20 | 20 | 15 | [9 empty] | 暖房期 |  | 0
|  |  | 運転時間 | (h/日) | 冷房期 6月: 8; 暖房期 12月: 8 | [5 empty] | 非空調期 |  | 0
|  |  | 冷房 | 夏季 | 冷房期 7月: 120; 冷房期 8月: 80; 冷房期 9月: 160 | 360 | 520 |  |  |  | 計 |  | 0
|  |  |  | その他季 | 冷房期 6月: 160 | 160 |  |  |  |  | 夜間電力消費量（kWh)
|  |  | 暖房 | その他季 | 暖房期 12月: 120; 暖房期 1月: 160; 暖房期 2月: 160; 暖房期 3月: 120 |  | 560 |  |  |  | 冷房期 | 夏季 | 0
月別負荷率(％) |  |  |  |  | 35 | 70 | 80 | 50 | 45 | 60 | 60 | 35 | [10 empty] | その他季 | 0
全負荷相当運転時間(h) |  |  | 冷房 | 夏季 | 冷房期 7月: 84; 冷房期 8月: 64; 冷房期 9月: 80 | 228 | 284 |  |  |  | 暖房期 |  | 0
|  |  |  | その他季 | 冷房期 6月: 56 | 56 |  |  |  |  | 計 |  | 0
|  |  | 暖房 | その他季 | 暖房期 12月: 54; 暖房期 1月: 96; 暖房期 2月: 96; 暖房期 3月: 42 |  | 288 |  |  |  | 計（kWh)
月別負荷(MWh) |  |  | 冷房 | 夏季 | 冷房期 7月: 0; 冷房期 8月: 0; 冷房期 9月: 0 | 0 | 0 |  |  |  | 冷房期 |  | 0
|  |  |  | その他季 | 冷房期 6月: 0 | 0 |  |  |  |  | 暖房期 |  | 0
|  |  | 暖房 | その他季 | 暖房期 12月: 0; 暖房期 1月: 0; 暖房期 2月: 0; 暖房期 3月: 0 |  | 0 |  |  |  | 計 |  | 0
待機時間(h) |  |  | 冷房 | 夏季 | 冷房期 7月: 624; 冷房期 8月: 664; 冷房期 9月: 560 | 1848
|  |  |  | その他季 | 冷房期 6月: 560; 非空調期 4月: 720; 非空調期 5月: 744; 非空調期 10月: 744; 非空調期 11月: 720 | 5832
|  |  | 暖房 | その他季 | 暖房期 12月: 624; 暖房期 1月: 584; 暖房期 2月: 512; 暖房期 3月: 624
電力消費原単位（室外機） |  |  |  | (kW/kW) | 冷房期 6月: 0; 暖房期 12月: 0 | [5 empty] | ■ガス消費量総括表(m3)
室外機消費電力(kWh) |  |  | 冷房 | 夏季 | 冷房期 7月: 0; 冷房期 8月: 0; 冷房期 9月: 0 | 0 | 0 |  |  |  | 冷房期 |  | 0
|  |  |  | その他季 | 冷房期 6月: 0; 非空調期 4月: 0; 非空調期 5月: 0; 非空調期 10月: 0; 非空調期 11月: 0 | 0 |  |  |  |  | 暖房期 |  | 0
|  |  | 暖房 | その他季 | 暖房期 12月: 0; 暖房期 1月: 0; 暖房期 2月: 0; 暖房期 3月: 0 |  | 0 |  |  |  | 計 |  | 0
室内機消費電力(kWh) |  |  | 冷房 | 夏季 | 冷房期 7月: 0; 冷房期 8月: 0; 冷房期 9月: 0 | 0 | 0 |  |  |  | 月数 | その他期 | 冬期
|  |  |  | その他季 | 冷房期 6月: 0; 非空調期 4月: 0; 非空調期 5月: 0; 非空調期 10月: 0; 非空調期 11月: 0 | 0 |  |  |  |  | A | 4 | 4
|  |  | 暖房 | その他季 | 暖房期 12月: 0; 暖房期 1月: 0; 暖房期 2月: 0; 暖房期 3月: 0 |  | 0 |  |  |  | B | 0 | 0
蓄熱時消費電力量(kWh)注 |  |  | 冷房 | 夏季 | 冷房期 7月: 0; 冷房期 8月: 0; 冷房期 9月: 0 | 0 | 0 | 注:蓄熱を採用する系統のうち、蓄熱時間帯に消費する電力を記入。 |  |  | C | 0 | 0
|  |  |  | その他季 | 冷房期 6月: 0; 非空調期 4月: 0; 非空調期 5月: 0; 非空調期 10月: 0; 非空調期 11月: 0 | 0 |  |  |  |  | 消費量 | その他期 | 冬期
|  |  | 暖房 | その他季 |  |  |  |  | 0 | 0 | 0 | 0 | 0 | 0 | 0 | 0 |  | 0 |  |  |  | A | 0 | 0
ガス消費原単位 |  |  |  | (m3/kW) | 冷房期 6月: 0; 暖房期 12月: 0 | [5 empty] | B | 0 | 0
ガス使用量(m3) |  |  |  | その他期 | 冷房期 6月: 0; 冷房期 7月: 0; 冷房期 8月: 0; 冷房期 9月: 0 | 0 |  |  |  |  | C | 0 | 0
|  |  |  | 冬期 | 暖房期 12月: 0; 暖房期 1月: 0; 暖房期 2月: 0; 暖房期 3月: 0 | 0
■エネルギー費用算定に係る料金体系
電力料金の種別 |  |  |  | 九州電力 業務用電力A | 冷房期 9月: INDEX
ガス料金の種別 |  |  |  | 西部ガス 小型空調 パッケージ契約 | 冷房期 9月: 2
■エネルギー費用の算定
[5 empty] | 冷房期 7月: 算出根拠 |  |  | 金額（税込・円） |  | 備考
電力料金 |  |  | 基本料金（本事業による増加分） |  | 暖房期 2月: ↓力率(％）注 |  |  |  |  | 注：年間平均力率を入力してください。
[5 empty] | 冷房期 7月: 2046; 冷房期 8月: 円/kW月 ×; 冷房期 9月: 0; 暖房期 12月: kW × ｛ ( 185 -; 暖房期 2月: 85; 暖房期 3月: ） ／ 100 ｝ × 12 ヶ月 |  |  | 0
|  |  | 従量料金 | 冷房 | 夏季 | ( | 12.99 | + | -1.63 | + | 2.98 | ）円/kWh × | 0 | kWh |  |  |  |  | 0
[5 empty] | その他季 | ( | 12.06 | + | -1.63 | + | 2.98 | ）円/kWh × | 0 | kWh |  |  |  |  | 0
|  |  |  | 暖房 | その他季 | ( | 12.06 | + | -1.63 | + | 2.98 | ）円/kWh × | 0 | kWh |  |  |  |  | 0
|  |  |  | 非空調期 |  | ( | 12.06 | + | -1.63 | + | 2.98 | ）円/kWh × | 0 | kWh |  |  |  |  | 0
[7 empty] | ↑電力料金単価 |  | ↑燃料費調整単価 |  | ↑再エネ発電促進賦課金
|  |  | 小計 | [15 empty] | 0
ガス料金 |  |  | 定額基本料金（本事業による増加分） |  |  | 4180 | 円/月 × | 12 | ヶ月 | 0 |  | 0 |  | 0 |  | 0 |  |  | 50160
|  |  | 流量基本料金（本事業による増加分） |  | 冷房期 7月: 1430; 冷房期 8月: 円/m3月 ×; 冷房期 9月: 0; 暖房期 12月: m3 ×; 暖房期 1月: 12; 暖房期 2月: ヶ月 |  |  | 0
|  |  | 従量料金 |  | その他期 | 62.95 | 円/m3 × | 0 | m3 | 0 |  | 0 |  | 0 |  | 0 |  |  | 0
[5 empty] | 冬期 | 62.95 | 円/m3 × | 0 | m3 | 0 |  | 0 |  | 0 |  | 0 |  |  | 0
|  |  | 小計 | [15 empty] | 50160
合計 | [18 empty] | 50160
●学校別エネルギー等積算表 |  |  | （基準年） |  | 暖房期 1月: 学校種別; 暖房期 2月: 小学校; 暖房期 3月: 通し番号; 非空調期 4月: 45; 非空調期 5月: 学校番号; 非空調期 10月: 131; 非空調期 11月: 学校名 | 早良小学校 | [6 empty] | （様式9-4C）
■空調設備の性能の設定
[5 empty] | 冷房期 6月: 機器性能; 暖房期 1月: 電力 |  | ガス |  |  |  |  | 備考
[5 empty] | 冷房期 6月: 能力（kW/台）; 冷房期 8月: 台数; 冷房期 9月: 機器能力; 暖房期 1月: 消費電力; 非空調期 5月: 待機時電力 |  | 消費ガス量
[5 empty] | 冷房期 9月: 能力計(kW); 暖房期 1月: （kW/台）; 暖房期 3月: 計(kW); 非空調期 5月: （kW/台）; 非空調期 11月: 計(kW) |  | （kW/台） |  | 計(kW) |  | 塩害対策
[5 empty] | 冷房 | 暖房 | （台） | 冷房 | 暖房 | 冷房 | 暖房 | 冷房 | 暖房 | 冷房 | 暖房 | 冷房 | 暖房 | 冷房 | 暖房 | 冷房 | 暖房
室外機 | 室外機系統名 | 機器登録記号 |  | EHP/GHP
[5 empty] | 冷房期 8月: 0; 冷房期 9月: 0; 暖房期 12月: 0; 暖房期 3月: 0; 非空調期 4月: 0; 非空調期 11月: 0 | 0 |  |  | 0 | 0
室内機 | 室外機系統名 | 対象室名称 | 機器登録番号 | EHP/GHP
[5 empty] | 冷房期 8月: 0; 冷房期 9月: 0; 暖房期 12月: 0; 暖房期 3月: 0; 非空調期 4月: 0; 非空調期 11月: 0 | 0
合計 |  |  |  |  | 暖房期 3月: 0; 非空調期 4月: 0; 非空調期 11月: 0 | 0 |  |  | 0 | 0
最大電力(kW) |  |  |  |  | 冷房期 6月: 0
■月別エネルギー消費量の算定
[5 empty] | 冷房期 6月: 冷房期; 暖房期 12月: 暖房期; 非空調期 4月: 非空調期 | 計 |  | 備考 |  |  | ■電力消費量総括表
[5 empty] | 6月 | 7月 | 8月 | 9月 | 12月 | 1月 | 2月 | 3月 | 4月 | 5月 | 10月 | 11月 | [5 empty] | 昼間電力消費量（kWh)
ピーク時負荷 |  |  | 冷房 | （MW） | 冷房期 6月: 0 | [5 empty] | 冷房期 | 夏季 | 0
|  |  | 暖房 | （MW） | 暖房期 12月: 0 | [6 empty] | その他季 | 0
空調運転時間(h) |  |  | 運転日数 | (日/月) | 20 | 15 | 10 | 20 | 15 | 20 | 20 | 15 | [9 empty] | 暖房期 |  | 0
|  |  | 運転時間 | (h/日) | 冷房期 6月: 8; 暖房期 12月: 8 | [5 empty] | 非空調期 |  | 0
|  |  | 冷房 | 夏季 | 冷房期 7月: 120; 冷房期 8月: 80; 冷房期 9月: 160 | 360 | 520 |  |  |  | 計 |  | 0
|  |  |  | その他季 | 冷房期 6月: 160 | 160 |  |  |  |  | 夜間電力消費量（kWh)
|  |  | 暖房 | その他季 | 暖房期 12月: 120; 暖房期 1月: 160; 暖房期 2月: 160; 暖房期 3月: 120 |  | 560 |  |  |  | 冷房期 | 夏季 | 0
月別負荷率(％) |  |  |  |  | 35 | 70 | 80 | 50 | 45 | 60 | 60 | 35 | [10 empty] | その他季 | 0
全負荷相当運転時間(h) |  |  | 冷房 | 夏季 | 冷房期 7月: 84; 冷房期 8月: 64; 冷房期 9月: 80 | 228 | 284 |  |  |  | 暖房期 |  | 0
|  |  |  | その他季 | 冷房期 6月: 56 | 56 |  |  |  |  | 計 |  | 0
|  |  | 暖房 | その他季 | 暖房期 12月: 54; 暖房期 1月: 96; 暖房期 2月: 96; 暖房期 3月: 42 |  | 288 |  |  |  | 計（kWh)
月別負荷(MWh) |  |  | 冷房 | 夏季 | 冷房期 7月: 0; 冷房期 8月: 0; 冷房期 9月: 0 | 0 | 0 |  |  |  | 冷房期 |  | 0
|  |  |  | その他季 | 冷房期 6月: 0 | 0 |  |  |  |  | 暖房期 |  | 0
|  |  | 暖房 | その他季 | 暖房期 12月: 0; 暖房期 1月: 0; 暖房期 2月: 0; 暖房期 3月: 0 |  | 0 |  |  |  | 計 |  | 0
待機時間(h) |  |  | 冷房 | 夏季 | 冷房期 7月: 624; 冷房期 8月: 664; 冷房期 9月: 560 | 1848
|  |  |  | その他季 | 冷房期 6月: 560; 非空調期 4月: 720; 非空調期 5月: 744; 非空調期 10月: 744; 非空調期 11月: 720 | 5832
|  |  | 暖房 | その他季 | 暖房期 12月: 624; 暖房期 1月: 584; 暖房期 2月: 512; 暖房期 3月: 624
電力消費原単位（室外機） |  |  |  | (kW/kW) | 冷房期 6月: 0; 暖房期 12月: 0 | [5 empty] | ■ガス消費量総括表(m3)
室外機消費電力(kWh) |  |  | 冷房 | 夏季 | 冷房期 7月: 0; 冷房期 8月: 0; 冷房期 9月: 0 | 0 | 0 |  |  |  | 冷房期 |  | 0
|  |  |  | その他季 | 冷房期 6月: 0; 非空調期 4月: 0; 非空調期 5月: 0; 非空調期 10月: 0; 非空調期 11月: 0 | 0 |  |  |  |  | 暖房期 |  | 0
|  |  | 暖房 | その他季 | 暖房期 12月: 0; 暖房期 1月: 0; 暖房期 2月: 0; 暖房期 3月: 0 |  | 0 |  |  |  | 計 |  | 0
室内機消費電力(kWh) |  |  | 冷房 | 夏季 | 冷房期 7月: 0; 冷房期 8月: 0; 冷房期 9月: 0 | 0 | 0 |  |  |  | 月数 | その他期 | 冬期
|  |  |  | その他季 | 冷房期 6月: 0; 非空調期 4月: 0; 非空調期 5月: 0; 非空調期 10月: 0; 非空調期 11月: 0 | 0 |  |  |  |  | 50m3以下 | 4 | 4
|  |  | 暖房 | その他季 | 暖房期 12月: 0; 暖房期 1月: 0; 暖房期 2月: 0; 暖房期 3月: 0 |  | 0 |  |  |  | 50m3超 | 0 | 0
蓄熱時消費電力量(kWh)注 |  |  | 冷房 | 夏季 | 冷房期 7月: 0; 冷房期 8月: 0; 冷房期 9月: 0 | 0 | 0 | 注:蓄熱を採用する系統のうち、蓄熱時間帯に消費する電力を記入。
|  |  |  | その他季 | 冷房期 6月: 0; 非空調期 4月: 0; 非空調期 5月: 0; 非空調期 10月: 0; 非空調期 11月: 0 | 0 |  |  |  |  | 消費量 | その他期 | 冬期
|  |  | 暖房 | その他季 |  |  |  |  | 0 | 0 | 0 | 0 | 0 | 0 | 0 | 0 |  | 0 |  |  |  | 50m3以下 | 0 | 0
ガス消費原単位 |  |  |  | (m3/kW) | 冷房期 6月: 0; 暖房期 12月: 0 | [5 empty] | 50m3超 | 0 | 0
ガス使用量(m3) |  |  |  | その他期 | 冷房期 6月: 0; 冷房期 7月: 0; 冷房期 8月: 0; 冷房期 9月: 0 | 0
|  |  |  | 冬期 | 暖房期 12月: 0; 暖房期 1月: 0; 暖房期 2月: 0; 暖房期 3月: 0 | 0
■エネルギー費用算定に係る料金体系
電力料金の種別 |  |  |  | 九州電力 業務用電力A | 冷房期 9月: INDEX
ガス料金の種別 |  |  |  | 液化石油ガス(LPガス) | 冷房期 9月: 3
■エネルギー費用の算定
[5 empty] | 冷房期 7月: 算出根拠 |  |  | 金額（税込・円） |  | 備考
電力料金 |  |  | 基本料金（本事業による増加分） |  | 暖房期 2月: ↓力率(％）注 |  |  |  |  | 注：年間平均力率を入力してください。
[5 empty] | 冷房期 7月: 2046; 冷房期 8月: 円/kW月 ×; 冷房期 9月: 0; 暖房期 12月: kW × ｛ ( 185 -; 暖房期 2月: 85; 暖房期 3月: ） ／ 100 ｝ × 12 ヶ月 |  |  | 0
|  |  | 従量料金 | 冷房 | 夏季 | ( | 12.99 | + | -1.63 | + | 2.98 | ）円/kWh × | 0 | kWh |  |  |  |  | 0
[5 empty] | その他季 | ( | 12.06 | + | -1.63 | + | 2.98 | ）円/kWh × | 0 | kWh |  |  |  |  | 0
|  |  |  | 暖房 | その他季 | ( | 12.06 | + | -1.63 | + | 2.98 | ）円/kWh × | 0 | kWh |  |  |  |  | 0
|  |  |  | 非空調期 |  | ( | 12.06 | + | -1.63 | + | 2.98 | ）円/kWh × | 0 | kWh |  |  |  |  | 0
[7 empty] | ↑電力料金単価 |  | ↑燃料費調整単価 |  | ↑再エネ発電促進賦課金
|  |  | 小計 | [15 empty] | 0
ガス料金 |  |  | 基本料金（本事業分） |  |  | 1760 | 円/月 × | 12 | ヶ月 | 0 |  | 0 |  | 0 |  | 0 |  |  | 21120
|  |  | 従量料金 |  |  | 406 | 円/m3 × | 0 | m3 ＋ | 331 | 円/m3 × | 0 | m3 | 0 |  | 0 |  |  | 0
|  |  | 小計 | [15 empty] | 21120
合計 | [18 empty] | 21120
●学校別エネルギー等積算表 |  |  |  | ※黄色のセルの必要箇所に入力すること。 | 暖房期 1月: 学校種別; 暖房期 2月: 小学校; 暖房期 3月: 通し番号; 非空調期 4月: 45; 非空調期 5月: 学校番号; 非空調期 10月: 131; 非空調期 11月: 学校名 | 早良小学校 | [5 empty] | （様式9-4-45）
■空調設備の性能の設定 |  |  |  |  | 冷房期 6月: 機器性能; 暖房期 1月: 電力 |  | ガス |  |  |  | 塩害 対応 | 備考
[5 empty] | 冷房期 6月: 能力（kW/台）; 冷房期 8月: 台数; 冷房期 9月: 機器能力; 暖房期 1月: 消費電力; 非空調期 5月: 待機時電力 |  | 消費ガス量
[5 empty] | 冷房期 9月: 能力計(kW); 暖房期 1月: （kW/台）; 暖房期 3月: 計(kW); 非空調期 5月: （kW/台）; 非空調期 11月: 計(kW) |  | （kW/台） |  | 計(kW)
[5 empty] | 冷房 | 暖房 | （台） | 冷房 | 暖房 | 冷房 | 暖房 | 冷房 | 暖房 | 冷房 | 暖房 | 冷房 | 暖房 | 冷房 | 暖房 | 冷房 | 暖房
室外機 | 室外機系統名 | 機器登録記号 |  | EHP/GHP
[5 empty] | 冷房期 6月: EHP合計; 冷房期 8月: 0; 冷房期 9月: 0; 暖房期 12月: 0; 暖房期 3月: 0; 非空調期 4月: 0; 非空調期 11月: 0 | 0
[5 empty] | 冷房期 6月: GHP（都市ガス）合計; 冷房期 8月: 0; 冷房期 9月: 0; 暖房期 12月: 0; 暖房期 3月: 0; 非空調期 4月: 0; 非空調期 11月: 0 | 0 |  |  | 0 | 0
[5 empty] | 冷房期 6月: GHP（LPガス）合計; 冷房期 8月: 0; 冷房期 9月: 0; 暖房期 12月: 0; 暖房期 3月: 0; 非空調期 4月: 0; 非空調期 11月: 0 | 0 |  |  | 0 | 0
室内機 | 室外機系統名 | 対象室名称 | 機器登録番号 | EHP/GHP
0
0
0
0
0
0
0
0
[5 empty] | 冷房期 6月: EHP合計; 冷房期 8月: 0; 冷房期 9月: 0; 暖房期 12月: 0; 暖房期 3月: 0; 非空調期 4月: 0; 非空調期 11月: 0 | 0
[5 empty] | 冷房期 6月: GHP（都市ガス）合計; 冷房期 8月: 0; 冷房期 9月: 0; 暖房期 12月: 0; 暖房期 3月: 0; 非空調期 4月: 0; 非空調期 11月: 0 | 0
[5 empty] | 冷房期 6月: GHP（LPガス）合計; 冷房期 8月: 0; 冷房期 9月: 0; 暖房期 12月: 0; 暖房期 3月: 0; 非空調期 4月: 0; 非空調期 11月: 0 | 0
最大電力(kW) |  |  | EHP |  | 冷房期 6月: 0; 冷房期 8月: 合計; 暖房期 1月: EHP; 暖房期 3月: 0; 非空調期 4月: 0; 非空調期 11月: 0 | 0
|  |  | GHP（都市ガス） |  | 冷房期 6月: 0; 暖房期 1月: GHP（都市ガス）; 暖房期 3月: 0; 非空調期 4月: 0; 非空調期 11月: 0 | 0 |  |  | 0 | 0
|  |  | GHP（LPガス） |  | 冷房期 6月: 0; 暖房期 1月: GHP（LPガス）; 暖房期 3月: 0; 非空調期 4月: 0; 非空調期 11月: 0 | 0 |  |  | 0 | 0
■月別エネルギー消費量の算定 |  |  |  |  | 冷房期 6月: 冷房期; 暖房期 1月: 暖房期; 非空調期 10月: 非空調期 |  |  |  | 計 | 備考
[5 empty] | 6月 | 7月 | 8月 | 9月 | 計 | 12月 | 1月 | 2月 | 3月 | 計 | 4月 | 5月 | 10月 | 11月 | 計
空調運転時間(h) （1日当たり８時間） |  |  | 運転日数 |  | 20 | 15 | 10 | 20 | 65 | 15 | 20 | 20 | 15 | 70 | [5 empty] | 135
|  |  | 総運転時間 |  | 160 | 120 | 80 | 160 | 520 | 120 | 160 | 160 | 120 | 560 | [5 empty] | 1080
月別負荷率(％) |  |  |  |  | 35 | 70 | 80 | 50 | - | 45 | 60 | 60 | 35 | -
全負荷相当運転時間(h) |  |  |  |  | 56 | 84 | 64 | 80 | 284 | 54 | 96 | 96 | 42 | 288 | [5 empty] | 572
月別負荷(MWh) |  | EHP |  |  | 0 | 0 | 0 | 0 | 0 | 0 | 0 | 0 | 0 | 0 | [5 empty] | 0
|  | GHP（都市ガス） |  |  | 0 | 0 | 0 | 0 | 0 | 0 | 0 | 0 | 0 | 0 | [5 empty] | 0
|  | GHP（LPガス） |  |  | 0 | 0 | 0 | 0 | 0 | 0 | 0 | 0 | 0 | 0 | [5 empty] | 0
待機時間(h) |  |  |  |  | 664 | 660 | 680 | 640 | 2644 | 690 | 648 | 576 | 702 | 2616 | 720 | 744 | 744 | 720 | 2928 | 8188
消費電力(kWh) （室外機・ 室内機合計） |  | EHP |  |  | 0 | 0 | 0 | 0 | 0 | 0 | 0 | 0 | 0 | 0 | 0 | 0 | 0 | 0 | 0 | 0
|  | GHP（都市ガス） |  |  | 0 | 0 | 0 | 0 | 0 | 0 | 0 | 0 | 0 | 0 | 0 | 0 | 0 | 0 | 0 | 0
|  | GHP（LPガス） |  |  | 0 | 0 | 0 | 0 | 0 | 0 | 0 | 0 | 0 | 0 | 0 | 0 | 0 | 0 | 0 | 0
|  | 小計 |  |  | 冷房期 6月: 0; 冷房期 7月: 0; 暖房期 12月: 0; 非空調期 5月: 0 |  |  | 0 | 0
蓄熱時消費電力量 (kWh)注 |  | EHP | 冷房 | 夏季 | [15 empty] | 0 | bar: 冷房期 7月 to 暖房期 12月; 非空調期 5月
|  |  |  | その他季 | [15 empty] | 0 | bar: 冷房期 6月; 非空調期 10月 to 非空調期 11月
|  |  | 暖房 | その他季 | bar: 暖房期 1月 to 非空調期 4月; 非空調期 10月 to 非空調期 11月
|  | GHP （都市ガス） | 冷房 | 夏季 | [15 empty] | 0 | bar: 冷房期 7月 to 暖房期 12月; 非空調期 5月
|  |  |  | その他季 | [15 empty] | 0 | bar: 冷房期 6月; 非空調期 10月 to 非空調期 11月
|  |  | 暖房 | その他季 | bar: 暖房期 1月 to 非空調期 4月; 非空調期 10月 to 非空調期 11月
|  | GHP （LPガス） | 冷房 | 夏季 | [15 empty] | 0 | bar: 冷房期 7月 to 暖房期 12月; 非空調期 5月
|  |  |  | その他季 | [15 empty] | 0 | bar: 冷房期 6月; 非空調期 10月 to 非空調期 11月
|  |  | 暖房 | その他季 | bar: 暖房期 1月 to 非空調期 4月; 非空調期 10月 to 非空調期 11月
都市ガス ガス使用量(m3) |  |  |  |  | 0 | 0 | 0 | 0 | 0 | 0 | 0 | 0 | 0 | 0 | [5 empty] | 0
LPガス ガス使用量(m3) |  |  |  |  | 0 | 0 | 0 | 0 | 0 | 0 | 0 | 0 | 0 | 0 | [5 empty] | 0
■エネルギー費用算定に係る料金体系 |  |  |  |  | 冷房期 8月: ○ピーク時負荷（MW); 暖房期 3月: ○電力消費原単位（室外機、kW/kW） | ○ガス消費原単位（㎥/kW）
電力料金の種別 |  | 九州電力 業務用電力A |  |  | 暖房期 12月: 冷房期; 暖房期 1月: 暖房期; 非空調期 5月: 冷房期; 非空調期 10月: 暖房期 |  | 冷房期 | 暖房期
都市ガス料金の種別 |  | 西部ガス 小型空調 パッケージ契約 |  |  | 冷房期 8月: EHP; 暖房期 12月: 0; 暖房期 1月: 0; 暖房期 3月: EHP; 非空調期 5月: 0; 非空調期 10月: 0 | 都市ガス | 0 | 0
ＬＰガス料金の種別 |  | 液化石油ガス(LPガス) |  |  | 冷房期 8月: GHP（都市ガス）; 暖房期 12月: 0; 暖房期 1月: 0; 暖房期 3月: GHP（都市ガス）; 非空調期 5月: 0; 非空調期 10月: 0 | LPガス | 0 | 0
[7 empty] | GHP（LPガス） |  | 0 | 0 |  | GHP（LPガス） |  | 0 | 0
■エネルギー費用の算定 |  |  |  |  | 冷房期 7月: 算出根拠 |  |  | 金額（税込・円） |  | 備考
電力料金 |  |  | 基本料金 （本事業による増加分） | EHP | 冷房期 7月: 2046; 冷房期 8月: 円/kW月 ×; 冷房期 9月: 0; 暖房期 12月: kW × ｛ ( 185 -; 暖房期 2月: 85; 暖房期 3月: ） ／ 100 ｝ × 12 ヶ月; 非空調期 5月: ※黄色セルに年間力率を入力してください |  |  | 0
|  |  |  | GHP（都市ガス） | 冷房期 7月: 2046; 冷房期 8月: 円/kW月 ×; 冷房期 9月: 0; 暖房期 12月: kW × ｛ ( 185 -; 暖房期 2月: 85; 暖房期 3月: ） ／ 100 ｝ × 12 ヶ月; 非空調期 5月: ※黄色セルに年間力率を入力してください |  |  | 0
|  |  |  | GHP（LPガス） | 冷房期 7月: 2046; 冷房期 8月: 円/kW月 ×; 冷房期 9月: 0; 暖房期 12月: kW × ｛ ( 185 -; 暖房期 2月: 85; 暖房期 3月: ） ／ 100 ｝ × 12 ヶ月; 非空調期 5月: ※黄色セルに年間力率を入力してください |  |  | 0
|  |  | 従量料金 | 冷房 | 夏季 | ( | 12.99 | + | -1.63 | + | 2.98 | ）円/kWh × | 0 | kWh |  |  |  |  | 0
[5 empty] | その他季 | ( | 12.06 | + | -1.63 | + | 2.98 | ）円/kWh × | 0 | kWh |  |  |  |  | 0
|  |  |  | 暖房 | その他季 | ( | 12.06 | + | -1.63 | + | 2.98 | ）円/kWh × | 0 | kWh |  |  |  |  | 0
|  |  |  | 非空調期 |  | ( | 12.06 | + | -1.63 | + | 2.98 | ）円/kWh × | 0 | kWh |  |  |  |  | 0
|  |  | 小計 |  | 冷房期 8月: ↑電力料金単価; 暖房期 12月: ↑燃料費調整単価; 暖房期 2月: ↑再エネ発電促進賦課金 |  |  | 0
ガス料金(GHP 都市ガス) |  |  | 定額基本料金（本事業による増加分） |  |  | 4180 | 円/月 × | 12 | ヶ月 | 0 |  | 0 |  | 0 |  | 0 |  | 0
|  |  | 流量基本料金（本事業による増加分） |  |  | 1430 | 円/m3月 × | 0 | m3 × | 12 | ヶ月 | 0 | 0 | 0 | 0 | 0 | 0 | 0 | 0
|  |  | 従量料金 |  | その他期 | 62.95 | 円/m3 × | 0 | m3 | 0 |  | 0 |  | 0 |  | 0 |  | 0 | 0
[5 empty] | 冬期 | 62.95 | 円/m3 × | 0 | m3 | 0 |  | 0 |  | 0 |  | 0 |  | 0 | 0
|  |  | 小計 | [15 empty] | 0
ガス料金GHP LPガス) |  |  | 基本料金（本事業分） |  |  | 1760 | 円/月 × | 12 | ヶ月 | 0 |  | 0 |  | 0 |  | 0 |  | 0
|  |  | 従量料金 | (50㎥以下+50超え) |  | 406 | 円/m3 × | 0 | m3 ＋ | 331 | 円/m3 × | 0 | m3 | 0 |  | 0 |  | 0 | 0
|  |  | 小計 |  |  | 0 | 0 | 0 | 0 | 0 | 0 | 0 | 0 | 0 | 0 | 0 | 0 | 0 | 0

## 様式９－４－46
●学校別エネルギー等積算表 |  |  | （基準年） | [6 empty] | 学校種別 | 小学校 | 通し番号 | 46 | 学校番号 | 135 | 学校名 | 田村小学校 | [6 empty] | （様式9-4A）
■空調設備の性能の設定
[5 empty] | 機器性能 |  |  |  |  | 電力 | [7 empty] | ガス |  |  |  |  | 備考
[5 empty] | 能力（kW/台） |  | 台数 | 機器能力 |  | 消費電力 |  |  |  | 待機時電力 |  |  |  | 消費ガス量
[8 empty] | 能力計(kW) |  | （kW/台） |  | 計(kW) |  | （kW/台） |  | 計(kW) |  | （kW/台） |  | 計(kW) |  | 塩害対策
[5 empty] | 冷房 | 暖房 | （台） | 冷房 | 暖房 | 冷房 | 暖房 | 冷房 | 暖房 | 冷房 | 暖房 | 冷房 | 暖房 | 冷房 | 暖房 | 冷房 | 暖房
室外機 | 室外機系統名 | 機器登録記号 |  | EHP/GHP
[7 empty] | 0 | 0 | 0 |  |  | 0 | 0 |  |  | 0 | 0 |  |  | 0 | 0
室内機 | 室外機系統名 | 対象室名称 | 機器登録番号 | EHP/GHP
0
0
0
0
0
0
0
0
0
0
0
0
[7 empty] | 0 | 0 | 0 |  |  | 0 | 0 |  |  | 0 | 0
合計 | [11 empty] | 0 | 0 |  |  | 0 | 0 |  |  | 0 | 0
最大電力(kW) |  |  |  |  | 0
■月別エネルギー消費量の算定
[5 empty] | 冷房期 |  |  |  | 暖房期 |  |  |  | 非空調期 |  |  |  | 計 |  | 備考 |  |  | ■電力消費量総括表
[5 empty] | 6月 | 7月 | 8月 | 9月 | 12月 | 1月 | 2月 | 3月 | 4月 | 5月 | 10月 | 11月 | [5 empty] | 昼間電力消費量（kWh)
ピーク時負荷 |  |  | 冷房 | （MW） | 冷房期 6月: 0 | [5 empty] | 冷房期 | 夏季 | 0
|  |  | 暖房 | （MW） | 暖房期 12月: 0 | [6 empty] | その他季 | 0
空調運転時間(h) |  |  | 運転日数 | (日/月) | 20 | 15 | 10 | 20 | 15 | 20 | 20 | 15 | [9 empty] | 暖房期 |  | 0
|  |  | 運転時間 | (h/日) | 冷房期 6月: 8; 暖房期 12月: 8 | [5 empty] | 非空調期 |  | 0
|  |  | 冷房 | 夏季 | 冷房期 7月: 120; 冷房期 8月: 80; 冷房期 9月: 160 | 360 | 520 |  |  |  | 計 |  | 0
|  |  |  | その他季 | 冷房期 6月: 160 | 160 |  |  |  |  | 夜間電力消費量（kWh)
|  |  | 暖房 | その他季 | 暖房期 12月: 120; 暖房期 1月: 160; 暖房期 2月: 160; 暖房期 3月: 120 |  | 560 |  |  |  | 冷房期 | 夏季 | 0
月別負荷率(％) |  |  |  |  | 35 | 70 | 80 | 50 | 45 | 60 | 60 | 35 | [10 empty] | その他季 | 0
全負荷相当運転時間(h) |  |  | 冷房 | 夏季 | 冷房期 7月: 84; 冷房期 8月: 64; 冷房期 9月: 80 | 228 | 284 |  |  |  | 暖房期 |  | 0
|  |  |  | その他季 | 冷房期 6月: 56 | 56 |  |  |  |  | 計 |  | 0
|  |  | 暖房 | その他季 | 暖房期 12月: 54; 暖房期 1月: 96; 暖房期 2月: 96; 暖房期 3月: 42 |  | 288 |  |  |  | 計（kWh)
月別負荷(MWh) |  |  | 冷房 | 夏季 | 冷房期 7月: 0; 冷房期 8月: 0; 冷房期 9月: 0 | 0 | 0 |  |  |  | 冷房期 |  | 0
|  |  |  | その他季 | 冷房期 6月: 0 | 0 |  |  |  |  | 暖房期 |  | 0
|  |  | 暖房 | その他季 | 暖房期 12月: 0; 暖房期 1月: 0; 暖房期 2月: 0; 暖房期 3月: 0 |  | 0 |  |  |  | 計 |  | 0
待機時間(h) |  |  | 冷房 | 夏季 | 冷房期 7月: 624; 冷房期 8月: 664; 冷房期 9月: 560 | 1848
|  |  |  | その他季 | 冷房期 6月: 560; 非空調期 4月: 720; 非空調期 5月: 744; 非空調期 10月: 744; 非空調期 11月: 720 | 5832
|  |  | 暖房 | その他季 | 暖房期 12月: 624; 暖房期 1月: 584; 暖房期 2月: 512; 暖房期 3月: 624
電力消費原単位（室外機） |  |  |  | (kW/kW) | 冷房期 6月: 0; 暖房期 12月: 0 | [5 empty] | ■ガス消費量総括表(m3)
室外機消費電力(kWh) |  |  | 冷房 | 夏季 | 冷房期 7月: 0; 冷房期 8月: 0; 冷房期 9月: 0 | 0 | 0 |  |  |  | 冷房期 |  | 0
|  |  |  | その他季 | 冷房期 6月: 0; 非空調期 4月: 0; 非空調期 5月: 0; 非空調期 10月: 0; 非空調期 11月: 0 | 0 |  |  |  |  | 暖房期 |  | 0
|  |  | 暖房 | その他季 | 暖房期 12月: 0; 暖房期 1月: 0; 暖房期 2月: 0; 暖房期 3月: 0 |  | 0 |  |  |  | 計 |  | 0
室内機消費電力(kWh) |  |  | 冷房 | 夏季 | 冷房期 7月: 0; 冷房期 8月: 0; 冷房期 9月: 0 | 0 | 0 |  |  |  | 月数 | その他期 | 冬期
|  |  |  | その他季 | 冷房期 6月: 0; 非空調期 4月: 0; 非空調期 5月: 0; 非空調期 10月: 0; 非空調期 11月: 0 | 0 |  |  |  |  | A | 4 | 4
|  |  | 暖房 | その他季 | 暖房期 12月: 0; 暖房期 1月: 0; 暖房期 2月: 0; 暖房期 3月: 0 |  | 0 |  |  |  | B | 0 | 0
蓄熱時消費電力量(kWh)注 |  |  | 冷房 | 夏季 | 冷房期 7月: 0; 冷房期 8月: 0; 冷房期 9月: 0 | 0 | 0 | 注:蓄熱を採用する系統のうち、蓄熱時間帯に消費する電力を記入 |  |  | C | 0 | 0
|  |  |  | その他季 | 冷房期 6月: 0; 非空調期 4月: 0; 非空調期 5月: 0; 非空調期 10月: 0; 非空調期 11月: 0 | 0 |  |  |  |  | 消費量 | その他期 | 冬期
|  |  | 暖房 | その他季 |  |  |  |  | 0 | 0 | 0 | 0 | 0 | 0 | 0 | 0 |  | 0 |  |  |  | A | 0 | 0
ガス消費原単位 |  |  |  | (m3/kW) | [17 empty] | B | 0 | 0
ガス使用量(m3) |  |  |  | その他期 | 冷房期 6月: 0; 冷房期 7月: 0; 冷房期 8月: 0; 冷房期 9月: 0 | 0 |  |  |  |  | C | 0 | 0
|  |  |  | 冬期 | 暖房期 12月: 0; 暖房期 1月: 0; 暖房期 2月: 0; 暖房期 3月: 0 | 0
■エネルギー費用算定に係る料金体系
電力料金の種別 |  |  |  | 九州電力 業務用電力A
ガス料金の種別 |  |  |  | なし
■エネルギー費用の算定
[5 empty] | 冷房期 7月: 算出根拠 |  |  | 金額（税込・円） |  | 備考
電力料金 |  |  | 基本料金（本事業による増加分） |  | 暖房期 2月: ↓力率(％）注 |  |  |  |  | 注：年間平均力率を入力してください。
[5 empty] | 冷房期 7月: 2046; 冷房期 8月: 円/kW月 ×; 冷房期 9月: 0; 暖房期 12月: kW × ｛ ( 185 -; 暖房期 2月: 85; 暖房期 3月: ） ／ 100 ｝ × 12 ヶ月 |  |  | 0
|  |  | 従量料金 | 冷房 | 夏季 | ( | 12.99 | + | -1.63 | + | 2.98 | ）円/kWh × | 0 | kWh |  |  |  |  | 0
[5 empty] | その他季 | ( | 12.06 | + | -1.63 | + | 2.98 | ）円/kWh × | 0 | kWh |  |  |  |  | 0
|  |  |  | 暖房 | その他季 | ( | 12.06 | + | -1.63 | + | 2.98 | ）円/kWh × | 0 | kWh |  |  |  |  | 0
|  |  |  | 非空調期 |  | ( | 12.06 | + | -1.63 | + | 2.98 | ）円/kWh × | 0 | kWh |  |  |  |  | 0
[7 empty] | ↑電力料金単価 |  | ↑燃料費調整単価 |  | ↑再エネ発電促進賦課金
|  |  | 小計 | [15 empty] | 0
ガス料金 |  |  | 定額基本料金（本事業による増加分）
流量基本料金（本事業による増加分）
|  |  | 従量料金 |  | 冷房期 6月: その他期
冬期
小計
合計 | [18 empty] | 0
●学校別エネルギー等積算表 |  |  | （基準年） |  | 暖房期 1月: 学校種別; 暖房期 2月: 小学校; 暖房期 3月: 通し番号; 非空調期 4月: 46; 非空調期 5月: 学校番号; 非空調期 10月: 135; 非空調期 11月: 学校名 | 田村小学校 | [6 empty] | （様式9-4B）
■空調設備の性能の設定
[5 empty] | 冷房期 6月: 機器性能; 暖房期 1月: 電力 |  | ガス |  |  |  |  | 備考
[5 empty] | 冷房期 6月: 能力（kW/台）; 冷房期 8月: 台数; 冷房期 9月: 機器能力; 暖房期 1月: 消費電力; 非空調期 5月: 待機時電力 |  | 消費ガス量
[5 empty] | 冷房期 9月: 能力計(kW); 暖房期 1月: （kW/台）; 暖房期 3月: 計(kW); 非空調期 5月: （kW/台）; 非空調期 11月: 計(kW) |  | （kW/台） |  | 計(kW) |  | 塩害対策
[5 empty] | 冷房 | 暖房 | （台） | 冷房 | 暖房 | 冷房 | 暖房 | 冷房 | 暖房 | 冷房 | 暖房 | 冷房 | 暖房 | 冷房 | 暖房 | 冷房 | 暖房
室外機 | 室外機系統名 | 機器登録記号 |  | EHP/GHP
[5 empty] | 冷房期 8月: 0; 冷房期 9月: 0; 暖房期 12月: 0; 暖房期 3月: 0; 非空調期 4月: 0; 非空調期 11月: 0 | 0 |  |  | 0 | 0
室内機 | 室外機系統名 | 対象室名称 | 機器登録番号 | EHP/GHP
[5 empty] | 冷房期 8月: 0; 冷房期 9月: 0; 暖房期 12月: 0; 暖房期 3月: 0; 非空調期 4月: 0; 非空調期 11月: 0 | 0
合計 |  |  |  |  | 暖房期 3月: 0; 非空調期 4月: 0; 非空調期 11月: 0 | 0 |  |  | 0 | 0
最大電力(kW) |  |  |  |  | 冷房期 6月: 0
■月別エネルギー消費量の算定
[5 empty] | 冷房期 6月: 冷房期; 暖房期 12月: 暖房期; 非空調期 4月: 非空調期 | 計 |  | 備考 |  |  | ■電力消費量総括表
[5 empty] | 6月 | 7月 | 8月 | 9月 | 12月 | 1月 | 2月 | 3月 | 4月 | 5月 | 10月 | 11月 | [5 empty] | 昼間電力消費量（kWh)
ピーク時負荷 |  |  | 冷房 | （MW） | 冷房期 6月: 0 | [5 empty] | 冷房期 | 夏季 | 0
|  |  | 暖房 | （MW） | 暖房期 12月: 0 | [6 empty] | その他季 | 0
空調運転時間(h) |  |  | 運転日数 | (日/月) | 20 | 15 | 10 | 20 | 15 | 20 | 20 | 15 | [9 empty] | 暖房期 |  | 0
|  |  | 運転時間 | (h/日) | 冷房期 6月: 8; 暖房期 12月: 8 | [5 empty] | 非空調期 |  | 0
|  |  | 冷房 | 夏季 | 冷房期 7月: 120; 冷房期 8月: 80; 冷房期 9月: 160 | 360 | 520 |  |  |  | 計 |  | 0
|  |  |  | その他季 | 冷房期 6月: 160 | 160 |  |  |  |  | 夜間電力消費量（kWh)
|  |  | 暖房 | その他季 | 暖房期 12月: 120; 暖房期 1月: 160; 暖房期 2月: 160; 暖房期 3月: 120 |  | 560 |  |  |  | 冷房期 | 夏季 | 0
月別負荷率(％) |  |  |  |  | 35 | 70 | 80 | 50 | 45 | 60 | 60 | 35 | [10 empty] | その他季 | 0
全負荷相当運転時間(h) |  |  | 冷房 | 夏季 | 冷房期 7月: 84; 冷房期 8月: 64; 冷房期 9月: 80 | 228 | 284 |  |  |  | 暖房期 |  | 0
|  |  |  | その他季 | 冷房期 6月: 56 | 56 |  |  |  |  | 計 |  | 0
|  |  | 暖房 | その他季 | 暖房期 12月: 54; 暖房期 1月: 96; 暖房期 2月: 96; 暖房期 3月: 42 |  | 288 |  |  |  | 計（kWh)
月別負荷(MWh) |  |  | 冷房 | 夏季 | 冷房期 7月: 0; 冷房期 8月: 0; 冷房期 9月: 0 | 0 | 0 |  |  |  | 冷房期 |  | 0
|  |  |  | その他季 | 冷房期 6月: 0 | 0 |  |  |  |  | 暖房期 |  | 0
|  |  | 暖房 | その他季 | 暖房期 12月: 0; 暖房期 1月: 0; 暖房期 2月: 0; 暖房期 3月: 0 |  | 0 |  |  |  | 計 |  | 0
待機時間(h) |  |  | 冷房 | 夏季 | 冷房期 7月: 624; 冷房期 8月: 664; 冷房期 9月: 560 | 1848
|  |  |  | その他季 | 冷房期 6月: 560; 非空調期 4月: 720; 非空調期 5月: 744; 非空調期 10月: 744; 非空調期 11月: 720 | 5832
|  |  | 暖房 | その他季 | 暖房期 12月: 624; 暖房期 1月: 584; 暖房期 2月: 512; 暖房期 3月: 624
電力消費原単位（室外機） |  |  |  | (kW/kW) | 冷房期 6月: 0; 暖房期 12月: 0 | [5 empty] | ■ガス消費量総括表(m3)
室外機消費電力(kWh) |  |  | 冷房 | 夏季 | 冷房期 7月: 0; 冷房期 8月: 0; 冷房期 9月: 0 | 0 | 0 |  |  |  | 冷房期 |  | 0
|  |  |  | その他季 | 冷房期 6月: 0; 非空調期 4月: 0; 非空調期 5月: 0; 非空調期 10月: 0; 非空調期 11月: 0 | 0 |  |  |  |  | 暖房期 |  | 0
|  |  | 暖房 | その他季 | 暖房期 12月: 0; 暖房期 1月: 0; 暖房期 2月: 0; 暖房期 3月: 0 |  | 0 |  |  |  | 計 |  | 0
室内機消費電力(kWh) |  |  | 冷房 | 夏季 | 冷房期 7月: 0; 冷房期 8月: 0; 冷房期 9月: 0 | 0 | 0 |  |  |  | 月数 | その他期 | 冬期
|  |  |  | その他季 | 冷房期 6月: 0; 非空調期 4月: 0; 非空調期 5月: 0; 非空調期 10月: 0; 非空調期 11月: 0 | 0 |  |  |  |  | A | 4 | 4
|  |  | 暖房 | その他季 | 暖房期 12月: 0; 暖房期 1月: 0; 暖房期 2月: 0; 暖房期 3月: 0 |  | 0 |  |  |  | B | 0 | 0
蓄熱時消費電力量(kWh)注 |  |  | 冷房 | 夏季 | 冷房期 7月: 0; 冷房期 8月: 0; 冷房期 9月: 0 | 0 | 0 | 注:蓄熱を採用する系統のうち、蓄熱時間帯に消費する電力を記入。 |  |  | C | 0 | 0
|  |  |  | その他季 | 冷房期 6月: 0; 非空調期 4月: 0; 非空調期 5月: 0; 非空調期 10月: 0; 非空調期 11月: 0 | 0 |  |  |  |  | 消費量 | その他期 | 冬期
|  |  | 暖房 | その他季 |  |  |  |  | 0 | 0 | 0 | 0 | 0 | 0 | 0 | 0 |  | 0 |  |  |  | A | 0 | 0
ガス消費原単位 |  |  |  | (m3/kW) | 冷房期 6月: 0; 暖房期 12月: 0 | [5 empty] | B | 0 | 0
ガス使用量(m3) |  |  |  | その他期 | 冷房期 6月: 0; 冷房期 7月: 0; 冷房期 8月: 0; 冷房期 9月: 0 | 0 |  |  |  |  | C | 0 | 0
|  |  |  | 冬期 | 暖房期 12月: 0; 暖房期 1月: 0; 暖房期 2月: 0; 暖房期 3月: 0 | 0
■エネルギー費用算定に係る料金体系
電力料金の種別 |  |  |  | 九州電力 業務用電力A | 冷房期 9月: INDEX
ガス料金の種別 |  |  |  | 西部ガス 小型空調 パッケージ契約 | 冷房期 9月: 2
■エネルギー費用の算定
[5 empty] | 冷房期 7月: 算出根拠 |  |  | 金額（税込・円） |  | 備考
電力料金 |  |  | 基本料金（本事業による増加分） |  | 暖房期 2月: ↓力率(％）注 |  |  |  |  | 注：年間平均力率を入力してください。
[5 empty] | 冷房期 7月: 2046; 冷房期 8月: 円/kW月 ×; 冷房期 9月: 0; 暖房期 12月: kW × ｛ ( 185 -; 暖房期 2月: 85; 暖房期 3月: ） ／ 100 ｝ × 12 ヶ月 |  |  | 0
|  |  | 従量料金 | 冷房 | 夏季 | ( | 12.99 | + | -1.63 | + | 2.98 | ）円/kWh × | 0 | kWh |  |  |  |  | 0
[5 empty] | その他季 | ( | 12.06 | + | -1.63 | + | 2.98 | ）円/kWh × | 0 | kWh |  |  |  |  | 0
|  |  |  | 暖房 | その他季 | ( | 12.06 | + | -1.63 | + | 2.98 | ）円/kWh × | 0 | kWh |  |  |  |  | 0
|  |  |  | 非空調期 |  | ( | 12.06 | + | -1.63 | + | 2.98 | ）円/kWh × | 0 | kWh |  |  |  |  | 0
[7 empty] | ↑電力料金単価 |  | ↑燃料費調整単価 |  | ↑再エネ発電促進賦課金
|  |  | 小計 | [15 empty] | 0
ガス料金 |  |  | 定額基本料金（本事業による増加分） |  |  | 4180 | 円/月 × | 12 | ヶ月 | 0 |  | 0 |  | 0 |  | 0 |  |  | 50160
|  |  | 流量基本料金（本事業による増加分） |  | 冷房期 7月: 1430; 冷房期 8月: 円/m3月 ×; 冷房期 9月: 0; 暖房期 12月: m3 ×; 暖房期 1月: 12; 暖房期 2月: ヶ月 |  |  | 0
|  |  | 従量料金 |  | その他期 | 62.95 | 円/m3 × | 0 | m3 | 0 |  | 0 |  | 0 |  | 0 |  |  | 0
[5 empty] | 冬期 | 62.95 | 円/m3 × | 0 | m3 | 0 |  | 0 |  | 0 |  | 0 |  |  | 0
|  |  | 小計 | [15 empty] | 50160
合計 | [18 empty] | 50160
●学校別エネルギー等積算表 |  |  | （基準年） |  | 暖房期 1月: 学校種別; 暖房期 2月: 小学校; 暖房期 3月: 通し番号; 非空調期 4月: 46; 非空調期 5月: 学校番号; 非空調期 10月: 135; 非空調期 11月: 学校名 | 田村小学校 | [6 empty] | （様式9-4C）
■空調設備の性能の設定
[5 empty] | 冷房期 6月: 機器性能; 暖房期 1月: 電力 |  | ガス |  |  |  |  | 備考
[5 empty] | 冷房期 6月: 能力（kW/台）; 冷房期 8月: 台数; 冷房期 9月: 機器能力; 暖房期 1月: 消費電力; 非空調期 5月: 待機時電力 |  | 消費ガス量
[5 empty] | 冷房期 9月: 能力計(kW); 暖房期 1月: （kW/台）; 暖房期 3月: 計(kW); 非空調期 5月: （kW/台）; 非空調期 11月: 計(kW) |  | （kW/台） |  | 計(kW) |  | 塩害対策
[5 empty] | 冷房 | 暖房 | （台） | 冷房 | 暖房 | 冷房 | 暖房 | 冷房 | 暖房 | 冷房 | 暖房 | 冷房 | 暖房 | 冷房 | 暖房 | 冷房 | 暖房
室外機 | 室外機系統名 | 機器登録記号 |  | EHP/GHP
[5 empty] | 冷房期 8月: 0; 冷房期 9月: 0; 暖房期 12月: 0; 暖房期 3月: 0; 非空調期 4月: 0; 非空調期 11月: 0 | 0 |  |  | 0 | 0
室内機 | 室外機系統名 | 対象室名称 | 機器登録番号 | EHP/GHP
[5 empty] | 冷房期 8月: 0; 冷房期 9月: 0; 暖房期 12月: 0; 暖房期 3月: 0; 非空調期 4月: 0; 非空調期 11月: 0 | 0
合計 |  |  |  |  | 暖房期 3月: 0; 非空調期 4月: 0; 非空調期 11月: 0 | 0 |  |  | 0 | 0
最大電力(kW) |  |  |  |  | 冷房期 6月: 0
■月別エネルギー消費量の算定
[5 empty] | 冷房期 6月: 冷房期; 暖房期 12月: 暖房期; 非空調期 4月: 非空調期 | 計 |  | 備考 |  |  | ■電力消費量総括表
[5 empty] | 6月 | 7月 | 8月 | 9月 | 12月 | 1月 | 2月 | 3月 | 4月 | 5月 | 10月 | 11月 | [5 empty] | 昼間電力消費量（kWh)
ピーク時負荷 |  |  | 冷房 | （MW） | 冷房期 6月: 0 | [5 empty] | 冷房期 | 夏季 | 0
|  |  | 暖房 | （MW） | 暖房期 12月: 0 | [6 empty] | その他季 | 0
空調運転時間(h) |  |  | 運転日数 | (日/月) | 20 | 15 | 10 | 20 | 15 | 20 | 20 | 15 | [9 empty] | 暖房期 |  | 0
|  |  | 運転時間 | (h/日) | 冷房期 6月: 8; 暖房期 12月: 8 | [5 empty] | 非空調期 |  | 0
|  |  | 冷房 | 夏季 | 冷房期 7月: 120; 冷房期 8月: 80; 冷房期 9月: 160 | 360 | 520 |  |  |  | 計 |  | 0
|  |  |  | その他季 | 冷房期 6月: 160 | 160 |  |  |  |  | 夜間電力消費量（kWh)
|  |  | 暖房 | その他季 | 暖房期 12月: 120; 暖房期 1月: 160; 暖房期 2月: 160; 暖房期 3月: 120 |  | 560 |  |  |  | 冷房期 | 夏季 | 0
月別負荷率(％) |  |  |  |  | 35 | 70 | 80 | 50 | 45 | 60 | 60 | 35 | [10 empty] | その他季 | 0
全負荷相当運転時間(h) |  |  | 冷房 | 夏季 | 冷房期 7月: 84; 冷房期 8月: 64; 冷房期 9月: 80 | 228 | 284 |  |  |  | 暖房期 |  | 0
|  |  |  | その他季 | 冷房期 6月: 56 | 56 |  |  |  |  | 計 |  | 0
|  |  | 暖房 | その他季 | 暖房期 12月: 54; 暖房期 1月: 96; 暖房期 2月: 96; 暖房期 3月: 42 |  | 288 |  |  |  | 計（kWh)
月別負荷(MWh) |  |  | 冷房 | 夏季 | 冷房期 7月: 0; 冷房期 8月: 0; 冷房期 9月: 0 | 0 | 0 |  |  |  | 冷房期 |  | 0
|  |  |  | その他季 | 冷房期 6月: 0 | 0 |  |  |  |  | 暖房期 |  | 0
|  |  | 暖房 | その他季 | 暖房期 12月: 0; 暖房期 1月: 0; 暖房期 2月: 0; 暖房期 3月: 0 |  | 0 |  |  |  | 計 |  | 0
待機時間(h) |  |  | 冷房 | 夏季 | 冷房期 7月: 624; 冷房期 8月: 664; 冷房期 9月: 560 | 1848
|  |  |  | その他季 | 冷房期 6月: 560; 非空調期 4月: 720; 非空調期 5月: 744; 非空調期 10月: 744; 非空調期 11月: 720 | 5832
|  |  | 暖房 | その他季 | 暖房期 12月: 624; 暖房期 1月: 584; 暖房期 2月: 512; 暖房期 3月: 624
電力消費原単位（室外機） |  |  |  | (kW/kW) | 冷房期 6月: 0; 暖房期 12月: 0 | [5 empty] | ■ガス消費量総括表(m3)
室外機消費電力(kWh) |  |  | 冷房 | 夏季 | 冷房期 7月: 0; 冷房期 8月: 0; 冷房期 9月: 0 | 0 | 0 |  |  |  | 冷房期 |  | 0
|  |  |  | その他季 | 冷房期 6月: 0; 非空調期 4月: 0; 非空調期 5月: 0; 非空調期 10月: 0; 非空調期 11月: 0 | 0 |  |  |  |  | 暖房期 |  | 0
|  |  | 暖房 | その他季 | 暖房期 12月: 0; 暖房期 1月: 0; 暖房期 2月: 0; 暖房期 3月: 0 |  | 0 |  |  |  | 計 |  | 0
室内機消費電力(kWh) |  |  | 冷房 | 夏季 | 冷房期 7月: 0; 冷房期 8月: 0; 冷房期 9月: 0 | 0 | 0 |  |  |  | 月数 | その他期 | 冬期
|  |  |  | その他季 | 冷房期 6月: 0; 非空調期 4月: 0; 非空調期 5月: 0; 非空調期 10月: 0; 非空調期 11月: 0 | 0 |  |  |  |  | 50m3以下 | 4 | 4
|  |  | 暖房 | その他季 | 暖房期 12月: 0; 暖房期 1月: 0; 暖房期 2月: 0; 暖房期 3月: 0 |  | 0 |  |  |  | 50m3超 | 0 | 0
蓄熱時消費電力量(kWh)注 |  |  | 冷房 | 夏季 | 冷房期 7月: 0; 冷房期 8月: 0; 冷房期 9月: 0 | 0 | 0 | 注:蓄熱を採用する系統のうち、蓄熱時間帯に消費する電力を記入。
|  |  |  | その他季 | 冷房期 6月: 0; 非空調期 4月: 0; 非空調期 5月: 0; 非空調期 10月: 0; 非空調期 11月: 0 | 0 |  |  |  |  | 消費量 | その他期 | 冬期
|  |  | 暖房 | その他季 |  |  |  |  | 0 | 0 | 0 | 0 | 0 | 0 | 0 | 0 |  | 0 |  |  |  | 50m3以下 | 0 | 0
ガス消費原単位 |  |  |  | (m3/kW) | 冷房期 6月: 0; 暖房期 12月: 0 | [5 empty] | 50m3超 | 0 | 0
ガス使用量(m3) |  |  |  | その他期 | 冷房期 6月: 0; 冷房期 7月: 0; 冷房期 8月: 0; 冷房期 9月: 0 | 0
|  |  |  | 冬期 | 暖房期 12月: 0; 暖房期 1月: 0; 暖房期 2月: 0; 暖房期 3月: 0 | 0
■エネルギー費用算定に係る料金体系
電力料金の種別 |  |  |  | 九州電力 業務用電力A | 冷房期 9月: INDEX
ガス料金の種別 |  |  |  | 液化石油ガス(LPガス) | 冷房期 9月: 3
■エネルギー費用の算定
[5 empty] | 冷房期 7月: 算出根拠 |  |  | 金額（税込・円） |  | 備考
電力料金 |  |  | 基本料金（本事業による増加分） |  | 暖房期 2月: ↓力率(％）注 |  |  |  |  | 注：年間平均力率を入力してください。
[5 empty] | 冷房期 7月: 2046; 冷房期 8月: 円/kW月 ×; 冷房期 9月: 0; 暖房期 12月: kW × ｛ ( 185 -; 暖房期 2月: 85; 暖房期 3月: ） ／ 100 ｝ × 12 ヶ月 |  |  | 0
|  |  | 従量料金 | 冷房 | 夏季 | ( | 12.99 | + | -1.63 | + | 2.98 | ）円/kWh × | 0 | kWh |  |  |  |  | 0
[5 empty] | その他季 | ( | 12.06 | + | -1.63 | + | 2.98 | ）円/kWh × | 0 | kWh |  |  |  |  | 0
|  |  |  | 暖房 | その他季 | ( | 12.06 | + | -1.63 | + | 2.98 | ）円/kWh × | 0 | kWh |  |  |  |  | 0
|  |  |  | 非空調期 |  | ( | 12.06 | + | -1.63 | + | 2.98 | ）円/kWh × | 0 | kWh |  |  |  |  | 0
[7 empty] | ↑電力料金単価 |  | ↑燃料費調整単価 |  | ↑再エネ発電促進賦課金
|  |  | 小計 | [15 empty] | 0
ガス料金 |  |  | 基本料金（本事業分） |  |  | 1760 | 円/月 × | 12 | ヶ月 | 0 |  | 0 |  | 0 |  | 0 |  |  | 21120
|  |  | 従量料金 |  |  | 406 | 円/m3 × | 0 | m3 ＋ | 331 | 円/m3 × | 0 | m3 | 0 |  | 0 |  |  | 0
|  |  | 小計 | [15 empty] | 21120
合計 | [18 empty] | 21120
●学校別エネルギー等積算表 |  |  |  | ※黄色のセルの必要箇所に入力すること。 | 暖房期 1月: 学校種別; 暖房期 2月: 小学校; 暖房期 3月: 通し番号; 非空調期 4月: 46; 非空調期 5月: 学校番号; 非空調期 10月: 135; 非空調期 11月: 学校名 | 田村小学校 | [5 empty] | （様式9-4-46）
■空調設備の性能の設定 |  |  |  |  | 冷房期 6月: 機器性能; 暖房期 1月: 電力 |  | ガス |  |  |  | 塩害 対応 | 備考
[5 empty] | 冷房期 6月: 能力（kW/台）; 冷房期 8月: 台数; 冷房期 9月: 機器能力; 暖房期 1月: 消費電力; 非空調期 5月: 待機時電力 |  | 消費ガス量
[5 empty] | 冷房期 9月: 能力計(kW); 暖房期 1月: （kW/台）; 暖房期 3月: 計(kW); 非空調期 5月: （kW/台）; 非空調期 11月: 計(kW) |  | （kW/台） |  | 計(kW)
[5 empty] | 冷房 | 暖房 | （台） | 冷房 | 暖房 | 冷房 | 暖房 | 冷房 | 暖房 | 冷房 | 暖房 | 冷房 | 暖房 | 冷房 | 暖房 | 冷房 | 暖房
室外機 | 室外機系統名 | 機器登録記号 |  | EHP/GHP
[5 empty] | 冷房期 6月: EHP合計; 冷房期 8月: 0; 冷房期 9月: 0; 暖房期 12月: 0; 暖房期 3月: 0; 非空調期 4月: 0; 非空調期 11月: 0 | 0
[5 empty] | 冷房期 6月: GHP（都市ガス）合計; 冷房期 8月: 0; 冷房期 9月: 0; 暖房期 12月: 0; 暖房期 3月: 0; 非空調期 4月: 0; 非空調期 11月: 0 | 0 |  |  | 0 | 0
[5 empty] | 冷房期 6月: GHP（LPガス）合計; 冷房期 8月: 0; 冷房期 9月: 0; 暖房期 12月: 0; 暖房期 3月: 0; 非空調期 4月: 0; 非空調期 11月: 0 | 0 |  |  | 0 | 0
室内機 | 室外機系統名 | 対象室名称 | 機器登録番号 | EHP/GHP
0
0
0
0
0
0
0
0
[5 empty] | 冷房期 6月: EHP合計; 冷房期 8月: 0; 冷房期 9月: 0; 暖房期 12月: 0; 暖房期 3月: 0; 非空調期 4月: 0; 非空調期 11月: 0 | 0
[5 empty] | 冷房期 6月: GHP（都市ガス）合計; 冷房期 8月: 0; 冷房期 9月: 0; 暖房期 12月: 0; 暖房期 3月: 0; 非空調期 4月: 0; 非空調期 11月: 0 | 0
[5 empty] | 冷房期 6月: GHP（LPガス）合計; 冷房期 8月: 0; 冷房期 9月: 0; 暖房期 12月: 0; 暖房期 3月: 0; 非空調期 4月: 0; 非空調期 11月: 0 | 0
最大電力(kW) |  |  | EHP |  | 冷房期 6月: 0; 冷房期 8月: 合計; 暖房期 1月: EHP; 暖房期 3月: 0; 非空調期 4月: 0; 非空調期 11月: 0 | 0
|  |  | GHP（都市ガス） |  | 冷房期 6月: 0; 暖房期 1月: GHP（都市ガス）; 暖房期 3月: 0; 非空調期 4月: 0; 非空調期 11月: 0 | 0 |  |  | 0 | 0
|  |  | GHP（LPガス） |  | 冷房期 6月: 0; 暖房期 1月: GHP（LPガス）; 暖房期 3月: 0; 非空調期 4月: 0; 非空調期 11月: 0 | 0 |  |  | 0 | 0
■月別エネルギー消費量の算定 |  |  |  |  | 冷房期 6月: 冷房期; 暖房期 1月: 暖房期; 非空調期 10月: 非空調期 |  |  |  | 計 | 備考
[5 empty] | 6月 | 7月 | 8月 | 9月 | 計 | 12月 | 1月 | 2月 | 3月 | 計 | 4月 | 5月 | 10月 | 11月 | 計
空調運転時間(h) （1日当たり８時間） |  |  | 運転日数 |  | 20 | 15 | 10 | 20 | 65 | 15 | 20 | 20 | 15 | 70 | [5 empty] | 135
|  |  | 総運転時間 |  | 160 | 120 | 80 | 160 | 520 | 120 | 160 | 160 | 120 | 560 | [5 empty] | 1080
月別負荷率(％) |  |  |  |  | 35 | 70 | 80 | 50 | - | 45 | 60 | 60 | 35 | -
全負荷相当運転時間(h) |  |  |  |  | 56 | 84 | 64 | 80 | 284 | 54 | 96 | 96 | 42 | 288 | [5 empty] | 572
月別負荷(MWh) |  | EHP |  |  | 0 | 0 | 0 | 0 | 0 | 0 | 0 | 0 | 0 | 0 | [5 empty] | 0
|  | GHP（都市ガス） |  |  | 0 | 0 | 0 | 0 | 0 | 0 | 0 | 0 | 0 | 0 | [5 empty] | 0
|  | GHP（LPガス） |  |  | 0 | 0 | 0 | 0 | 0 | 0 | 0 | 0 | 0 | 0 | [5 empty] | 0
待機時間(h) |  |  |  |  | 664 | 660 | 680 | 640 | 2644 | 690 | 648 | 576 | 702 | 2616 | 720 | 744 | 744 | 720 | 2928 | 8188
消費電力(kWh) （室外機・ 室内機合計） |  | EHP |  |  | 0 | 0 | 0 | 0 | 0 | 0 | 0 | 0 | 0 | 0 | 0 | 0 | 0 | 0 | 0 | 0
|  | GHP（都市ガス） |  |  | 0 | 0 | 0 | 0 | 0 | 0 | 0 | 0 | 0 | 0 | 0 | 0 | 0 | 0 | 0 | 0
|  | GHP（LPガス） |  |  | 0 | 0 | 0 | 0 | 0 | 0 | 0 | 0 | 0 | 0 | 0 | 0 | 0 | 0 | 0 | 0
|  | 小計 |  |  | 冷房期 6月: 0; 冷房期 7月: 0; 暖房期 12月: 0; 非空調期 5月: 0 |  |  | 0 | 0
蓄熱時消費電力量 (kWh)注 |  | EHP | 冷房 | 夏季 | [15 empty] | 0 | bar: 冷房期 7月 to 暖房期 12月; 非空調期 5月
|  |  |  | その他季 | [15 empty] | 0 | bar: 冷房期 6月; 非空調期 10月 to 非空調期 11月
|  |  | 暖房 | その他季 | bar: 暖房期 1月 to 非空調期 4月; 非空調期 10月 to 非空調期 11月
|  | GHP （都市ガス） | 冷房 | 夏季 | [15 empty] | 0 | bar: 冷房期 7月 to 暖房期 12月; 非空調期 5月
|  |  |  | その他季 | [15 empty] | 0 | bar: 冷房期 6月; 非空調期 10月 to 非空調期 11月
|  |  | 暖房 | その他季 | bar: 暖房期 1月 to 非空調期 4月; 非空調期 10月 to 非空調期 11月
|  | GHP （LPガス） | 冷房 | 夏季 | [15 empty] | 0 | bar: 冷房期 7月 to 暖房期 12月; 非空調期 5月
|  |  |  | その他季 | [15 empty] | 0 | bar: 冷房期 6月; 非空調期 10月 to 非空調期 11月
|  |  | 暖房 | その他季 | bar: 暖房期 1月 to 非空調期 4月; 非空調期 10月 to 非空調期 11月
都市ガス ガス使用量(m3) |  |  |  |  | 0 | 0 | 0 | 0 | 0 | 0 | 0 | 0 | 0 | 0 | [5 empty] | 0
LPガス ガス使用量(m3) |  |  |  |  | 0 | 0 | 0 | 0 | 0 | 0 | 0 | 0 | 0 | 0 | [5 empty] | 0
■エネルギー費用算定に係る料金体系 |  |  |  |  | 冷房期 8月: ○ピーク時負荷（MW); 暖房期 3月: ○電力消費原単位（室外機、kW/kW） | ○ガス消費原単位（㎥/kW）
電力料金の種別 |  | 九州電力 業務用電力A |  |  | 暖房期 12月: 冷房期; 暖房期 1月: 暖房期; 非空調期 5月: 冷房期; 非空調期 10月: 暖房期 |  | 冷房期 | 暖房期
都市ガス料金の種別 |  | 西部ガス 小型空調 パッケージ契約 |  |  | 冷房期 8月: EHP; 暖房期 12月: 0; 暖房期 1月: 0; 暖房期 3月: EHP; 非空調期 5月: 0; 非空調期 10月: 0 | 都市ガス | 0 | 0
ＬＰガス料金の種別 |  | 液化石油ガス(LPガス) |  |  | 冷房期 8月: GHP（都市ガス）; 暖房期 12月: 0; 暖房期 1月: 0; 暖房期 3月: GHP（都市ガス）; 非空調期 5月: 0; 非空調期 10月: 0 | LPガス | 0 | 0
[7 empty] | GHP（LPガス） |  | 0 | 0 |  | GHP（LPガス） |  | 0 | 0
■エネルギー費用の算定 |  |  |  |  | 冷房期 7月: 算出根拠 |  |  | 金額（税込・円） |  | 備考
電力料金 |  |  | 基本料金 （本事業による増加分） | EHP | 冷房期 7月: 2046; 冷房期 8月: 円/kW月 ×; 冷房期 9月: 0; 暖房期 12月: kW × ｛ ( 185 -; 暖房期 2月: 85; 暖房期 3月: ） ／ 100 ｝ × 12 ヶ月; 非空調期 5月: ※黄色セルに年間力率を入力してください |  |  | 0
|  |  |  | GHP（都市ガス） | 冷房期 7月: 2046; 冷房期 8月: 円/kW月 ×; 冷房期 9月: 0; 暖房期 12月: kW × ｛ ( 185 -; 暖房期 2月: 85; 暖房期 3月: ） ／ 100 ｝ × 12 ヶ月; 非空調期 5月: ※黄色セルに年間力率を入力してください |  |  | 0
|  |  |  | GHP（LPガス） | 冷房期 7月: 2046; 冷房期 8月: 円/kW月 ×; 冷房期 9月: 0; 暖房期 12月: kW × ｛ ( 185 -; 暖房期 2月: 85; 暖房期 3月: ） ／ 100 ｝ × 12 ヶ月; 非空調期 5月: ※黄色セルに年間力率を入力してください |  |  | 0
|  |  | 従量料金 | 冷房 | 夏季 | ( | 12.99 | + | -1.63 | + | 2.98 | ）円/kWh × | 0 | kWh |  |  |  |  | 0
[5 empty] | その他季 | ( | 12.06 | + | -1.63 | + | 2.98 | ）円/kWh × | 0 | kWh |  |  |  |  | 0
|  |  |  | 暖房 | その他季 | ( | 12.06 | + | -1.63 | + | 2.98 | ）円/kWh × | 0 | kWh |  |  |  |  | 0
|  |  |  | 非空調期 |  | ( | 12.06 | + | -1.63 | + | 2.98 | ）円/kWh × | 0 | kWh |  |  |  |  | 0
|  |  | 小計 |  | 冷房期 8月: ↑電力料金単価; 暖房期 12月: ↑燃料費調整単価; 暖房期 2月: ↑再エネ発電促進賦課金 |  |  | 0
ガス料金(GHP 都市ガス) |  |  | 定額基本料金（本事業による増加分） |  |  | 4180 | 円/月 × | 12 | ヶ月 | 0 |  | 0 |  | 0 |  | 0 |  | 0
|  |  | 流量基本料金（本事業による増加分） |  |  | 1430 | 円/m3月 × | 0 | m3 × | 12 | ヶ月 | 0 | 0 | 0 | 0 | 0 | 0 | 0 | 0
|  |  | 従量料金 |  | その他期 | 62.95 | 円/m3 × | 0 | m3 | 0 |  | 0 |  | 0 |  | 0 |  | 0 | 0
[5 empty] | 冬期 | 62.95 | 円/m3 × | 0 | m3 | 0 |  | 0 |  | 0 |  | 0 |  | 0 | 0
|  |  | 小計 | [15 empty] | 0
ガス料金GHP LPガス) |  |  | 基本料金（本事業分） |  |  | 1760 | 円/月 × | 12 | ヶ月 | 0 |  | 0 |  | 0 |  | 0 |  | 0
|  |  | 従量料金 | (50㎥以下+50超え) |  | 406 | 円/m3 × | 0 | m3 ＋ | 331 | 円/m3 × | 0 | m3 | 0 |  | 0 |  | 0 | 0
|  |  | 小計 |  |  | 0 | 0 | 0 | 0 | 0 | 0 | 0 | 0 | 0 | 0 | 0 | 0 | 0 | 0

## 様式９－４－47
●学校別エネルギー等積算表 |  |  | （基準年） | [6 empty] | 学校種別 | 小学校 | 通し番号 | 47 | 学校番号 | 139 | 学校名 | 飯倉中央小学校 | [6 empty] | （様式9-4A）
■空調設備の性能の設定
[5 empty] | 機器性能 |  |  |  |  | 電力 | [7 empty] | ガス |  |  |  |  | 備考
[5 empty] | 能力（kW/台） |  | 台数 | 機器能力 |  | 消費電力 |  |  |  | 待機時電力 |  |  |  | 消費ガス量
[8 empty] | 能力計(kW) |  | （kW/台） |  | 計(kW) |  | （kW/台） |  | 計(kW) |  | （kW/台） |  | 計(kW) |  | 塩害対策
[5 empty] | 冷房 | 暖房 | （台） | 冷房 | 暖房 | 冷房 | 暖房 | 冷房 | 暖房 | 冷房 | 暖房 | 冷房 | 暖房 | 冷房 | 暖房 | 冷房 | 暖房
室外機 | 室外機系統名 | 機器登録記号 |  | EHP/GHP
[7 empty] | 0 | 0 | 0 |  |  | 0 | 0 |  |  | 0 | 0 |  |  | 0 | 0
室内機 | 室外機系統名 | 対象室名称 | 機器登録番号 | EHP/GHP
0
0
0
0
0
0
0
0
0
0
0
0
[7 empty] | 0 | 0 | 0 |  |  | 0 | 0 |  |  | 0 | 0
合計 | [11 empty] | 0 | 0 |  |  | 0 | 0 |  |  | 0 | 0
最大電力(kW) |  |  |  |  | 0
■月別エネルギー消費量の算定
[5 empty] | 冷房期 |  |  |  | 暖房期 |  |  |  | 非空調期 |  |  |  | 計 |  | 備考 |  |  | ■電力消費量総括表
[5 empty] | 6月 | 7月 | 8月 | 9月 | 12月 | 1月 | 2月 | 3月 | 4月 | 5月 | 10月 | 11月 | [5 empty] | 昼間電力消費量（kWh)
ピーク時負荷 |  |  | 冷房 | （MW） | 冷房期 6月: 0 | [5 empty] | 冷房期 | 夏季 | 0
|  |  | 暖房 | （MW） | 暖房期 12月: 0 | [6 empty] | その他季 | 0
空調運転時間(h) |  |  | 運転日数 | (日/月) | 20 | 15 | 10 | 20 | 15 | 20 | 20 | 15 | [9 empty] | 暖房期 |  | 0
|  |  | 運転時間 | (h/日) | 冷房期 6月: 8; 暖房期 12月: 8 | [5 empty] | 非空調期 |  | 0
|  |  | 冷房 | 夏季 | 冷房期 7月: 120; 冷房期 8月: 80; 冷房期 9月: 160 | 360 | 520 |  |  |  | 計 |  | 0
|  |  |  | その他季 | 冷房期 6月: 160 | 160 |  |  |  |  | 夜間電力消費量（kWh)
|  |  | 暖房 | その他季 | 暖房期 12月: 120; 暖房期 1月: 160; 暖房期 2月: 160; 暖房期 3月: 120 |  | 560 |  |  |  | 冷房期 | 夏季 | 0
月別負荷率(％) |  |  |  |  | 35 | 70 | 80 | 50 | 45 | 60 | 60 | 35 | [10 empty] | その他季 | 0
全負荷相当運転時間(h) |  |  | 冷房 | 夏季 | 冷房期 7月: 84; 冷房期 8月: 64; 冷房期 9月: 80 | 228 | 284 |  |  |  | 暖房期 |  | 0
|  |  |  | その他季 | 冷房期 6月: 56 | 56 |  |  |  |  | 計 |  | 0
|  |  | 暖房 | その他季 | 暖房期 12月: 54; 暖房期 1月: 96; 暖房期 2月: 96; 暖房期 3月: 42 |  | 288 |  |  |  | 計（kWh)
月別負荷(MWh) |  |  | 冷房 | 夏季 | 冷房期 7月: 0; 冷房期 8月: 0; 冷房期 9月: 0 | 0 | 0 |  |  |  | 冷房期 |  | 0
|  |  |  | その他季 | 冷房期 6月: 0 | 0 |  |  |  |  | 暖房期 |  | 0
|  |  | 暖房 | その他季 | 暖房期 12月: 0; 暖房期 1月: 0; 暖房期 2月: 0; 暖房期 3月: 0 |  | 0 |  |  |  | 計 |  | 0
待機時間(h) |  |  | 冷房 | 夏季 | 冷房期 7月: 624; 冷房期 8月: 664; 冷房期 9月: 560 | 1848
|  |  |  | その他季 | 冷房期 6月: 560; 非空調期 4月: 720; 非空調期 5月: 744; 非空調期 10月: 744; 非空調期 11月: 720 | 5832
|  |  | 暖房 | その他季 | 暖房期 12月: 624; 暖房期 1月: 584; 暖房期 2月: 512; 暖房期 3月: 624
電力消費原単位（室外機） |  |  |  | (kW/kW) | 冷房期 6月: 0; 暖房期 12月: 0 | [5 empty] | ■ガス消費量総括表(m3)
室外機消費電力(kWh) |  |  | 冷房 | 夏季 | 冷房期 7月: 0; 冷房期 8月: 0; 冷房期 9月: 0 | 0 | 0 |  |  |  | 冷房期 |  | 0
|  |  |  | その他季 | 冷房期 6月: 0; 非空調期 4月: 0; 非空調期 5月: 0; 非空調期 10月: 0; 非空調期 11月: 0 | 0 |  |  |  |  | 暖房期 |  | 0
|  |  | 暖房 | その他季 | 暖房期 12月: 0; 暖房期 1月: 0; 暖房期 2月: 0; 暖房期 3月: 0 |  | 0 |  |  |  | 計 |  | 0
室内機消費電力(kWh) |  |  | 冷房 | 夏季 | 冷房期 7月: 0; 冷房期 8月: 0; 冷房期 9月: 0 | 0 | 0 |  |  |  | 月数 | その他期 | 冬期
|  |  |  | その他季 | 冷房期 6月: 0; 非空調期 4月: 0; 非空調期 5月: 0; 非空調期 10月: 0; 非空調期 11月: 0 | 0 |  |  |  |  | A | 4 | 4
|  |  | 暖房 | その他季 | 暖房期 12月: 0; 暖房期 1月: 0; 暖房期 2月: 0; 暖房期 3月: 0 |  | 0 |  |  |  | B | 0 | 0
蓄熱時消費電力量(kWh)注 |  |  | 冷房 | 夏季 | 冷房期 7月: 0; 冷房期 8月: 0; 冷房期 9月: 0 | 0 | 0 | 注:蓄熱を採用する系統のうち、蓄熱時間帯に消費する電力を記入 |  |  | C | 0 | 0
|  |  |  | その他季 | 冷房期 6月: 0; 非空調期 4月: 0; 非空調期 5月: 0; 非空調期 10月: 0; 非空調期 11月: 0 | 0 |  |  |  |  | 消費量 | その他期 | 冬期
|  |  | 暖房 | その他季 |  |  |  |  | 0 | 0 | 0 | 0 | 0 | 0 | 0 | 0 |  | 0 |  |  |  | A | 0 | 0
ガス消費原単位 |  |  |  | (m3/kW) | [17 empty] | B | 0 | 0
ガス使用量(m3) |  |  |  | その他期 | 冷房期 6月: 0; 冷房期 7月: 0; 冷房期 8月: 0; 冷房期 9月: 0 | 0 |  |  |  |  | C | 0 | 0
|  |  |  | 冬期 | 暖房期 12月: 0; 暖房期 1月: 0; 暖房期 2月: 0; 暖房期 3月: 0 | 0
■エネルギー費用算定に係る料金体系
電力料金の種別 |  |  |  | 九州電力 業務用電力A
ガス料金の種別 |  |  |  | なし
■エネルギー費用の算定
[5 empty] | 冷房期 7月: 算出根拠 |  |  | 金額（税込・円） |  | 備考
電力料金 |  |  | 基本料金（本事業による増加分） |  | 暖房期 2月: ↓力率(％）注 |  |  |  |  | 注：年間平均力率を入力してください。
[5 empty] | 冷房期 7月: 2046; 冷房期 8月: 円/kW月 ×; 冷房期 9月: 0; 暖房期 12月: kW × ｛ ( 185 -; 暖房期 2月: 85; 暖房期 3月: ） ／ 100 ｝ × 12 ヶ月 |  |  | 0
|  |  | 従量料金 | 冷房 | 夏季 | ( | 12.99 | + | -1.63 | + | 2.98 | ）円/kWh × | 0 | kWh |  |  |  |  | 0
[5 empty] | その他季 | ( | 12.06 | + | -1.63 | + | 2.98 | ）円/kWh × | 0 | kWh |  |  |  |  | 0
|  |  |  | 暖房 | その他季 | ( | 12.06 | + | -1.63 | + | 2.98 | ）円/kWh × | 0 | kWh |  |  |  |  | 0
|  |  |  | 非空調期 |  | ( | 12.06 | + | -1.63 | + | 2.98 | ）円/kWh × | 0 | kWh |  |  |  |  | 0
[7 empty] | ↑電力料金単価 |  | ↑燃料費調整単価 |  | ↑再エネ発電促進賦課金
|  |  | 小計 | [15 empty] | 0
ガス料金 |  |  | 定額基本料金（本事業による増加分）
流量基本料金（本事業による増加分）
|  |  | 従量料金 |  | 冷房期 6月: その他期
冬期
小計
合計 | [18 empty] | 0
●学校別エネルギー等積算表 |  |  | （基準年） |  | 暖房期 1月: 学校種別; 暖房期 2月: 小学校; 暖房期 3月: 通し番号; 非空調期 4月: 47; 非空調期 5月: 学校番号; 非空調期 10月: 139; 非空調期 11月: 学校名 | 飯倉中央小学校 | [6 empty] | （様式9-4B）
■空調設備の性能の設定
[5 empty] | 冷房期 6月: 機器性能; 暖房期 1月: 電力 |  | ガス |  |  |  |  | 備考
[5 empty] | 冷房期 6月: 能力（kW/台）; 冷房期 8月: 台数; 冷房期 9月: 機器能力; 暖房期 1月: 消費電力; 非空調期 5月: 待機時電力 |  | 消費ガス量
[5 empty] | 冷房期 9月: 能力計(kW); 暖房期 1月: （kW/台）; 暖房期 3月: 計(kW); 非空調期 5月: （kW/台）; 非空調期 11月: 計(kW) |  | （kW/台） |  | 計(kW) |  | 塩害対策
[5 empty] | 冷房 | 暖房 | （台） | 冷房 | 暖房 | 冷房 | 暖房 | 冷房 | 暖房 | 冷房 | 暖房 | 冷房 | 暖房 | 冷房 | 暖房 | 冷房 | 暖房
室外機 | 室外機系統名 | 機器登録記号 |  | EHP/GHP
[5 empty] | 冷房期 8月: 0; 冷房期 9月: 0; 暖房期 12月: 0; 暖房期 3月: 0; 非空調期 4月: 0; 非空調期 11月: 0 | 0 |  |  | 0 | 0
室内機 | 室外機系統名 | 対象室名称 | 機器登録番号 | EHP/GHP
[5 empty] | 冷房期 8月: 0; 冷房期 9月: 0; 暖房期 12月: 0; 暖房期 3月: 0; 非空調期 4月: 0; 非空調期 11月: 0 | 0
合計 |  |  |  |  | 暖房期 3月: 0; 非空調期 4月: 0; 非空調期 11月: 0 | 0 |  |  | 0 | 0
最大電力(kW) |  |  |  |  | 冷房期 6月: 0
■月別エネルギー消費量の算定
[5 empty] | 冷房期 6月: 冷房期; 暖房期 12月: 暖房期; 非空調期 4月: 非空調期 | 計 |  | 備考 |  |  | ■電力消費量総括表
[5 empty] | 6月 | 7月 | 8月 | 9月 | 12月 | 1月 | 2月 | 3月 | 4月 | 5月 | 10月 | 11月 | [5 empty] | 昼間電力消費量（kWh)
ピーク時負荷 |  |  | 冷房 | （MW） | 冷房期 6月: 0 | [5 empty] | 冷房期 | 夏季 | 0
|  |  | 暖房 | （MW） | 暖房期 12月: 0 | [6 empty] | その他季 | 0
空調運転時間(h) |  |  | 運転日数 | (日/月) | 20 | 15 | 10 | 20 | 15 | 20 | 20 | 15 | [9 empty] | 暖房期 |  | 0
|  |  | 運転時間 | (h/日) | 冷房期 6月: 8; 暖房期 12月: 8 | [5 empty] | 非空調期 |  | 0
|  |  | 冷房 | 夏季 | 冷房期 7月: 120; 冷房期 8月: 80; 冷房期 9月: 160 | 360 | 520 |  |  |  | 計 |  | 0
|  |  |  | その他季 | 冷房期 6月: 160 | 160 |  |  |  |  | 夜間電力消費量（kWh)
|  |  | 暖房 | その他季 | 暖房期 12月: 120; 暖房期 1月: 160; 暖房期 2月: 160; 暖房期 3月: 120 |  | 560 |  |  |  | 冷房期 | 夏季 | 0
月別負荷率(％) |  |  |  |  | 35 | 70 | 80 | 50 | 45 | 60 | 60 | 35 | [10 empty] | その他季 | 0
全負荷相当運転時間(h) |  |  | 冷房 | 夏季 | 冷房期 7月: 84; 冷房期 8月: 64; 冷房期 9月: 80 | 228 | 284 |  |  |  | 暖房期 |  | 0
|  |  |  | その他季 | 冷房期 6月: 56 | 56 |  |  |  |  | 計 |  | 0
|  |  | 暖房 | その他季 | 暖房期 12月: 54; 暖房期 1月: 96; 暖房期 2月: 96; 暖房期 3月: 42 |  | 288 |  |  |  | 計（kWh)
月別負荷(MWh) |  |  | 冷房 | 夏季 | 冷房期 7月: 0; 冷房期 8月: 0; 冷房期 9月: 0 | 0 | 0 |  |  |  | 冷房期 |  | 0
|  |  |  | その他季 | 冷房期 6月: 0 | 0 |  |  |  |  | 暖房期 |  | 0
|  |  | 暖房 | その他季 | 暖房期 12月: 0; 暖房期 1月: 0; 暖房期 2月: 0; 暖房期 3月: 0 |  | 0 |  |  |  | 計 |  | 0
待機時間(h) |  |  | 冷房 | 夏季 | 冷房期 7月: 624; 冷房期 8月: 664; 冷房期 9月: 560 | 1848
|  |  |  | その他季 | 冷房期 6月: 560; 非空調期 4月: 720; 非空調期 5月: 744; 非空調期 10月: 744; 非空調期 11月: 720 | 5832
|  |  | 暖房 | その他季 | 暖房期 12月: 624; 暖房期 1月: 584; 暖房期 2月: 512; 暖房期 3月: 624
電力消費原単位（室外機） |  |  |  | (kW/kW) | 冷房期 6月: 0; 暖房期 12月: 0 | [5 empty] | ■ガス消費量総括表(m3)
室外機消費電力(kWh) |  |  | 冷房 | 夏季 | 冷房期 7月: 0; 冷房期 8月: 0; 冷房期 9月: 0 | 0 | 0 |  |  |  | 冷房期 |  | 0
|  |  |  | その他季 | 冷房期 6月: 0; 非空調期 4月: 0; 非空調期 5月: 0; 非空調期 10月: 0; 非空調期 11月: 0 | 0 |  |  |  |  | 暖房期 |  | 0
|  |  | 暖房 | その他季 | 暖房期 12月: 0; 暖房期 1月: 0; 暖房期 2月: 0; 暖房期 3月: 0 |  | 0 |  |  |  | 計 |  | 0
室内機消費電力(kWh) |  |  | 冷房 | 夏季 | 冷房期 7月: 0; 冷房期 8月: 0; 冷房期 9月: 0 | 0 | 0 |  |  |  | 月数 | その他期 | 冬期
|  |  |  | その他季 | 冷房期 6月: 0; 非空調期 4月: 0; 非空調期 5月: 0; 非空調期 10月: 0; 非空調期 11月: 0 | 0 |  |  |  |  | A | 4 | 4
|  |  | 暖房 | その他季 | 暖房期 12月: 0; 暖房期 1月: 0; 暖房期 2月: 0; 暖房期 3月: 0 |  | 0 |  |  |  | B | 0 | 0
蓄熱時消費電力量(kWh)注 |  |  | 冷房 | 夏季 | 冷房期 7月: 0; 冷房期 8月: 0; 冷房期 9月: 0 | 0 | 0 | 注:蓄熱を採用する系統のうち、蓄熱時間帯に消費する電力を記入。 |  |  | C | 0 | 0
|  |  |  | その他季 | 冷房期 6月: 0; 非空調期 4月: 0; 非空調期 5月: 0; 非空調期 10月: 0; 非空調期 11月: 0 | 0 |  |  |  |  | 消費量 | その他期 | 冬期
|  |  | 暖房 | その他季 |  |  |  |  | 0 | 0 | 0 | 0 | 0 | 0 | 0 | 0 |  | 0 |  |  |  | A | 0 | 0
ガス消費原単位 |  |  |  | (m3/kW) | 冷房期 6月: 0; 暖房期 12月: 0 | [5 empty] | B | 0 | 0
ガス使用量(m3) |  |  |  | その他期 | 冷房期 6月: 0; 冷房期 7月: 0; 冷房期 8月: 0; 冷房期 9月: 0 | 0 |  |  |  |  | C | 0 | 0
|  |  |  | 冬期 | 暖房期 12月: 0; 暖房期 1月: 0; 暖房期 2月: 0; 暖房期 3月: 0 | 0
■エネルギー費用算定に係る料金体系
電力料金の種別 |  |  |  | 九州電力 業務用電力A | 冷房期 9月: INDEX
ガス料金の種別 |  |  |  | 西部ガス 小型空調 パッケージ契約 | 冷房期 9月: 2
■エネルギー費用の算定
[5 empty] | 冷房期 7月: 算出根拠 |  |  | 金額（税込・円） |  | 備考
電力料金 |  |  | 基本料金（本事業による増加分） |  | 暖房期 2月: ↓力率(％）注 |  |  |  |  | 注：年間平均力率を入力してください。
[5 empty] | 冷房期 7月: 2046; 冷房期 8月: 円/kW月 ×; 冷房期 9月: 0; 暖房期 12月: kW × ｛ ( 185 -; 暖房期 2月: 85; 暖房期 3月: ） ／ 100 ｝ × 12 ヶ月 |  |  | 0
|  |  | 従量料金 | 冷房 | 夏季 | ( | 12.99 | + | -1.63 | + | 2.98 | ）円/kWh × | 0 | kWh |  |  |  |  | 0
[5 empty] | その他季 | ( | 12.06 | + | -1.63 | + | 2.98 | ）円/kWh × | 0 | kWh |  |  |  |  | 0
|  |  |  | 暖房 | その他季 | ( | 12.06 | + | -1.63 | + | 2.98 | ）円/kWh × | 0 | kWh |  |  |  |  | 0
|  |  |  | 非空調期 |  | ( | 12.06 | + | -1.63 | + | 2.98 | ）円/kWh × | 0 | kWh |  |  |  |  | 0
[7 empty] | ↑電力料金単価 |  | ↑燃料費調整単価 |  | ↑再エネ発電促進賦課金
|  |  | 小計 | [15 empty] | 0
ガス料金 |  |  | 定額基本料金（本事業による増加分） |  |  | 4180 | 円/月 × | 12 | ヶ月 | 0 |  | 0 |  | 0 |  | 0 |  |  | 50160
|  |  | 流量基本料金（本事業による増加分） |  | 冷房期 7月: 1430; 冷房期 8月: 円/m3月 ×; 冷房期 9月: 0; 暖房期 12月: m3 ×; 暖房期 1月: 12; 暖房期 2月: ヶ月 |  |  | 0
|  |  | 従量料金 |  | その他期 | 62.95 | 円/m3 × | 0 | m3 | 0 |  | 0 |  | 0 |  | 0 |  |  | 0
[5 empty] | 冬期 | 62.95 | 円/m3 × | 0 | m3 | 0 |  | 0 |  | 0 |  | 0 |  |  | 0
|  |  | 小計 | [15 empty] | 50160
合計 | [18 empty] | 50160
●学校別エネルギー等積算表 |  |  | （基準年） |  | 暖房期 1月: 学校種別; 暖房期 2月: 小学校; 暖房期 3月: 通し番号; 非空調期 4月: 47; 非空調期 5月: 学校番号; 非空調期 10月: 139; 非空調期 11月: 学校名 | 飯倉中央小学校 | [6 empty] | （様式9-4C）
■空調設備の性能の設定
[5 empty] | 冷房期 6月: 機器性能; 暖房期 1月: 電力 |  | ガス |  |  |  |  | 備考
[5 empty] | 冷房期 6月: 能力（kW/台）; 冷房期 8月: 台数; 冷房期 9月: 機器能力; 暖房期 1月: 消費電力; 非空調期 5月: 待機時電力 |  | 消費ガス量
[5 empty] | 冷房期 9月: 能力計(kW); 暖房期 1月: （kW/台）; 暖房期 3月: 計(kW); 非空調期 5月: （kW/台）; 非空調期 11月: 計(kW) |  | （kW/台） |  | 計(kW) |  | 塩害対策
[5 empty] | 冷房 | 暖房 | （台） | 冷房 | 暖房 | 冷房 | 暖房 | 冷房 | 暖房 | 冷房 | 暖房 | 冷房 | 暖房 | 冷房 | 暖房 | 冷房 | 暖房
室外機 | 室外機系統名 | 機器登録記号 |  | EHP/GHP
[5 empty] | 冷房期 8月: 0; 冷房期 9月: 0; 暖房期 12月: 0; 暖房期 3月: 0; 非空調期 4月: 0; 非空調期 11月: 0 | 0 |  |  | 0 | 0
室内機 | 室外機系統名 | 対象室名称 | 機器登録番号 | EHP/GHP
[5 empty] | 冷房期 8月: 0; 冷房期 9月: 0; 暖房期 12月: 0; 暖房期 3月: 0; 非空調期 4月: 0; 非空調期 11月: 0 | 0
合計 |  |  |  |  | 暖房期 3月: 0; 非空調期 4月: 0; 非空調期 11月: 0 | 0 |  |  | 0 | 0
最大電力(kW) |  |  |  |  | 冷房期 6月: 0
■月別エネルギー消費量の算定
[5 empty] | 冷房期 6月: 冷房期; 暖房期 12月: 暖房期; 非空調期 4月: 非空調期 | 計 |  | 備考 |  |  | ■電力消費量総括表
[5 empty] | 6月 | 7月 | 8月 | 9月 | 12月 | 1月 | 2月 | 3月 | 4月 | 5月 | 10月 | 11月 | [5 empty] | 昼間電力消費量（kWh)
ピーク時負荷 |  |  | 冷房 | （MW） | 冷房期 6月: 0 | [5 empty] | 冷房期 | 夏季 | 0
|  |  | 暖房 | （MW） | 暖房期 12月: 0 | [6 empty] | その他季 | 0
空調運転時間(h) |  |  | 運転日数 | (日/月) | 20 | 15 | 10 | 20 | 15 | 20 | 20 | 15 | [9 empty] | 暖房期 |  | 0
|  |  | 運転時間 | (h/日) | 冷房期 6月: 8; 暖房期 12月: 8 | [5 empty] | 非空調期 |  | 0
|  |  | 冷房 | 夏季 | 冷房期 7月: 120; 冷房期 8月: 80; 冷房期 9月: 160 | 360 | 520 |  |  |  | 計 |  | 0
|  |  |  | その他季 | 冷房期 6月: 160 | 160 |  |  |  |  | 夜間電力消費量（kWh)
|  |  | 暖房 | その他季 | 暖房期 12月: 120; 暖房期 1月: 160; 暖房期 2月: 160; 暖房期 3月: 120 |  | 560 |  |  |  | 冷房期 | 夏季 | 0
月別負荷率(％) |  |  |  |  | 35 | 70 | 80 | 50 | 45 | 60 | 60 | 35 | [10 empty] | その他季 | 0
全負荷相当運転時間(h) |  |  | 冷房 | 夏季 | 冷房期 7月: 84; 冷房期 8月: 64; 冷房期 9月: 80 | 228 | 284 |  |  |  | 暖房期 |  | 0
|  |  |  | その他季 | 冷房期 6月: 56 | 56 |  |  |  |  | 計 |  | 0
|  |  | 暖房 | その他季 | 暖房期 12月: 54; 暖房期 1月: 96; 暖房期 2月: 96; 暖房期 3月: 42 |  | 288 |  |  |  | 計（kWh)
月別負荷(MWh) |  |  | 冷房 | 夏季 | 冷房期 7月: 0; 冷房期 8月: 0; 冷房期 9月: 0 | 0 | 0 |  |  |  | 冷房期 |  | 0
|  |  |  | その他季 | 冷房期 6月: 0 | 0 |  |  |  |  | 暖房期 |  | 0
|  |  | 暖房 | その他季 | 暖房期 12月: 0; 暖房期 1月: 0; 暖房期 2月: 0; 暖房期 3月: 0 |  | 0 |  |  |  | 計 |  | 0
待機時間(h) |  |  | 冷房 | 夏季 | 冷房期 7月: 624; 冷房期 8月: 664; 冷房期 9月: 560 | 1848
|  |  |  | その他季 | 冷房期 6月: 560; 非空調期 4月: 720; 非空調期 5月: 744; 非空調期 10月: 744; 非空調期 11月: 720 | 5832
|  |  | 暖房 | その他季 | 暖房期 12月: 624; 暖房期 1月: 584; 暖房期 2月: 512; 暖房期 3月: 624
電力消費原単位（室外機） |  |  |  | (kW/kW) | 冷房期 6月: 0; 暖房期 12月: 0 | [5 empty] | ■ガス消費量総括表(m3)
室外機消費電力(kWh) |  |  | 冷房 | 夏季 | 冷房期 7月: 0; 冷房期 8月: 0; 冷房期 9月: 0 | 0 | 0 |  |  |  | 冷房期 |  | 0
|  |  |  | その他季 | 冷房期 6月: 0; 非空調期 4月: 0; 非空調期 5月: 0; 非空調期 10月: 0; 非空調期 11月: 0 | 0 |  |  |  |  | 暖房期 |  | 0
|  |  | 暖房 | その他季 | 暖房期 12月: 0; 暖房期 1月: 0; 暖房期 2月: 0; 暖房期 3月: 0 |  | 0 |  |  |  | 計 |  | 0
室内機消費電力(kWh) |  |  | 冷房 | 夏季 | 冷房期 7月: 0; 冷房期 8月: 0; 冷房期 9月: 0 | 0 | 0 |  |  |  | 月数 | その他期 | 冬期
|  |  |  | その他季 | 冷房期 6月: 0; 非空調期 4月: 0; 非空調期 5月: 0; 非空調期 10月: 0; 非空調期 11月: 0 | 0 |  |  |  |  | 50m3以下 | 4 | 4
|  |  | 暖房 | その他季 | 暖房期 12月: 0; 暖房期 1月: 0; 暖房期 2月: 0; 暖房期 3月: 0 |  | 0 |  |  |  | 50m3超 | 0 | 0
蓄熱時消費電力量(kWh)注 |  |  | 冷房 | 夏季 | 冷房期 7月: 0; 冷房期 8月: 0; 冷房期 9月: 0 | 0 | 0 | 注:蓄熱を採用する系統のうち、蓄熱時間帯に消費する電力を記入。
|  |  |  | その他季 | 冷房期 6月: 0; 非空調期 4月: 0; 非空調期 5月: 0; 非空調期 10月: 0; 非空調期 11月: 0 | 0 |  |  |  |  | 消費量 | その他期 | 冬期
|  |  | 暖房 | その他季 |  |  |  |  | 0 | 0 | 0 | 0 | 0 | 0 | 0 | 0 |  | 0 |  |  |  | 50m3以下 | 0 | 0
ガス消費原単位 |  |  |  | (m3/kW) | 冷房期 6月: 0; 暖房期 12月: 0 | [5 empty] | 50m3超 | 0 | 0
ガス使用量(m3) |  |  |  | その他期 | 冷房期 6月: 0; 冷房期 7月: 0; 冷房期 8月: 0; 冷房期 9月: 0 | 0
|  |  |  | 冬期 | 暖房期 12月: 0; 暖房期 1月: 0; 暖房期 2月: 0; 暖房期 3月: 0 | 0
■エネルギー費用算定に係る料金体系
電力料金の種別 |  |  |  | 九州電力 業務用電力A | 冷房期 9月: INDEX
ガス料金の種別 |  |  |  | 液化石油ガス(LPガス) | 冷房期 9月: 3
■エネルギー費用の算定
[5 empty] | 冷房期 7月: 算出根拠 |  |  | 金額（税込・円） |  | 備考
電力料金 |  |  | 基本料金（本事業による増加分） |  | 暖房期 2月: ↓力率(％）注 |  |  |  |  | 注：年間平均力率を入力してください。
[5 empty] | 冷房期 7月: 2046; 冷房期 8月: 円/kW月 ×; 冷房期 9月: 0; 暖房期 12月: kW × ｛ ( 185 -; 暖房期 2月: 85; 暖房期 3月: ） ／ 100 ｝ × 12 ヶ月 |  |  | 0
|  |  | 従量料金 | 冷房 | 夏季 | ( | 12.99 | + | -1.63 | + | 2.98 | ）円/kWh × | 0 | kWh |  |  |  |  | 0
[5 empty] | その他季 | ( | 12.06 | + | -1.63 | + | 2.98 | ）円/kWh × | 0 | kWh |  |  |  |  | 0
|  |  |  | 暖房 | その他季 | ( | 12.06 | + | -1.63 | + | 2.98 | ）円/kWh × | 0 | kWh |  |  |  |  | 0
|  |  |  | 非空調期 |  | ( | 12.06 | + | -1.63 | + | 2.98 | ）円/kWh × | 0 | kWh |  |  |  |  | 0
[7 empty] | ↑電力料金単価 |  | ↑燃料費調整単価 |  | ↑再エネ発電促進賦課金
|  |  | 小計 | [15 empty] | 0
ガス料金 |  |  | 基本料金（本事業分） |  |  | 1760 | 円/月 × | 12 | ヶ月 | 0 |  | 0 |  | 0 |  | 0 |  |  | 21120
|  |  | 従量料金 |  |  | 406 | 円/m3 × | 0 | m3 ＋ | 331 | 円/m3 × | 0 | m3 | 0 |  | 0 |  |  | 0
|  |  | 小計 | [15 empty] | 21120
合計 | [18 empty] | 21120
●学校別エネルギー等積算表 |  |  |  | ※黄色のセルの必要箇所に入力すること。 | 暖房期 1月: 学校種別; 暖房期 2月: 小学校; 暖房期 3月: 通し番号; 非空調期 4月: 47; 非空調期 5月: 学校番号; 非空調期 10月: 139; 非空調期 11月: 学校名 | 飯倉中央小学校 | [5 empty] | （様式9-4-47）
■空調設備の性能の設定 |  |  |  |  | 冷房期 6月: 機器性能; 暖房期 1月: 電力 |  | ガス |  |  |  | 塩害 対応 | 備考
[5 empty] | 冷房期 6月: 能力（kW/台）; 冷房期 8月: 台数; 冷房期 9月: 機器能力; 暖房期 1月: 消費電力; 非空調期 5月: 待機時電力 |  | 消費ガス量
[5 empty] | 冷房期 9月: 能力計(kW); 暖房期 1月: （kW/台）; 暖房期 3月: 計(kW); 非空調期 5月: （kW/台）; 非空調期 11月: 計(kW) |  | （kW/台） |  | 計(kW)
[5 empty] | 冷房 | 暖房 | （台） | 冷房 | 暖房 | 冷房 | 暖房 | 冷房 | 暖房 | 冷房 | 暖房 | 冷房 | 暖房 | 冷房 | 暖房 | 冷房 | 暖房
室外機 | 室外機系統名 | 機器登録記号 |  | EHP/GHP
[5 empty] | 冷房期 6月: EHP合計; 冷房期 8月: 0; 冷房期 9月: 0; 暖房期 12月: 0; 暖房期 3月: 0; 非空調期 4月: 0; 非空調期 11月: 0 | 0
[5 empty] | 冷房期 6月: GHP（都市ガス）合計; 冷房期 8月: 0; 冷房期 9月: 0; 暖房期 12月: 0; 暖房期 3月: 0; 非空調期 4月: 0; 非空調期 11月: 0 | 0 |  |  | 0 | 0
[5 empty] | 冷房期 6月: GHP（LPガス）合計; 冷房期 8月: 0; 冷房期 9月: 0; 暖房期 12月: 0; 暖房期 3月: 0; 非空調期 4月: 0; 非空調期 11月: 0 | 0 |  |  | 0 | 0
室内機 | 室外機系統名 | 対象室名称 | 機器登録番号 | EHP/GHP
0
0
0
0
0
0
0
0
[5 empty] | 冷房期 6月: EHP合計; 冷房期 8月: 0; 冷房期 9月: 0; 暖房期 12月: 0; 暖房期 3月: 0; 非空調期 4月: 0; 非空調期 11月: 0 | 0
[5 empty] | 冷房期 6月: GHP（都市ガス）合計; 冷房期 8月: 0; 冷房期 9月: 0; 暖房期 12月: 0; 暖房期 3月: 0; 非空調期 4月: 0; 非空調期 11月: 0 | 0
[5 empty] | 冷房期 6月: GHP（LPガス）合計; 冷房期 8月: 0; 冷房期 9月: 0; 暖房期 12月: 0; 暖房期 3月: 0; 非空調期 4月: 0; 非空調期 11月: 0 | 0
最大電力(kW) |  |  | EHP |  | 冷房期 6月: 0; 冷房期 8月: 合計; 暖房期 1月: EHP; 暖房期 3月: 0; 非空調期 4月: 0; 非空調期 11月: 0 | 0
|  |  | GHP（都市ガス） |  | 冷房期 6月: 0; 暖房期 1月: GHP（都市ガス）; 暖房期 3月: 0; 非空調期 4月: 0; 非空調期 11月: 0 | 0 |  |  | 0 | 0
|  |  | GHP（LPガス） |  | 冷房期 6月: 0; 暖房期 1月: GHP（LPガス）; 暖房期 3月: 0; 非空調期 4月: 0; 非空調期 11月: 0 | 0 |  |  | 0 | 0
■月別エネルギー消費量の算定 |  |  |  |  | 冷房期 6月: 冷房期; 暖房期 1月: 暖房期; 非空調期 10月: 非空調期 |  |  |  | 計 | 備考
[5 empty] | 6月 | 7月 | 8月 | 9月 | 計 | 12月 | 1月 | 2月 | 3月 | 計 | 4月 | 5月 | 10月 | 11月 | 計
空調運転時間(h) （1日当たり８時間） |  |  | 運転日数 |  | 20 | 15 | 10 | 20 | 65 | 15 | 20 | 20 | 15 | 70 | [5 empty] | 135
|  |  | 総運転時間 |  | 160 | 120 | 80 | 160 | 520 | 120 | 160 | 160 | 120 | 560 | [5 empty] | 1080
月別負荷率(％) |  |  |  |  | 35 | 70 | 80 | 50 | - | 45 | 60 | 60 | 35 | -
全負荷相当運転時間(h) |  |  |  |  | 56 | 84 | 64 | 80 | 284 | 54 | 96 | 96 | 42 | 288 | [5 empty] | 572
月別負荷(MWh) |  | EHP |  |  | 0 | 0 | 0 | 0 | 0 | 0 | 0 | 0 | 0 | 0 | [5 empty] | 0
|  | GHP（都市ガス） |  |  | 0 | 0 | 0 | 0 | 0 | 0 | 0 | 0 | 0 | 0 | [5 empty] | 0
|  | GHP（LPガス） |  |  | 0 | 0 | 0 | 0 | 0 | 0 | 0 | 0 | 0 | 0 | [5 empty] | 0
待機時間(h) |  |  |  |  | 664 | 660 | 680 | 640 | 2644 | 690 | 648 | 576 | 702 | 2616 | 720 | 744 | 744 | 720 | 2928 | 8188
消費電力(kWh) （室外機・ 室内機合計） |  | EHP |  |  | 0 | 0 | 0 | 0 | 0 | 0 | 0 | 0 | 0 | 0 | 0 | 0 | 0 | 0 | 0 | 0
|  | GHP（都市ガス） |  |  | 0 | 0 | 0 | 0 | 0 | 0 | 0 | 0 | 0 | 0 | 0 | 0 | 0 | 0 | 0 | 0
|  | GHP（LPガス） |  |  | 0 | 0 | 0 | 0 | 0 | 0 | 0 | 0 | 0 | 0 | 0 | 0 | 0 | 0 | 0 | 0
|  | 小計 |  |  | 冷房期 6月: 0; 冷房期 7月: 0; 暖房期 12月: 0; 非空調期 5月: 0 |  |  | 0 | 0
蓄熱時消費電力量 (kWh)注 |  | EHP | 冷房 | 夏季 | [15 empty] | 0 | bar: 冷房期 7月 to 暖房期 12月; 非空調期 5月
|  |  |  | その他季 | [15 empty] | 0 | bar: 冷房期 6月; 非空調期 10月 to 非空調期 11月
|  |  | 暖房 | その他季 | bar: 暖房期 1月 to 非空調期 4月; 非空調期 10月 to 非空調期 11月
|  | GHP （都市ガス） | 冷房 | 夏季 | [15 empty] | 0 | bar: 冷房期 7月 to 暖房期 12月; 非空調期 5月
|  |  |  | その他季 | [15 empty] | 0 | bar: 冷房期 6月; 非空調期 10月 to 非空調期 11月
|  |  | 暖房 | その他季 | bar: 暖房期 1月 to 非空調期 4月; 非空調期 10月 to 非空調期 11月
|  | GHP （LPガス） | 冷房 | 夏季 | [15 empty] | 0 | bar: 冷房期 7月 to 暖房期 12月; 非空調期 5月
|  |  |  | その他季 | [15 empty] | 0 | bar: 冷房期 6月; 非空調期 10月 to 非空調期 11月
|  |  | 暖房 | その他季 | bar: 暖房期 1月 to 非空調期 4月; 非空調期 10月 to 非空調期 11月
都市ガス ガス使用量(m3) |  |  |  |  | 0 | 0 | 0 | 0 | 0 | 0 | 0 | 0 | 0 | 0 | [5 empty] | 0
LPガス ガス使用量(m3) |  |  |  |  | 0 | 0 | 0 | 0 | 0 | 0 | 0 | 0 | 0 | 0 | [5 empty] | 0
■エネルギー費用算定に係る料金体系 |  |  |  |  | 冷房期 8月: ○ピーク時負荷（MW); 暖房期 3月: ○電力消費原単位（室外機、kW/kW） | ○ガス消費原単位（㎥/kW）
電力料金の種別 |  | 九州電力 業務用電力A |  |  | 暖房期 12月: 冷房期; 暖房期 1月: 暖房期; 非空調期 5月: 冷房期; 非空調期 10月: 暖房期 |  | 冷房期 | 暖房期
都市ガス料金の種別 |  | 西部ガス 小型空調 パッケージ契約 |  |  | 冷房期 8月: EHP; 暖房期 12月: 0; 暖房期 1月: 0; 暖房期 3月: EHP; 非空調期 5月: 0; 非空調期 10月: 0 | 都市ガス | 0 | 0
ＬＰガス料金の種別 |  | 液化石油ガス(LPガス) |  |  | 冷房期 8月: GHP（都市ガス）; 暖房期 12月: 0; 暖房期 1月: 0; 暖房期 3月: GHP（都市ガス）; 非空調期 5月: 0; 非空調期 10月: 0 | LPガス | 0 | 0
[7 empty] | GHP（LPガス） |  | 0 | 0 |  | GHP（LPガス） |  | 0 | 0
■エネルギー費用の算定 |  |  |  |  | 冷房期 7月: 算出根拠 |  |  | 金額（税込・円） |  | 備考
電力料金 |  |  | 基本料金 （本事業による増加分） | EHP | 冷房期 7月: 2046; 冷房期 8月: 円/kW月 ×; 冷房期 9月: 0; 暖房期 12月: kW × ｛ ( 185 -; 暖房期 2月: 85; 暖房期 3月: ） ／ 100 ｝ × 12 ヶ月; 非空調期 5月: ※黄色セルに年間力率を入力してください |  |  | 0
|  |  |  | GHP（都市ガス） | 冷房期 7月: 2046; 冷房期 8月: 円/kW月 ×; 冷房期 9月: 0; 暖房期 12月: kW × ｛ ( 185 -; 暖房期 2月: 85; 暖房期 3月: ） ／ 100 ｝ × 12 ヶ月; 非空調期 5月: ※黄色セルに年間力率を入力してください |  |  | 0
|  |  |  | GHP（LPガス） | 冷房期 7月: 2046; 冷房期 8月: 円/kW月 ×; 冷房期 9月: 0; 暖房期 12月: kW × ｛ ( 185 -; 暖房期 2月: 85; 暖房期 3月: ） ／ 100 ｝ × 12 ヶ月; 非空調期 5月: ※黄色セルに年間力率を入力してください |  |  | 0
|  |  | 従量料金 | 冷房 | 夏季 | ( | 12.99 | + | -1.63 | + | 2.98 | ）円/kWh × | 0 | kWh |  |  |  |  | 0
[5 empty] | その他季 | ( | 12.06 | + | -1.63 | + | 2.98 | ）円/kWh × | 0 | kWh |  |  |  |  | 0
|  |  |  | 暖房 | その他季 | ( | 12.06 | + | -1.63 | + | 2.98 | ）円/kWh × | 0 | kWh |  |  |  |  | 0
|  |  |  | 非空調期 |  | ( | 12.06 | + | -1.63 | + | 2.98 | ）円/kWh × | 0 | kWh |  |  |  |  | 0
|  |  | 小計 |  | 冷房期 8月: ↑電力料金単価; 暖房期 12月: ↑燃料費調整単価; 暖房期 2月: ↑再エネ発電促進賦課金 |  |  | 0
ガス料金(GHP 都市ガス) |  |  | 定額基本料金（本事業による増加分） |  |  | 4180 | 円/月 × | 12 | ヶ月 | 0 |  | 0 |  | 0 |  | 0 |  | 0
|  |  | 流量基本料金（本事業による増加分） |  |  | 1430 | 円/m3月 × | 0 | m3 × | 12 | ヶ月 | 0 | 0 | 0 | 0 | 0 | 0 | 0 | 0
|  |  | 従量料金 |  | その他期 | 62.95 | 円/m3 × | 0 | m3 | 0 |  | 0 |  | 0 |  | 0 |  | 0 | 0
[5 empty] | 冬期 | 62.95 | 円/m3 × | 0 | m3 | 0 |  | 0 |  | 0 |  | 0 |  | 0 | 0
|  |  | 小計 | [15 empty] | 0
ガス料金GHP LPガス) |  |  | 基本料金（本事業分） |  |  | 1760 | 円/月 × | 12 | ヶ月 | 0 |  | 0 |  | 0 |  | 0 |  | 0
|  |  | 従量料金 | (50㎥以下+50超え) |  | 406 | 円/m3 × | 0 | m3 ＋ | 331 | 円/m3 × | 0 | m3 | 0 |  | 0 |  | 0 | 0
|  |  | 小計 |  |  | 0 | 0 | 0 | 0 | 0 | 0 | 0 | 0 | 0 | 0 | 0 | 0 | 0 | 0

## 様式９－４－48
●学校別エネルギー等積算表 |  |  | （基準年） | [6 empty] | 学校種別 | 小学校 | 通し番号 | 48 | 学校番号 | 141 | 学校名 | 小田部小学校 | [6 empty] | （様式9-4A）
■空調設備の性能の設定
[5 empty] | 機器性能 |  |  |  |  | 電力 | [7 empty] | ガス |  |  |  |  | 備考
[5 empty] | 能力（kW/台） |  | 台数 | 機器能力 |  | 消費電力 |  |  |  | 待機時電力 |  |  |  | 消費ガス量
[8 empty] | 能力計(kW) |  | （kW/台） |  | 計(kW) |  | （kW/台） |  | 計(kW) |  | （kW/台） |  | 計(kW) |  | 塩害対策
[5 empty] | 冷房 | 暖房 | （台） | 冷房 | 暖房 | 冷房 | 暖房 | 冷房 | 暖房 | 冷房 | 暖房 | 冷房 | 暖房 | 冷房 | 暖房 | 冷房 | 暖房
室外機 | 室外機系統名 | 機器登録記号 |  | EHP/GHP
[7 empty] | 0 | 0 | 0 |  |  | 0 | 0 |  |  | 0 | 0 |  |  | 0 | 0
室内機 | 室外機系統名 | 対象室名称 | 機器登録番号 | EHP/GHP
0
0
0
0
0
0
0
0
0
0
0
0
[7 empty] | 0 | 0 | 0 |  |  | 0 | 0 |  |  | 0 | 0
合計 | [11 empty] | 0 | 0 |  |  | 0 | 0 |  |  | 0 | 0
最大電力(kW) |  |  |  |  | 0
■月別エネルギー消費量の算定
[5 empty] | 冷房期 |  |  |  | 暖房期 |  |  |  | 非空調期 |  |  |  | 計 |  | 備考 |  |  | ■電力消費量総括表
[5 empty] | 6月 | 7月 | 8月 | 9月 | 12月 | 1月 | 2月 | 3月 | 4月 | 5月 | 10月 | 11月 | [5 empty] | 昼間電力消費量（kWh)
ピーク時負荷 |  |  | 冷房 | （MW） | 冷房期 6月: 0 | [5 empty] | 冷房期 | 夏季 | 0
|  |  | 暖房 | （MW） | 暖房期 12月: 0 | [6 empty] | その他季 | 0
空調運転時間(h) |  |  | 運転日数 | (日/月) | 20 | 15 | 10 | 20 | 15 | 20 | 20 | 15 | [9 empty] | 暖房期 |  | 0
|  |  | 運転時間 | (h/日) | 冷房期 6月: 8; 暖房期 12月: 8 | [5 empty] | 非空調期 |  | 0
|  |  | 冷房 | 夏季 | 冷房期 7月: 120; 冷房期 8月: 80; 冷房期 9月: 160 | 360 | 520 |  |  |  | 計 |  | 0
|  |  |  | その他季 | 冷房期 6月: 160 | 160 |  |  |  |  | 夜間電力消費量（kWh)
|  |  | 暖房 | その他季 | 暖房期 12月: 120; 暖房期 1月: 160; 暖房期 2月: 160; 暖房期 3月: 120 |  | 560 |  |  |  | 冷房期 | 夏季 | 0
月別負荷率(％) |  |  |  |  | 35 | 70 | 80 | 50 | 45 | 60 | 60 | 35 | [10 empty] | その他季 | 0
全負荷相当運転時間(h) |  |  | 冷房 | 夏季 | 冷房期 7月: 84; 冷房期 8月: 64; 冷房期 9月: 80 | 228 | 284 |  |  |  | 暖房期 |  | 0
|  |  |  | その他季 | 冷房期 6月: 56 | 56 |  |  |  |  | 計 |  | 0
|  |  | 暖房 | その他季 | 暖房期 12月: 54; 暖房期 1月: 96; 暖房期 2月: 96; 暖房期 3月: 42 |  | 288 |  |  |  | 計（kWh)
月別負荷(MWh) |  |  | 冷房 | 夏季 | 冷房期 7月: 0; 冷房期 8月: 0; 冷房期 9月: 0 | 0 | 0 |  |  |  | 冷房期 |  | 0
|  |  |  | その他季 | 冷房期 6月: 0 | 0 |  |  |  |  | 暖房期 |  | 0
|  |  | 暖房 | その他季 | 暖房期 12月: 0; 暖房期 1月: 0; 暖房期 2月: 0; 暖房期 3月: 0 |  | 0 |  |  |  | 計 |  | 0
待機時間(h) |  |  | 冷房 | 夏季 | 冷房期 7月: 624; 冷房期 8月: 664; 冷房期 9月: 560 | 1848
|  |  |  | その他季 | 冷房期 6月: 560; 非空調期 4月: 720; 非空調期 5月: 744; 非空調期 10月: 744; 非空調期 11月: 720 | 5832
|  |  | 暖房 | その他季 | 暖房期 12月: 624; 暖房期 1月: 584; 暖房期 2月: 512; 暖房期 3月: 624
電力消費原単位（室外機） |  |  |  | (kW/kW) | 冷房期 6月: 0; 暖房期 12月: 0 | [5 empty] | ■ガス消費量総括表(m3)
室外機消費電力(kWh) |  |  | 冷房 | 夏季 | 冷房期 7月: 0; 冷房期 8月: 0; 冷房期 9月: 0 | 0 | 0 |  |  |  | 冷房期 |  | 0
|  |  |  | その他季 | 冷房期 6月: 0; 非空調期 4月: 0; 非空調期 5月: 0; 非空調期 10月: 0; 非空調期 11月: 0 | 0 |  |  |  |  | 暖房期 |  | 0
|  |  | 暖房 | その他季 | 暖房期 12月: 0; 暖房期 1月: 0; 暖房期 2月: 0; 暖房期 3月: 0 |  | 0 |  |  |  | 計 |  | 0
室内機消費電力(kWh) |  |  | 冷房 | 夏季 | 冷房期 7月: 0; 冷房期 8月: 0; 冷房期 9月: 0 | 0 | 0 |  |  |  | 月数 | その他期 | 冬期
|  |  |  | その他季 | 冷房期 6月: 0; 非空調期 4月: 0; 非空調期 5月: 0; 非空調期 10月: 0; 非空調期 11月: 0 | 0 |  |  |  |  | A | 4 | 4
|  |  | 暖房 | その他季 | 暖房期 12月: 0; 暖房期 1月: 0; 暖房期 2月: 0; 暖房期 3月: 0 |  | 0 |  |  |  | B | 0 | 0
蓄熱時消費電力量(kWh)注 |  |  | 冷房 | 夏季 | 冷房期 7月: 0; 冷房期 8月: 0; 冷房期 9月: 0 | 0 | 0 | 注:蓄熱を採用する系統のうち、蓄熱時間帯に消費する電力を記入 |  |  | C | 0 | 0
|  |  |  | その他季 | 冷房期 6月: 0; 非空調期 4月: 0; 非空調期 5月: 0; 非空調期 10月: 0; 非空調期 11月: 0 | 0 |  |  |  |  | 消費量 | その他期 | 冬期
|  |  | 暖房 | その他季 |  |  |  |  | 0 | 0 | 0 | 0 | 0 | 0 | 0 | 0 |  | 0 |  |  |  | A | 0 | 0
ガス消費原単位 |  |  |  | (m3/kW) | [17 empty] | B | 0 | 0
ガス使用量(m3) |  |  |  | その他期 | 冷房期 6月: 0; 冷房期 7月: 0; 冷房期 8月: 0; 冷房期 9月: 0 | 0 |  |  |  |  | C | 0 | 0
|  |  |  | 冬期 | 暖房期 12月: 0; 暖房期 1月: 0; 暖房期 2月: 0; 暖房期 3月: 0 | 0
■エネルギー費用算定に係る料金体系
電力料金の種別 |  |  |  | 九州電力 業務用電力A
ガス料金の種別 |  |  |  | なし
■エネルギー費用の算定
[5 empty] | 冷房期 7月: 算出根拠 |  |  | 金額（税込・円） |  | 備考
電力料金 |  |  | 基本料金（本事業による増加分） |  | 暖房期 2月: ↓力率(％）注 |  |  |  |  | 注：年間平均力率を入力してください。
[5 empty] | 冷房期 7月: 2046; 冷房期 8月: 円/kW月 ×; 冷房期 9月: 0; 暖房期 12月: kW × ｛ ( 185 -; 暖房期 2月: 85; 暖房期 3月: ） ／ 100 ｝ × 12 ヶ月 |  |  | 0
|  |  | 従量料金 | 冷房 | 夏季 | ( | 12.99 | + | -1.63 | + | 2.98 | ）円/kWh × | 0 | kWh |  |  |  |  | 0
[5 empty] | その他季 | ( | 12.06 | + | -1.63 | + | 2.98 | ）円/kWh × | 0 | kWh |  |  |  |  | 0
|  |  |  | 暖房 | その他季 | ( | 12.06 | + | -1.63 | + | 2.98 | ）円/kWh × | 0 | kWh |  |  |  |  | 0
|  |  |  | 非空調期 |  | ( | 12.06 | + | -1.63 | + | 2.98 | ）円/kWh × | 0 | kWh |  |  |  |  | 0
[7 empty] | ↑電力料金単価 |  | ↑燃料費調整単価 |  | ↑再エネ発電促進賦課金
|  |  | 小計 | [15 empty] | 0
ガス料金 |  |  | 定額基本料金（本事業による増加分）
流量基本料金（本事業による増加分）
|  |  | 従量料金 |  | 冷房期 6月: その他期
冬期
小計
合計 | [18 empty] | 0
●学校別エネルギー等積算表 |  |  | （基準年） |  | 暖房期 1月: 学校種別; 暖房期 2月: 小学校; 暖房期 3月: 通し番号; 非空調期 4月: 48; 非空調期 5月: 学校番号; 非空調期 10月: 141; 非空調期 11月: 学校名 | 小田部小学校 | [6 empty] | （様式9-4B）
■空調設備の性能の設定
[5 empty] | 冷房期 6月: 機器性能; 暖房期 1月: 電力 |  | ガス |  |  |  |  | 備考
[5 empty] | 冷房期 6月: 能力（kW/台）; 冷房期 8月: 台数; 冷房期 9月: 機器能力; 暖房期 1月: 消費電力; 非空調期 5月: 待機時電力 |  | 消費ガス量
[5 empty] | 冷房期 9月: 能力計(kW); 暖房期 1月: （kW/台）; 暖房期 3月: 計(kW); 非空調期 5月: （kW/台）; 非空調期 11月: 計(kW) |  | （kW/台） |  | 計(kW) |  | 塩害対策
[5 empty] | 冷房 | 暖房 | （台） | 冷房 | 暖房 | 冷房 | 暖房 | 冷房 | 暖房 | 冷房 | 暖房 | 冷房 | 暖房 | 冷房 | 暖房 | 冷房 | 暖房
室外機 | 室外機系統名 | 機器登録記号 |  | EHP/GHP
[5 empty] | 冷房期 8月: 0; 冷房期 9月: 0; 暖房期 12月: 0; 暖房期 3月: 0; 非空調期 4月: 0; 非空調期 11月: 0 | 0 |  |  | 0 | 0
室内機 | 室外機系統名 | 対象室名称 | 機器登録番号 | EHP/GHP
[5 empty] | 冷房期 8月: 0; 冷房期 9月: 0; 暖房期 12月: 0; 暖房期 3月: 0; 非空調期 4月: 0; 非空調期 11月: 0 | 0
合計 |  |  |  |  | 暖房期 3月: 0; 非空調期 4月: 0; 非空調期 11月: 0 | 0 |  |  | 0 | 0
最大電力(kW) |  |  |  |  | 冷房期 6月: 0
■月別エネルギー消費量の算定
[5 empty] | 冷房期 6月: 冷房期; 暖房期 12月: 暖房期; 非空調期 4月: 非空調期 | 計 |  | 備考 |  |  | ■電力消費量総括表
[5 empty] | 6月 | 7月 | 8月 | 9月 | 12月 | 1月 | 2月 | 3月 | 4月 | 5月 | 10月 | 11月 | [5 empty] | 昼間電力消費量（kWh)
ピーク時負荷 |  |  | 冷房 | （MW） | 冷房期 6月: 0 | [5 empty] | 冷房期 | 夏季 | 0
|  |  | 暖房 | （MW） | 暖房期 12月: 0 | [6 empty] | その他季 | 0
空調運転時間(h) |  |  | 運転日数 | (日/月) | 20 | 15 | 10 | 20 | 15 | 20 | 20 | 15 | [9 empty] | 暖房期 |  | 0
|  |  | 運転時間 | (h/日) | 冷房期 6月: 8; 暖房期 12月: 8 | [5 empty] | 非空調期 |  | 0
|  |  | 冷房 | 夏季 | 冷房期 7月: 120; 冷房期 8月: 80; 冷房期 9月: 160 | 360 | 520 |  |  |  | 計 |  | 0
|  |  |  | その他季 | 冷房期 6月: 160 | 160 |  |  |  |  | 夜間電力消費量（kWh)
|  |  | 暖房 | その他季 | 暖房期 12月: 120; 暖房期 1月: 160; 暖房期 2月: 160; 暖房期 3月: 120 |  | 560 |  |  |  | 冷房期 | 夏季 | 0
月別負荷率(％) |  |  |  |  | 35 | 70 | 80 | 50 | 45 | 60 | 60 | 35 | [10 empty] | その他季 | 0
全負荷相当運転時間(h) |  |  | 冷房 | 夏季 | 冷房期 7月: 84; 冷房期 8月: 64; 冷房期 9月: 80 | 228 | 284 |  |  |  | 暖房期 |  | 0
|  |  |  | その他季 | 冷房期 6月: 56 | 56 |  |  |  |  | 計 |  | 0
|  |  | 暖房 | その他季 | 暖房期 12月: 54; 暖房期 1月: 96; 暖房期 2月: 96; 暖房期 3月: 42 |  | 288 |  |  |  | 計（kWh)
月別負荷(MWh) |  |  | 冷房 | 夏季 | 冷房期 7月: 0; 冷房期 8月: 0; 冷房期 9月: 0 | 0 | 0 |  |  |  | 冷房期 |  | 0
|  |  |  | その他季 | 冷房期 6月: 0 | 0 |  |  |  |  | 暖房期 |  | 0
|  |  | 暖房 | その他季 | 暖房期 12月: 0; 暖房期 1月: 0; 暖房期 2月: 0; 暖房期 3月: 0 |  | 0 |  |  |  | 計 |  | 0
待機時間(h) |  |  | 冷房 | 夏季 | 冷房期 7月: 624; 冷房期 8月: 664; 冷房期 9月: 560 | 1848
|  |  |  | その他季 | 冷房期 6月: 560; 非空調期 4月: 720; 非空調期 5月: 744; 非空調期 10月: 744; 非空調期 11月: 720 | 5832
|  |  | 暖房 | その他季 | 暖房期 12月: 624; 暖房期 1月: 584; 暖房期 2月: 512; 暖房期 3月: 624
電力消費原単位（室外機） |  |  |  | (kW/kW) | 冷房期 6月: 0; 暖房期 12月: 0 | [5 empty] | ■ガス消費量総括表(m3)
室外機消費電力(kWh) |  |  | 冷房 | 夏季 | 冷房期 7月: 0; 冷房期 8月: 0; 冷房期 9月: 0 | 0 | 0 |  |  |  | 冷房期 |  | 0
|  |  |  | その他季 | 冷房期 6月: 0; 非空調期 4月: 0; 非空調期 5月: 0; 非空調期 10月: 0; 非空調期 11月: 0 | 0 |  |  |  |  | 暖房期 |  | 0
|  |  | 暖房 | その他季 | 暖房期 12月: 0; 暖房期 1月: 0; 暖房期 2月: 0; 暖房期 3月: 0 |  | 0 |  |  |  | 計 |  | 0
室内機消費電力(kWh) |  |  | 冷房 | 夏季 | 冷房期 7月: 0; 冷房期 8月: 0; 冷房期 9月: 0 | 0 | 0 |  |  |  | 月数 | その他期 | 冬期
|  |  |  | その他季 | 冷房期 6月: 0; 非空調期 4月: 0; 非空調期 5月: 0; 非空調期 10月: 0; 非空調期 11月: 0 | 0 |  |  |  |  | A | 4 | 4
|  |  | 暖房 | その他季 | 暖房期 12月: 0; 暖房期 1月: 0; 暖房期 2月: 0; 暖房期 3月: 0 |  | 0 |  |  |  | B | 0 | 0
蓄熱時消費電力量(kWh)注 |  |  | 冷房 | 夏季 | 冷房期 7月: 0; 冷房期 8月: 0; 冷房期 9月: 0 | 0 | 0 | 注:蓄熱を採用する系統のうち、蓄熱時間帯に消費する電力を記入。 |  |  | C | 0 | 0
|  |  |  | その他季 | 冷房期 6月: 0; 非空調期 4月: 0; 非空調期 5月: 0; 非空調期 10月: 0; 非空調期 11月: 0 | 0 |  |  |  |  | 消費量 | その他期 | 冬期
|  |  | 暖房 | その他季 |  |  |  |  | 0 | 0 | 0 | 0 | 0 | 0 | 0 | 0 |  | 0 |  |  |  | A | 0 | 0
ガス消費原単位 |  |  |  | (m3/kW) | 冷房期 6月: 0; 暖房期 12月: 0 | [5 empty] | B | 0 | 0
ガス使用量(m3) |  |  |  | その他期 | 冷房期 6月: 0; 冷房期 7月: 0; 冷房期 8月: 0; 冷房期 9月: 0 | 0 |  |  |  |  | C | 0 | 0
|  |  |  | 冬期 | 暖房期 12月: 0; 暖房期 1月: 0; 暖房期 2月: 0; 暖房期 3月: 0 | 0
■エネルギー費用算定に係る料金体系
電力料金の種別 |  |  |  | 九州電力 業務用電力A | 冷房期 9月: INDEX
ガス料金の種別 |  |  |  | 西部ガス 小型空調 パッケージ契約 | 冷房期 9月: 2
■エネルギー費用の算定
[5 empty] | 冷房期 7月: 算出根拠 |  |  | 金額（税込・円） |  | 備考
電力料金 |  |  | 基本料金（本事業による増加分） |  | 暖房期 2月: ↓力率(％）注 |  |  |  |  | 注：年間平均力率を入力してください。
[5 empty] | 冷房期 7月: 2046; 冷房期 8月: 円/kW月 ×; 冷房期 9月: 0; 暖房期 12月: kW × ｛ ( 185 -; 暖房期 2月: 85; 暖房期 3月: ） ／ 100 ｝ × 12 ヶ月 |  |  | 0
|  |  | 従量料金 | 冷房 | 夏季 | ( | 12.99 | + | -1.63 | + | 2.98 | ）円/kWh × | 0 | kWh |  |  |  |  | 0
[5 empty] | その他季 | ( | 12.06 | + | -1.63 | + | 2.98 | ）円/kWh × | 0 | kWh |  |  |  |  | 0
|  |  |  | 暖房 | その他季 | ( | 12.06 | + | -1.63 | + | 2.98 | ）円/kWh × | 0 | kWh |  |  |  |  | 0
|  |  |  | 非空調期 |  | ( | 12.06 | + | -1.63 | + | 2.98 | ）円/kWh × | 0 | kWh |  |  |  |  | 0
[7 empty] | ↑電力料金単価 |  | ↑燃料費調整単価 |  | ↑再エネ発電促進賦課金
|  |  | 小計 | [15 empty] | 0
ガス料金 |  |  | 定額基本料金（本事業による増加分） |  |  | 4180 | 円/月 × | 12 | ヶ月 | 0 |  | 0 |  | 0 |  | 0 |  |  | 50160
|  |  | 流量基本料金（本事業による増加分） |  | 冷房期 7月: 1430; 冷房期 8月: 円/m3月 ×; 冷房期 9月: 0; 暖房期 12月: m3 ×; 暖房期 1月: 12; 暖房期 2月: ヶ月 |  |  | 0
|  |  | 従量料金 |  | その他期 | 62.95 | 円/m3 × | 0 | m3 | 0 |  | 0 |  | 0 |  | 0 |  |  | 0
[5 empty] | 冬期 | 62.95 | 円/m3 × | 0 | m3 | 0 |  | 0 |  | 0 |  | 0 |  |  | 0
|  |  | 小計 | [15 empty] | 50160
合計 | [18 empty] | 50160
●学校別エネルギー等積算表 |  |  | （基準年） |  | 暖房期 1月: 学校種別; 暖房期 2月: 小学校; 暖房期 3月: 通し番号; 非空調期 4月: 48; 非空調期 5月: 学校番号; 非空調期 10月: 141; 非空調期 11月: 学校名 | 小田部小学校 | [6 empty] | （様式9-4C）
■空調設備の性能の設定
[5 empty] | 冷房期 6月: 機器性能; 暖房期 1月: 電力 |  | ガス |  |  |  |  | 備考
[5 empty] | 冷房期 6月: 能力（kW/台）; 冷房期 8月: 台数; 冷房期 9月: 機器能力; 暖房期 1月: 消費電力; 非空調期 5月: 待機時電力 |  | 消費ガス量
[5 empty] | 冷房期 9月: 能力計(kW); 暖房期 1月: （kW/台）; 暖房期 3月: 計(kW); 非空調期 5月: （kW/台）; 非空調期 11月: 計(kW) |  | （kW/台） |  | 計(kW) |  | 塩害対策
[5 empty] | 冷房 | 暖房 | （台） | 冷房 | 暖房 | 冷房 | 暖房 | 冷房 | 暖房 | 冷房 | 暖房 | 冷房 | 暖房 | 冷房 | 暖房 | 冷房 | 暖房
室外機 | 室外機系統名 | 機器登録記号 |  | EHP/GHP
[5 empty] | 冷房期 8月: 0; 冷房期 9月: 0; 暖房期 12月: 0; 暖房期 3月: 0; 非空調期 4月: 0; 非空調期 11月: 0 | 0 |  |  | 0 | 0
室内機 | 室外機系統名 | 対象室名称 | 機器登録番号 | EHP/GHP
[5 empty] | 冷房期 8月: 0; 冷房期 9月: 0; 暖房期 12月: 0; 暖房期 3月: 0; 非空調期 4月: 0; 非空調期 11月: 0 | 0
合計 |  |  |  |  | 暖房期 3月: 0; 非空調期 4月: 0; 非空調期 11月: 0 | 0 |  |  | 0 | 0
最大電力(kW) |  |  |  |  | 冷房期 6月: 0
■月別エネルギー消費量の算定
[5 empty] | 冷房期 6月: 冷房期; 暖房期 12月: 暖房期; 非空調期 4月: 非空調期 | 計 |  | 備考 |  |  | ■電力消費量総括表
[5 empty] | 6月 | 7月 | 8月 | 9月 | 12月 | 1月 | 2月 | 3月 | 4月 | 5月 | 10月 | 11月 | [5 empty] | 昼間電力消費量（kWh)
ピーク時負荷 |  |  | 冷房 | （MW） | 冷房期 6月: 0 | [5 empty] | 冷房期 | 夏季 | 0
|  |  | 暖房 | （MW） | 暖房期 12月: 0 | [6 empty] | その他季 | 0
空調運転時間(h) |  |  | 運転日数 | (日/月) | 20 | 15 | 10 | 20 | 15 | 20 | 20 | 15 | [9 empty] | 暖房期 |  | 0
|  |  | 運転時間 | (h/日) | 冷房期 6月: 8; 暖房期 12月: 8 | [5 empty] | 非空調期 |  | 0
|  |  | 冷房 | 夏季 | 冷房期 7月: 120; 冷房期 8月: 80; 冷房期 9月: 160 | 360 | 520 |  |  |  | 計 |  | 0
|  |  |  | その他季 | 冷房期 6月: 160 | 160 |  |  |  |  | 夜間電力消費量（kWh)
|  |  | 暖房 | その他季 | 暖房期 12月: 120; 暖房期 1月: 160; 暖房期 2月: 160; 暖房期 3月: 120 |  | 560 |  |  |  | 冷房期 | 夏季 | 0
月別負荷率(％) |  |  |  |  | 35 | 70 | 80 | 50 | 45 | 60 | 60 | 35 | [10 empty] | その他季 | 0
全負荷相当運転時間(h) |  |  | 冷房 | 夏季 | 冷房期 7月: 84; 冷房期 8月: 64; 冷房期 9月: 80 | 228 | 284 |  |  |  | 暖房期 |  | 0
|  |  |  | その他季 | 冷房期 6月: 56 | 56 |  |  |  |  | 計 |  | 0
|  |  | 暖房 | その他季 | 暖房期 12月: 54; 暖房期 1月: 96; 暖房期 2月: 96; 暖房期 3月: 42 |  | 288 |  |  |  | 計（kWh)
月別負荷(MWh) |  |  | 冷房 | 夏季 | 冷房期 7月: 0; 冷房期 8月: 0; 冷房期 9月: 0 | 0 | 0 |  |  |  | 冷房期 |  | 0
|  |  |  | その他季 | 冷房期 6月: 0 | 0 |  |  |  |  | 暖房期 |  | 0
|  |  | 暖房 | その他季 | 暖房期 12月: 0; 暖房期 1月: 0; 暖房期 2月: 0; 暖房期 3月: 0 |  | 0 |  |  |  | 計 |  | 0
待機時間(h) |  |  | 冷房 | 夏季 | 冷房期 7月: 624; 冷房期 8月: 664; 冷房期 9月: 560 | 1848
|  |  |  | その他季 | 冷房期 6月: 560; 非空調期 4月: 720; 非空調期 5月: 744; 非空調期 10月: 744; 非空調期 11月: 720 | 5832
|  |  | 暖房 | その他季 | 暖房期 12月: 624; 暖房期 1月: 584; 暖房期 2月: 512; 暖房期 3月: 624
電力消費原単位（室外機） |  |  |  | (kW/kW) | 冷房期 6月: 0; 暖房期 12月: 0 | [5 empty] | ■ガス消費量総括表(m3)
室外機消費電力(kWh) |  |  | 冷房 | 夏季 | 冷房期 7月: 0; 冷房期 8月: 0; 冷房期 9月: 0 | 0 | 0 |  |  |  | 冷房期 |  | 0
|  |  |  | その他季 | 冷房期 6月: 0; 非空調期 4月: 0; 非空調期 5月: 0; 非空調期 10月: 0; 非空調期 11月: 0 | 0 |  |  |  |  | 暖房期 |  | 0
|  |  | 暖房 | その他季 | 暖房期 12月: 0; 暖房期 1月: 0; 暖房期 2月: 0; 暖房期 3月: 0 |  | 0 |  |  |  | 計 |  | 0
室内機消費電力(kWh) |  |  | 冷房 | 夏季 | 冷房期 7月: 0; 冷房期 8月: 0; 冷房期 9月: 0 | 0 | 0 |  |  |  | 月数 | その他期 | 冬期
|  |  |  | その他季 | 冷房期 6月: 0; 非空調期 4月: 0; 非空調期 5月: 0; 非空調期 10月: 0; 非空調期 11月: 0 | 0 |  |  |  |  | 50m3以下 | 4 | 4
|  |  | 暖房 | その他季 | 暖房期 12月: 0; 暖房期 1月: 0; 暖房期 2月: 0; 暖房期 3月: 0 |  | 0 |  |  |  | 50m3超 | 0 | 0
蓄熱時消費電力量(kWh)注 |  |  | 冷房 | 夏季 | 冷房期 7月: 0; 冷房期 8月: 0; 冷房期 9月: 0 | 0 | 0 | 注:蓄熱を採用する系統のうち、蓄熱時間帯に消費する電力を記入。
|  |  |  | その他季 | 冷房期 6月: 0; 非空調期 4月: 0; 非空調期 5月: 0; 非空調期 10月: 0; 非空調期 11月: 0 | 0 |  |  |  |  | 消費量 | その他期 | 冬期
|  |  | 暖房 | その他季 |  |  |  |  | 0 | 0 | 0 | 0 | 0 | 0 | 0 | 0 |  | 0 |  |  |  | 50m3以下 | 0 | 0
ガス消費原単位 |  |  |  | (m3/kW) | 冷房期 6月: 0; 暖房期 12月: 0 | [5 empty] | 50m3超 | 0 | 0
ガス使用量(m3) |  |  |  | その他期 | 冷房期 6月: 0; 冷房期 7月: 0; 冷房期 8月: 0; 冷房期 9月: 0 | 0
|  |  |  | 冬期 | 暖房期 12月: 0; 暖房期 1月: 0; 暖房期 2月: 0; 暖房期 3月: 0 | 0
■エネルギー費用算定に係る料金体系
電力料金の種別 |  |  |  | 九州電力 業務用電力A | 冷房期 9月: INDEX
ガス料金の種別 |  |  |  | 液化石油ガス(LPガス) | 冷房期 9月: 3
■エネルギー費用の算定
[5 empty] | 冷房期 7月: 算出根拠 |  |  | 金額（税込・円） |  | 備考
電力料金 |  |  | 基本料金（本事業による増加分） |  | 暖房期 2月: ↓力率(％）注 |  |  |  |  | 注：年間平均力率を入力してください。
[5 empty] | 冷房期 7月: 2046; 冷房期 8月: 円/kW月 ×; 冷房期 9月: 0; 暖房期 12月: kW × ｛ ( 185 -; 暖房期 2月: 85; 暖房期 3月: ） ／ 100 ｝ × 12 ヶ月 |  |  | 0
|  |  | 従量料金 | 冷房 | 夏季 | ( | 12.99 | + | -1.63 | + | 2.98 | ）円/kWh × | 0 | kWh |  |  |  |  | 0
[5 empty] | その他季 | ( | 12.06 | + | -1.63 | + | 2.98 | ）円/kWh × | 0 | kWh |  |  |  |  | 0
|  |  |  | 暖房 | その他季 | ( | 12.06 | + | -1.63 | + | 2.98 | ）円/kWh × | 0 | kWh |  |  |  |  | 0
|  |  |  | 非空調期 |  | ( | 12.06 | + | -1.63 | + | 2.98 | ）円/kWh × | 0 | kWh |  |  |  |  | 0
[7 empty] | ↑電力料金単価 |  | ↑燃料費調整単価 |  | ↑再エネ発電促進賦課金
|  |  | 小計 | [15 empty] | 0
ガス料金 |  |  | 基本料金（本事業分） |  |  | 1760 | 円/月 × | 12 | ヶ月 | 0 |  | 0 |  | 0 |  | 0 |  |  | 21120
|  |  | 従量料金 |  |  | 406 | 円/m3 × | 0 | m3 ＋ | 331 | 円/m3 × | 0 | m3 | 0 |  | 0 |  |  | 0
|  |  | 小計 | [15 empty] | 21120
合計 | [18 empty] | 21120
●学校別エネルギー等積算表 |  |  |  | ※黄色のセルの必要箇所に入力すること。 | 暖房期 1月: 学校種別; 暖房期 2月: 小学校; 暖房期 3月: 通し番号; 非空調期 4月: 48; 非空調期 5月: 学校番号; 非空調期 10月: 141; 非空調期 11月: 学校名 | 小田部小学校 | [5 empty] | （様式9-4-48）
■空調設備の性能の設定 |  |  |  |  | 冷房期 6月: 機器性能; 暖房期 1月: 電力 |  | ガス |  |  |  | 塩害 対応 | 備考
[5 empty] | 冷房期 6月: 能力（kW/台）; 冷房期 8月: 台数; 冷房期 9月: 機器能力; 暖房期 1月: 消費電力; 非空調期 5月: 待機時電力 |  | 消費ガス量
[5 empty] | 冷房期 9月: 能力計(kW); 暖房期 1月: （kW/台）; 暖房期 3月: 計(kW); 非空調期 5月: （kW/台）; 非空調期 11月: 計(kW) |  | （kW/台） |  | 計(kW)
[5 empty] | 冷房 | 暖房 | （台） | 冷房 | 暖房 | 冷房 | 暖房 | 冷房 | 暖房 | 冷房 | 暖房 | 冷房 | 暖房 | 冷房 | 暖房 | 冷房 | 暖房
室外機 | 室外機系統名 | 機器登録記号 |  | EHP/GHP
[5 empty] | 冷房期 6月: EHP合計; 冷房期 8月: 0; 冷房期 9月: 0; 暖房期 12月: 0; 暖房期 3月: 0; 非空調期 4月: 0; 非空調期 11月: 0 | 0
[5 empty] | 冷房期 6月: GHP（都市ガス）合計; 冷房期 8月: 0; 冷房期 9月: 0; 暖房期 12月: 0; 暖房期 3月: 0; 非空調期 4月: 0; 非空調期 11月: 0 | 0 |  |  | 0 | 0
[5 empty] | 冷房期 6月: GHP（LPガス）合計; 冷房期 8月: 0; 冷房期 9月: 0; 暖房期 12月: 0; 暖房期 3月: 0; 非空調期 4月: 0; 非空調期 11月: 0 | 0 |  |  | 0 | 0
室内機 | 室外機系統名 | 対象室名称 | 機器登録番号 | EHP/GHP
0
0
0
0
0
0
0
0
[5 empty] | 冷房期 6月: EHP合計; 冷房期 8月: 0; 冷房期 9月: 0; 暖房期 12月: 0; 暖房期 3月: 0; 非空調期 4月: 0; 非空調期 11月: 0 | 0
[5 empty] | 冷房期 6月: GHP（都市ガス）合計; 冷房期 8月: 0; 冷房期 9月: 0; 暖房期 12月: 0; 暖房期 3月: 0; 非空調期 4月: 0; 非空調期 11月: 0 | 0
[5 empty] | 冷房期 6月: GHP（LPガス）合計; 冷房期 8月: 0; 冷房期 9月: 0; 暖房期 12月: 0; 暖房期 3月: 0; 非空調期 4月: 0; 非空調期 11月: 0 | 0
最大電力(kW) |  |  | EHP |  | 冷房期 6月: 0; 冷房期 8月: 合計; 暖房期 1月: EHP; 暖房期 3月: 0; 非空調期 4月: 0; 非空調期 11月: 0 | 0
|  |  | GHP（都市ガス） |  | 冷房期 6月: 0; 暖房期 1月: GHP（都市ガス）; 暖房期 3月: 0; 非空調期 4月: 0; 非空調期 11月: 0 | 0 |  |  | 0 | 0
|  |  | GHP（LPガス） |  | 冷房期 6月: 0; 暖房期 1月: GHP（LPガス）; 暖房期 3月: 0; 非空調期 4月: 0; 非空調期 11月: 0 | 0 |  |  | 0 | 0
■月別エネルギー消費量の算定 |  |  |  |  | 冷房期 6月: 冷房期; 暖房期 1月: 暖房期; 非空調期 10月: 非空調期 |  |  |  | 計 | 備考
[5 empty] | 6月 | 7月 | 8月 | 9月 | 計 | 12月 | 1月 | 2月 | 3月 | 計 | 4月 | 5月 | 10月 | 11月 | 計
空調運転時間(h) （1日当たり８時間） |  |  | 運転日数 |  | 20 | 15 | 10 | 20 | 65 | 15 | 20 | 20 | 15 | 70 | [5 empty] | 135
|  |  | 総運転時間 |  | 160 | 120 | 80 | 160 | 520 | 120 | 160 | 160 | 120 | 560 | [5 empty] | 1080
月別負荷率(％) |  |  |  |  | 35 | 70 | 80 | 50 | - | 45 | 60 | 60 | 35 | -
全負荷相当運転時間(h) |  |  |  |  | 56 | 84 | 64 | 80 | 284 | 54 | 96 | 96 | 42 | 288 | [5 empty] | 572
月別負荷(MWh) |  | EHP |  |  | 0 | 0 | 0 | 0 | 0 | 0 | 0 | 0 | 0 | 0 | [5 empty] | 0
|  | GHP（都市ガス） |  |  | 0 | 0 | 0 | 0 | 0 | 0 | 0 | 0 | 0 | 0 | [5 empty] | 0
|  | GHP（LPガス） |  |  | 0 | 0 | 0 | 0 | 0 | 0 | 0 | 0 | 0 | 0 | [5 empty] | 0
待機時間(h) |  |  |  |  | 664 | 660 | 680 | 640 | 2644 | 690 | 648 | 576 | 702 | 2616 | 720 | 744 | 744 | 720 | 2928 | 8188
消費電力(kWh) （室外機・ 室内機合計） |  | EHP |  |  | 0 | 0 | 0 | 0 | 0 | 0 | 0 | 0 | 0 | 0 | 0 | 0 | 0 | 0 | 0 | 0
|  | GHP（都市ガス） |  |  | 0 | 0 | 0 | 0 | 0 | 0 | 0 | 0 | 0 | 0 | 0 | 0 | 0 | 0 | 0 | 0
|  | GHP（LPガス） |  |  | 0 | 0 | 0 | 0 | 0 | 0 | 0 | 0 | 0 | 0 | 0 | 0 | 0 | 0 | 0 | 0
|  | 小計 |  |  | 冷房期 6月: 0; 冷房期 7月: 0; 暖房期 12月: 0; 非空調期 5月: 0 |  |  | 0 | 0
蓄熱時消費電力量 (kWh)注 |  | EHP | 冷房 | 夏季 | [15 empty] | 0 | bar: 冷房期 7月 to 暖房期 12月; 非空調期 5月
|  |  |  | その他季 | [15 empty] | 0 | bar: 冷房期 6月; 非空調期 10月 to 非空調期 11月
|  |  | 暖房 | その他季 | bar: 暖房期 1月 to 非空調期 4月; 非空調期 10月 to 非空調期 11月
|  | GHP （都市ガス） | 冷房 | 夏季 | [15 empty] | 0 | bar: 冷房期 7月 to 暖房期 12月; 非空調期 5月
|  |  |  | その他季 | [15 empty] | 0 | bar: 冷房期 6月; 非空調期 10月 to 非空調期 11月
|  |  | 暖房 | その他季 | bar: 暖房期 1月 to 非空調期 4月; 非空調期 10月 to 非空調期 11月
|  | GHP （LPガス） | 冷房 | 夏季 | [15 empty] | 0 | bar: 冷房期 7月 to 暖房期 12月; 非空調期 5月
|  |  |  | その他季 | [15 empty] | 0 | bar: 冷房期 6月; 非空調期 10月 to 非空調期 11月
|  |  | 暖房 | その他季 | bar: 暖房期 1月 to 非空調期 4月; 非空調期 10月 to 非空調期 11月
都市ガス ガス使用量(m3) |  |  |  |  | 0 | 0 | 0 | 0 | 0 | 0 | 0 | 0 | 0 | 0 | [5 empty] | 0
LPガス ガス使用量(m3) |  |  |  |  | 0 | 0 | 0 | 0 | 0 | 0 | 0 | 0 | 0 | 0 | [5 empty] | 0
■エネルギー費用算定に係る料金体系 |  |  |  |  | 冷房期 8月: ○ピーク時負荷（MW); 暖房期 3月: ○電力消費原単位（室外機、kW/kW） | ○ガス消費原単位（㎥/kW）
電力料金の種別 |  | 九州電力 業務用電力A |  |  | 暖房期 12月: 冷房期; 暖房期 1月: 暖房期; 非空調期 5月: 冷房期; 非空調期 10月: 暖房期 |  | 冷房期 | 暖房期
都市ガス料金の種別 |  | 西部ガス 小型空調 パッケージ契約 |  |  | 冷房期 8月: EHP; 暖房期 12月: 0; 暖房期 1月: 0; 暖房期 3月: EHP; 非空調期 5月: 0; 非空調期 10月: 0 | 都市ガス | 0 | 0
ＬＰガス料金の種別 |  | 液化石油ガス(LPガス) |  |  | 冷房期 8月: GHP（都市ガス）; 暖房期 12月: 0; 暖房期 1月: 0; 暖房期 3月: GHP（都市ガス）; 非空調期 5月: 0; 非空調期 10月: 0 | LPガス | 0 | 0
[7 empty] | GHP（LPガス） |  | 0 | 0 |  | GHP（LPガス） |  | 0 | 0
■エネルギー費用の算定 |  |  |  |  | 冷房期 7月: 算出根拠 |  |  | 金額（税込・円） |  | 備考
電力料金 |  |  | 基本料金 （本事業による増加分） | EHP | 冷房期 7月: 2046; 冷房期 8月: 円/kW月 ×; 冷房期 9月: 0; 暖房期 12月: kW × ｛ ( 185 -; 暖房期 2月: 85; 暖房期 3月: ） ／ 100 ｝ × 12 ヶ月; 非空調期 5月: ※黄色セルに年間力率を入力してください |  |  | 0
|  |  |  | GHP（都市ガス） | 冷房期 7月: 2046; 冷房期 8月: 円/kW月 ×; 冷房期 9月: 0; 暖房期 12月: kW × ｛ ( 185 -; 暖房期 2月: 85; 暖房期 3月: ） ／ 100 ｝ × 12 ヶ月; 非空調期 5月: ※黄色セルに年間力率を入力してください |  |  | 0
|  |  |  | GHP（LPガス） | 冷房期 7月: 2046; 冷房期 8月: 円/kW月 ×; 冷房期 9月: 0; 暖房期 12月: kW × ｛ ( 185 -; 暖房期 2月: 85; 暖房期 3月: ） ／ 100 ｝ × 12 ヶ月; 非空調期 5月: ※黄色セルに年間力率を入力してください |  |  | 0
|  |  | 従量料金 | 冷房 | 夏季 | ( | 12.99 | + | -1.63 | + | 2.98 | ）円/kWh × | 0 | kWh |  |  |  |  | 0
[5 empty] | その他季 | ( | 12.06 | + | -1.63 | + | 2.98 | ）円/kWh × | 0 | kWh |  |  |  |  | 0
|  |  |  | 暖房 | その他季 | ( | 12.06 | + | -1.63 | + | 2.98 | ）円/kWh × | 0 | kWh |  |  |  |  | 0
|  |  |  | 非空調期 |  | ( | 12.06 | + | -1.63 | + | 2.98 | ）円/kWh × | 0 | kWh |  |  |  |  | 0
|  |  | 小計 |  | 冷房期 8月: ↑電力料金単価; 暖房期 12月: ↑燃料費調整単価; 暖房期 2月: ↑再エネ発電促進賦課金 |  |  | 0
ガス料金(GHP 都市ガス) |  |  | 定額基本料金（本事業による増加分） |  |  | 4180 | 円/月 × | 12 | ヶ月 | 0 |  | 0 |  | 0 |  | 0 |  | 0
|  |  | 流量基本料金（本事業による増加分） |  |  | 1430 | 円/m3月 × | 0 | m3 × | 12 | ヶ月 | 0 | 0 | 0 | 0 | 0 | 0 | 0 | 0
|  |  | 従量料金 |  | その他期 | 62.95 | 円/m3 × | 0 | m3 | 0 |  | 0 |  | 0 |  | 0 |  | 0 | 0
[5 empty] | 冬期 | 62.95 | 円/m3 × | 0 | m3 | 0 |  | 0 |  | 0 |  | 0 |  | 0 | 0
|  |  | 小計 | [15 empty] | 0
ガス料金GHP LPガス) |  |  | 基本料金（本事業分） |  |  | 1760 | 円/月 × | 12 | ヶ月 | 0 |  | 0 |  | 0 |  | 0 |  | 0
|  |  | 従量料金 | (50㎥以下+50超え) |  | 406 | 円/m3 × | 0 | m3 ＋ | 331 | 円/m3 × | 0 | m3 | 0 |  | 0 |  | 0 | 0
|  |  | 小計 |  |  | 0 | 0 | 0 | 0 | 0 | 0 | 0 | 0 | 0 | 0 | 0 | 0 | 0 | 0

## 様式９－４－49
●学校別エネルギー等積算表 |  |  | （基準年） | [6 empty] | 学校種別 | 小学校 | 通し番号 | 49 | 学校番号 | 143 | 学校名 | 百道浜小学校 | [6 empty] | （様式9-4A）
■空調設備の性能の設定
[5 empty] | 機器性能 |  |  |  |  | 電力 | [7 empty] | ガス |  |  |  |  | 備考
[5 empty] | 能力（kW/台） |  | 台数 | 機器能力 |  | 消費電力 |  |  |  | 待機時電力 |  |  |  | 消費ガス量
[8 empty] | 能力計(kW) |  | （kW/台） |  | 計(kW) |  | （kW/台） |  | 計(kW) |  | （kW/台） |  | 計(kW) |  | 塩害対策
[5 empty] | 冷房 | 暖房 | （台） | 冷房 | 暖房 | 冷房 | 暖房 | 冷房 | 暖房 | 冷房 | 暖房 | 冷房 | 暖房 | 冷房 | 暖房 | 冷房 | 暖房
室外機 | 室外機系統名 | 機器登録記号 |  | EHP/GHP
[7 empty] | 0 | 0 | 0 |  |  | 0 | 0 |  |  | 0 | 0 |  |  | 0 | 0
室内機 | 室外機系統名 | 対象室名称 | 機器登録番号 | EHP/GHP
0
0
0
0
0
0
0
0
0
0
0
0
[7 empty] | 0 | 0 | 0 |  |  | 0 | 0 |  |  | 0 | 0
合計 | [11 empty] | 0 | 0 |  |  | 0 | 0 |  |  | 0 | 0
最大電力(kW) |  |  |  |  | 0
■月別エネルギー消費量の算定
[5 empty] | 冷房期 |  |  |  | 暖房期 |  |  |  | 非空調期 |  |  |  | 計 |  | 備考 |  |  | ■電力消費量総括表
[5 empty] | 6月 | 7月 | 8月 | 9月 | 12月 | 1月 | 2月 | 3月 | 4月 | 5月 | 10月 | 11月 | [5 empty] | 昼間電力消費量（kWh)
ピーク時負荷 |  |  | 冷房 | （MW） | 冷房期 6月: 0 | [5 empty] | 冷房期 | 夏季 | 0
|  |  | 暖房 | （MW） | 暖房期 12月: 0 | [6 empty] | その他季 | 0
空調運転時間(h) |  |  | 運転日数 | (日/月) | 20 | 15 | 10 | 20 | 15 | 20 | 20 | 15 | [9 empty] | 暖房期 |  | 0
|  |  | 運転時間 | (h/日) | 冷房期 6月: 8; 暖房期 12月: 8 | [5 empty] | 非空調期 |  | 0
|  |  | 冷房 | 夏季 | 冷房期 7月: 120; 冷房期 8月: 80; 冷房期 9月: 160 | 360 | 520 |  |  |  | 計 |  | 0
|  |  |  | その他季 | 冷房期 6月: 160 | 160 |  |  |  |  | 夜間電力消費量（kWh)
|  |  | 暖房 | その他季 | 暖房期 12月: 120; 暖房期 1月: 160; 暖房期 2月: 160; 暖房期 3月: 120 |  | 560 |  |  |  | 冷房期 | 夏季 | 0
月別負荷率(％) |  |  |  |  | 35 | 70 | 80 | 50 | 45 | 60 | 60 | 35 | [10 empty] | その他季 | 0
全負荷相当運転時間(h) |  |  | 冷房 | 夏季 | 冷房期 7月: 84; 冷房期 8月: 64; 冷房期 9月: 80 | 228 | 284 |  |  |  | 暖房期 |  | 0
|  |  |  | その他季 | 冷房期 6月: 56 | 56 |  |  |  |  | 計 |  | 0
|  |  | 暖房 | その他季 | 暖房期 12月: 54; 暖房期 1月: 96; 暖房期 2月: 96; 暖房期 3月: 42 |  | 288 |  |  |  | 計（kWh)
月別負荷(MWh) |  |  | 冷房 | 夏季 | 冷房期 7月: 0; 冷房期 8月: 0; 冷房期 9月: 0 | 0 | 0 |  |  |  | 冷房期 |  | 0
|  |  |  | その他季 | 冷房期 6月: 0 | 0 |  |  |  |  | 暖房期 |  | 0
|  |  | 暖房 | その他季 | 暖房期 12月: 0; 暖房期 1月: 0; 暖房期 2月: 0; 暖房期 3月: 0 |  | 0 |  |  |  | 計 |  | 0
待機時間(h) |  |  | 冷房 | 夏季 | 冷房期 7月: 624; 冷房期 8月: 664; 冷房期 9月: 560 | 1848
|  |  |  | その他季 | 冷房期 6月: 560; 非空調期 4月: 720; 非空調期 5月: 744; 非空調期 10月: 744; 非空調期 11月: 720 | 5832
|  |  | 暖房 | その他季 | 暖房期 12月: 624; 暖房期 1月: 584; 暖房期 2月: 512; 暖房期 3月: 624
電力消費原単位（室外機） |  |  |  | (kW/kW) | 冷房期 6月: 0; 暖房期 12月: 0 | [5 empty] | ■ガス消費量総括表(m3)
室外機消費電力(kWh) |  |  | 冷房 | 夏季 | 冷房期 7月: 0; 冷房期 8月: 0; 冷房期 9月: 0 | 0 | 0 |  |  |  | 冷房期 |  | 0
|  |  |  | その他季 | 冷房期 6月: 0; 非空調期 4月: 0; 非空調期 5月: 0; 非空調期 10月: 0; 非空調期 11月: 0 | 0 |  |  |  |  | 暖房期 |  | 0
|  |  | 暖房 | その他季 | 暖房期 12月: 0; 暖房期 1月: 0; 暖房期 2月: 0; 暖房期 3月: 0 |  | 0 |  |  |  | 計 |  | 0
室内機消費電力(kWh) |  |  | 冷房 | 夏季 | 冷房期 7月: 0; 冷房期 8月: 0; 冷房期 9月: 0 | 0 | 0 |  |  |  | 月数 | その他期 | 冬期
|  |  |  | その他季 | 冷房期 6月: 0; 非空調期 4月: 0; 非空調期 5月: 0; 非空調期 10月: 0; 非空調期 11月: 0 | 0 |  |  |  |  | A | 4 | 4
|  |  | 暖房 | その他季 | 暖房期 12月: 0; 暖房期 1月: 0; 暖房期 2月: 0; 暖房期 3月: 0 |  | 0 |  |  |  | B | 0 | 0
蓄熱時消費電力量(kWh)注 |  |  | 冷房 | 夏季 | 冷房期 7月: 0; 冷房期 8月: 0; 冷房期 9月: 0 | 0 | 0 | 注:蓄熱を採用する系統のうち、蓄熱時間帯に消費する電力を記入 |  |  | C | 0 | 0
|  |  |  | その他季 | 冷房期 6月: 0; 非空調期 4月: 0; 非空調期 5月: 0; 非空調期 10月: 0; 非空調期 11月: 0 | 0 |  |  |  |  | 消費量 | その他期 | 冬期
|  |  | 暖房 | その他季 |  |  |  |  | 0 | 0 | 0 | 0 | 0 | 0 | 0 | 0 |  | 0 |  |  |  | A | 0 | 0
ガス消費原単位 |  |  |  | (m3/kW) | [17 empty] | B | 0 | 0
ガス使用量(m3) |  |  |  | その他期 | 冷房期 6月: 0; 冷房期 7月: 0; 冷房期 8月: 0; 冷房期 9月: 0 | 0 |  |  |  |  | C | 0 | 0
|  |  |  | 冬期 | 暖房期 12月: 0; 暖房期 1月: 0; 暖房期 2月: 0; 暖房期 3月: 0 | 0
■エネルギー費用算定に係る料金体系
電力料金の種別 |  |  |  | 九州電力 業務用電力A
ガス料金の種別 |  |  |  | なし
■エネルギー費用の算定
[5 empty] | 冷房期 7月: 算出根拠 |  |  | 金額（税込・円） |  | 備考
電力料金 |  |  | 基本料金（本事業による増加分） |  | 暖房期 2月: ↓力率(％）注 |  |  |  |  | 注：年間平均力率を入力してください。
[5 empty] | 冷房期 7月: 2046; 冷房期 8月: 円/kW月 ×; 冷房期 9月: 0; 暖房期 12月: kW × ｛ ( 185 -; 暖房期 2月: 85; 暖房期 3月: ） ／ 100 ｝ × 12 ヶ月 |  |  | 0
|  |  | 従量料金 | 冷房 | 夏季 | ( | 12.99 | + | -1.63 | + | 2.98 | ）円/kWh × | 0 | kWh |  |  |  |  | 0
[5 empty] | その他季 | ( | 12.06 | + | -1.63 | + | 2.98 | ）円/kWh × | 0 | kWh |  |  |  |  | 0
|  |  |  | 暖房 | その他季 | ( | 12.06 | + | -1.63 | + | 2.98 | ）円/kWh × | 0 | kWh |  |  |  |  | 0
|  |  |  | 非空調期 |  | ( | 12.06 | + | -1.63 | + | 2.98 | ）円/kWh × | 0 | kWh |  |  |  |  | 0
[7 empty] | ↑電力料金単価 |  | ↑燃料費調整単価 |  | ↑再エネ発電促進賦課金
|  |  | 小計 | [15 empty] | 0
ガス料金 |  |  | 定額基本料金（本事業による増加分）
流量基本料金（本事業による増加分）
|  |  | 従量料金 |  | 冷房期 6月: その他期
冬期
小計
合計 | [18 empty] | 0
●学校別エネルギー等積算表 |  |  | （基準年） |  | 暖房期 1月: 学校種別; 暖房期 2月: 小学校; 暖房期 3月: 通し番号; 非空調期 4月: 49; 非空調期 5月: 学校番号; 非空調期 10月: 143; 非空調期 11月: 学校名 | 百道浜小学校 | [6 empty] | （様式9-4B）
■空調設備の性能の設定
[5 empty] | 冷房期 6月: 機器性能; 暖房期 1月: 電力 |  | ガス |  |  |  |  | 備考
[5 empty] | 冷房期 6月: 能力（kW/台）; 冷房期 8月: 台数; 冷房期 9月: 機器能力; 暖房期 1月: 消費電力; 非空調期 5月: 待機時電力 |  | 消費ガス量
[5 empty] | 冷房期 9月: 能力計(kW); 暖房期 1月: （kW/台）; 暖房期 3月: 計(kW); 非空調期 5月: （kW/台）; 非空調期 11月: 計(kW) |  | （kW/台） |  | 計(kW) |  | 塩害対策
[5 empty] | 冷房 | 暖房 | （台） | 冷房 | 暖房 | 冷房 | 暖房 | 冷房 | 暖房 | 冷房 | 暖房 | 冷房 | 暖房 | 冷房 | 暖房 | 冷房 | 暖房
室外機 | 室外機系統名 | 機器登録記号 |  | EHP/GHP
[5 empty] | 冷房期 8月: 0; 冷房期 9月: 0; 暖房期 12月: 0; 暖房期 3月: 0; 非空調期 4月: 0; 非空調期 11月: 0 | 0 |  |  | 0 | 0
室内機 | 室外機系統名 | 対象室名称 | 機器登録番号 | EHP/GHP
[5 empty] | 冷房期 8月: 0; 冷房期 9月: 0; 暖房期 12月: 0; 暖房期 3月: 0; 非空調期 4月: 0; 非空調期 11月: 0 | 0
合計 |  |  |  |  | 暖房期 3月: 0; 非空調期 4月: 0; 非空調期 11月: 0 | 0 |  |  | 0 | 0
最大電力(kW) |  |  |  |  | 冷房期 6月: 0
■月別エネルギー消費量の算定
[5 empty] | 冷房期 6月: 冷房期; 暖房期 12月: 暖房期; 非空調期 4月: 非空調期 | 計 |  | 備考 |  |  | ■電力消費量総括表
[5 empty] | 6月 | 7月 | 8月 | 9月 | 12月 | 1月 | 2月 | 3月 | 4月 | 5月 | 10月 | 11月 | [5 empty] | 昼間電力消費量（kWh)
ピーク時負荷 |  |  | 冷房 | （MW） | 冷房期 6月: 0 | [5 empty] | 冷房期 | 夏季 | 0
|  |  | 暖房 | （MW） | 暖房期 12月: 0 | [6 empty] | その他季 | 0
空調運転時間(h) |  |  | 運転日数 | (日/月) | 20 | 15 | 10 | 20 | 15 | 20 | 20 | 15 | [9 empty] | 暖房期 |  | 0
|  |  | 運転時間 | (h/日) | 冷房期 6月: 8; 暖房期 12月: 8 | [5 empty] | 非空調期 |  | 0
|  |  | 冷房 | 夏季 | 冷房期 7月: 120; 冷房期 8月: 80; 冷房期 9月: 160 | 360 | 520 |  |  |  | 計 |  | 0
|  |  |  | その他季 | 冷房期 6月: 160 | 160 |  |  |  |  | 夜間電力消費量（kWh)
|  |  | 暖房 | その他季 | 暖房期 12月: 120; 暖房期 1月: 160; 暖房期 2月: 160; 暖房期 3月: 120 |  | 560 |  |  |  | 冷房期 | 夏季 | 0
月別負荷率(％) |  |  |  |  | 35 | 70 | 80 | 50 | 45 | 60 | 60 | 35 | [10 empty] | その他季 | 0
全負荷相当運転時間(h) |  |  | 冷房 | 夏季 | 冷房期 7月: 84; 冷房期 8月: 64; 冷房期 9月: 80 | 228 | 284 |  |  |  | 暖房期 |  | 0
|  |  |  | その他季 | 冷房期 6月: 56 | 56 |  |  |  |  | 計 |  | 0
|  |  | 暖房 | その他季 | 暖房期 12月: 54; 暖房期 1月: 96; 暖房期 2月: 96; 暖房期 3月: 42 |  | 288 |  |  |  | 計（kWh)
月別負荷(MWh) |  |  | 冷房 | 夏季 | 冷房期 7月: 0; 冷房期 8月: 0; 冷房期 9月: 0 | 0 | 0 |  |  |  | 冷房期 |  | 0
|  |  |  | その他季 | 冷房期 6月: 0 | 0 |  |  |  |  | 暖房期 |  | 0
|  |  | 暖房 | その他季 | 暖房期 12月: 0; 暖房期 1月: 0; 暖房期 2月: 0; 暖房期 3月: 0 |  | 0 |  |  |  | 計 |  | 0
待機時間(h) |  |  | 冷房 | 夏季 | 冷房期 7月: 624; 冷房期 8月: 664; 冷房期 9月: 560 | 1848
|  |  |  | その他季 | 冷房期 6月: 560; 非空調期 4月: 720; 非空調期 5月: 744; 非空調期 10月: 744; 非空調期 11月: 720 | 5832
|  |  | 暖房 | その他季 | 暖房期 12月: 624; 暖房期 1月: 584; 暖房期 2月: 512; 暖房期 3月: 624
電力消費原単位（室外機） |  |  |  | (kW/kW) | 冷房期 6月: 0; 暖房期 12月: 0 | [5 empty] | ■ガス消費量総括表(m3)
室外機消費電力(kWh) |  |  | 冷房 | 夏季 | 冷房期 7月: 0; 冷房期 8月: 0; 冷房期 9月: 0 | 0 | 0 |  |  |  | 冷房期 |  | 0
|  |  |  | その他季 | 冷房期 6月: 0; 非空調期 4月: 0; 非空調期 5月: 0; 非空調期 10月: 0; 非空調期 11月: 0 | 0 |  |  |  |  | 暖房期 |  | 0
|  |  | 暖房 | その他季 | 暖房期 12月: 0; 暖房期 1月: 0; 暖房期 2月: 0; 暖房期 3月: 0 |  | 0 |  |  |  | 計 |  | 0
室内機消費電力(kWh) |  |  | 冷房 | 夏季 | 冷房期 7月: 0; 冷房期 8月: 0; 冷房期 9月: 0 | 0 | 0 |  |  |  | 月数 | その他期 | 冬期
|  |  |  | その他季 | 冷房期 6月: 0; 非空調期 4月: 0; 非空調期 5月: 0; 非空調期 10月: 0; 非空調期 11月: 0 | 0 |  |  |  |  | A | 4 | 4
|  |  | 暖房 | その他季 | 暖房期 12月: 0; 暖房期 1月: 0; 暖房期 2月: 0; 暖房期 3月: 0 |  | 0 |  |  |  | B | 0 | 0
蓄熱時消費電力量(kWh)注 |  |  | 冷房 | 夏季 | 冷房期 7月: 0; 冷房期 8月: 0; 冷房期 9月: 0 | 0 | 0 | 注:蓄熱を採用する系統のうち、蓄熱時間帯に消費する電力を記入。 |  |  | C | 0 | 0
|  |  |  | その他季 | 冷房期 6月: 0; 非空調期 4月: 0; 非空調期 5月: 0; 非空調期 10月: 0; 非空調期 11月: 0 | 0 |  |  |  |  | 消費量 | その他期 | 冬期
|  |  | 暖房 | その他季 |  |  |  |  | 0 | 0 | 0 | 0 | 0 | 0 | 0 | 0 |  | 0 |  |  |  | A | 0 | 0
ガス消費原単位 |  |  |  | (m3/kW) | 冷房期 6月: 0; 暖房期 12月: 0 | [5 empty] | B | 0 | 0
ガス使用量(m3) |  |  |  | その他期 | 冷房期 6月: 0; 冷房期 7月: 0; 冷房期 8月: 0; 冷房期 9月: 0 | 0 |  |  |  |  | C | 0 | 0
|  |  |  | 冬期 | 暖房期 12月: 0; 暖房期 1月: 0; 暖房期 2月: 0; 暖房期 3月: 0 | 0
■エネルギー費用算定に係る料金体系
電力料金の種別 |  |  |  | 九州電力 業務用電力A | 冷房期 9月: INDEX
ガス料金の種別 |  |  |  | 西部ガス 小型空調 パッケージ契約 | 冷房期 9月: 2
■エネルギー費用の算定
[5 empty] | 冷房期 7月: 算出根拠 |  |  | 金額（税込・円） |  | 備考
電力料金 |  |  | 基本料金（本事業による増加分） |  | 暖房期 2月: ↓力率(％）注 |  |  |  |  | 注：年間平均力率を入力してください。
[5 empty] | 冷房期 7月: 2046; 冷房期 8月: 円/kW月 ×; 冷房期 9月: 0; 暖房期 12月: kW × ｛ ( 185 -; 暖房期 2月: 85; 暖房期 3月: ） ／ 100 ｝ × 12 ヶ月 |  |  | 0
|  |  | 従量料金 | 冷房 | 夏季 | ( | 12.99 | + | -1.63 | + | 2.98 | ）円/kWh × | 0 | kWh |  |  |  |  | 0
[5 empty] | その他季 | ( | 12.06 | + | -1.63 | + | 2.98 | ）円/kWh × | 0 | kWh |  |  |  |  | 0
|  |  |  | 暖房 | その他季 | ( | 12.06 | + | -1.63 | + | 2.98 | ）円/kWh × | 0 | kWh |  |  |  |  | 0
|  |  |  | 非空調期 |  | ( | 12.06 | + | -1.63 | + | 2.98 | ）円/kWh × | 0 | kWh |  |  |  |  | 0
[7 empty] | ↑電力料金単価 |  | ↑燃料費調整単価 |  | ↑再エネ発電促進賦課金
|  |  | 小計 | [15 empty] | 0
ガス料金 |  |  | 定額基本料金（本事業による増加分） |  |  | 4180 | 円/月 × | 12 | ヶ月 | 0 |  | 0 |  | 0 |  | 0 |  |  | 50160
|  |  | 流量基本料金（本事業による増加分） |  | 冷房期 7月: 1430; 冷房期 8月: 円/m3月 ×; 冷房期 9月: 0; 暖房期 12月: m3 ×; 暖房期 1月: 12; 暖房期 2月: ヶ月 |  |  | 0
|  |  | 従量料金 |  | その他期 | 62.95 | 円/m3 × | 0 | m3 | 0 |  | 0 |  | 0 |  | 0 |  |  | 0
[5 empty] | 冬期 | 62.95 | 円/m3 × | 0 | m3 | 0 |  | 0 |  | 0 |  | 0 |  |  | 0
|  |  | 小計 | [15 empty] | 50160
合計 | [18 empty] | 50160
●学校別エネルギー等積算表 |  |  | （基準年） |  | 暖房期 1月: 学校種別; 暖房期 2月: 小学校; 暖房期 3月: 通し番号; 非空調期 4月: 49; 非空調期 5月: 学校番号; 非空調期 10月: 143; 非空調期 11月: 学校名 | 百道浜小学校 | [6 empty] | （様式9-4C）
■空調設備の性能の設定
[5 empty] | 冷房期 6月: 機器性能; 暖房期 1月: 電力 |  | ガス |  |  |  |  | 備考
[5 empty] | 冷房期 6月: 能力（kW/台）; 冷房期 8月: 台数; 冷房期 9月: 機器能力; 暖房期 1月: 消費電力; 非空調期 5月: 待機時電力 |  | 消費ガス量
[5 empty] | 冷房期 9月: 能力計(kW); 暖房期 1月: （kW/台）; 暖房期 3月: 計(kW); 非空調期 5月: （kW/台）; 非空調期 11月: 計(kW) |  | （kW/台） |  | 計(kW) |  | 塩害対策
[5 empty] | 冷房 | 暖房 | （台） | 冷房 | 暖房 | 冷房 | 暖房 | 冷房 | 暖房 | 冷房 | 暖房 | 冷房 | 暖房 | 冷房 | 暖房 | 冷房 | 暖房
室外機 | 室外機系統名 | 機器登録記号 |  | EHP/GHP
[5 empty] | 冷房期 8月: 0; 冷房期 9月: 0; 暖房期 12月: 0; 暖房期 3月: 0; 非空調期 4月: 0; 非空調期 11月: 0 | 0 |  |  | 0 | 0
室内機 | 室外機系統名 | 対象室名称 | 機器登録番号 | EHP/GHP
[5 empty] | 冷房期 8月: 0; 冷房期 9月: 0; 暖房期 12月: 0; 暖房期 3月: 0; 非空調期 4月: 0; 非空調期 11月: 0 | 0
合計 |  |  |  |  | 暖房期 3月: 0; 非空調期 4月: 0; 非空調期 11月: 0 | 0 |  |  | 0 | 0
最大電力(kW) |  |  |  |  | 冷房期 6月: 0
■月別エネルギー消費量の算定
[5 empty] | 冷房期 6月: 冷房期; 暖房期 12月: 暖房期; 非空調期 4月: 非空調期 | 計 |  | 備考 |  |  | ■電力消費量総括表
[5 empty] | 6月 | 7月 | 8月 | 9月 | 12月 | 1月 | 2月 | 3月 | 4月 | 5月 | 10月 | 11月 | [5 empty] | 昼間電力消費量（kWh)
ピーク時負荷 |  |  | 冷房 | （MW） | 冷房期 6月: 0 | [5 empty] | 冷房期 | 夏季 | 0
|  |  | 暖房 | （MW） | 暖房期 12月: 0 | [6 empty] | その他季 | 0
空調運転時間(h) |  |  | 運転日数 | (日/月) | 20 | 15 | 10 | 20 | 15 | 20 | 20 | 15 | [9 empty] | 暖房期 |  | 0
|  |  | 運転時間 | (h/日) | 冷房期 6月: 8; 暖房期 12月: 8 | [5 empty] | 非空調期 |  | 0
|  |  | 冷房 | 夏季 | 冷房期 7月: 120; 冷房期 8月: 80; 冷房期 9月: 160 | 360 | 520 |  |  |  | 計 |  | 0
|  |  |  | その他季 | 冷房期 6月: 160 | 160 |  |  |  |  | 夜間電力消費量（kWh)
|  |  | 暖房 | その他季 | 暖房期 12月: 120; 暖房期 1月: 160; 暖房期 2月: 160; 暖房期 3月: 120 |  | 560 |  |  |  | 冷房期 | 夏季 | 0
月別負荷率(％) |  |  |  |  | 35 | 70 | 80 | 50 | 45 | 60 | 60 | 35 | [10 empty] | その他季 | 0
全負荷相当運転時間(h) |  |  | 冷房 | 夏季 | 冷房期 7月: 84; 冷房期 8月: 64; 冷房期 9月: 80 | 228 | 284 |  |  |  | 暖房期 |  | 0
|  |  |  | その他季 | 冷房期 6月: 56 | 56 |  |  |  |  | 計 |  | 0
|  |  | 暖房 | その他季 | 暖房期 12月: 54; 暖房期 1月: 96; 暖房期 2月: 96; 暖房期 3月: 42 |  | 288 |  |  |  | 計（kWh)
月別負荷(MWh) |  |  | 冷房 | 夏季 | 冷房期 7月: 0; 冷房期 8月: 0; 冷房期 9月: 0 | 0 | 0 |  |  |  | 冷房期 |  | 0
|  |  |  | その他季 | 冷房期 6月: 0 | 0 |  |  |  |  | 暖房期 |  | 0
|  |  | 暖房 | その他季 | 暖房期 12月: 0; 暖房期 1月: 0; 暖房期 2月: 0; 暖房期 3月: 0 |  | 0 |  |  |  | 計 |  | 0
待機時間(h) |  |  | 冷房 | 夏季 | 冷房期 7月: 624; 冷房期 8月: 664; 冷房期 9月: 560 | 1848
|  |  |  | その他季 | 冷房期 6月: 560; 非空調期 4月: 720; 非空調期 5月: 744; 非空調期 10月: 744; 非空調期 11月: 720 | 5832
|  |  | 暖房 | その他季 | 暖房期 12月: 624; 暖房期 1月: 584; 暖房期 2月: 512; 暖房期 3月: 624
電力消費原単位（室外機） |  |  |  | (kW/kW) | 冷房期 6月: 0; 暖房期 12月: 0 | [5 empty] | ■ガス消費量総括表(m3)
室外機消費電力(kWh) |  |  | 冷房 | 夏季 | 冷房期 7月: 0; 冷房期 8月: 0; 冷房期 9月: 0 | 0 | 0 |  |  |  | 冷房期 |  | 0
|  |  |  | その他季 | 冷房期 6月: 0; 非空調期 4月: 0; 非空調期 5月: 0; 非空調期 10月: 0; 非空調期 11月: 0 | 0 |  |  |  |  | 暖房期 |  | 0
|  |  | 暖房 | その他季 | 暖房期 12月: 0; 暖房期 1月: 0; 暖房期 2月: 0; 暖房期 3月: 0 |  | 0 |  |  |  | 計 |  | 0
室内機消費電力(kWh) |  |  | 冷房 | 夏季 | 冷房期 7月: 0; 冷房期 8月: 0; 冷房期 9月: 0 | 0 | 0 |  |  |  | 月数 | その他期 | 冬期
|  |  |  | その他季 | 冷房期 6月: 0; 非空調期 4月: 0; 非空調期 5月: 0; 非空調期 10月: 0; 非空調期 11月: 0 | 0 |  |  |  |  | 50m3以下 | 4 | 4
|  |  | 暖房 | その他季 | 暖房期 12月: 0; 暖房期 1月: 0; 暖房期 2月: 0; 暖房期 3月: 0 |  | 0 |  |  |  | 50m3超 | 0 | 0
蓄熱時消費電力量(kWh)注 |  |  | 冷房 | 夏季 | 冷房期 7月: 0; 冷房期 8月: 0; 冷房期 9月: 0 | 0 | 0 | 注:蓄熱を採用する系統のうち、蓄熱時間帯に消費する電力を記入。
|  |  |  | その他季 | 冷房期 6月: 0; 非空調期 4月: 0; 非空調期 5月: 0; 非空調期 10月: 0; 非空調期 11月: 0 | 0 |  |  |  |  | 消費量 | その他期 | 冬期
|  |  | 暖房 | その他季 |  |  |  |  | 0 | 0 | 0 | 0 | 0 | 0 | 0 | 0 |  | 0 |  |  |  | 50m3以下 | 0 | 0
ガス消費原単位 |  |  |  | (m3/kW) | 冷房期 6月: 0; 暖房期 12月: 0 | [5 empty] | 50m3超 | 0 | 0
ガス使用量(m3) |  |  |  | その他期 | 冷房期 6月: 0; 冷房期 7月: 0; 冷房期 8月: 0; 冷房期 9月: 0 | 0
|  |  |  | 冬期 | 暖房期 12月: 0; 暖房期 1月: 0; 暖房期 2月: 0; 暖房期 3月: 0 | 0
■エネルギー費用算定に係る料金体系
電力料金の種別 |  |  |  | 九州電力 業務用電力A | 冷房期 9月: INDEX
ガス料金の種別 |  |  |  | 液化石油ガス(LPガス) | 冷房期 9月: 3
■エネルギー費用の算定
[5 empty] | 冷房期 7月: 算出根拠 |  |  | 金額（税込・円） |  | 備考
電力料金 |  |  | 基本料金（本事業による増加分） |  | 暖房期 2月: ↓力率(％）注 |  |  |  |  | 注：年間平均力率を入力してください。
[5 empty] | 冷房期 7月: 2046; 冷房期 8月: 円/kW月 ×; 冷房期 9月: 0; 暖房期 12月: kW × ｛ ( 185 -; 暖房期 2月: 85; 暖房期 3月: ） ／ 100 ｝ × 12 ヶ月 |  |  | 0
|  |  | 従量料金 | 冷房 | 夏季 | ( | 12.99 | + | -1.63 | + | 2.98 | ）円/kWh × | 0 | kWh |  |  |  |  | 0
[5 empty] | その他季 | ( | 12.06 | + | -1.63 | + | 2.98 | ）円/kWh × | 0 | kWh |  |  |  |  | 0
|  |  |  | 暖房 | その他季 | ( | 12.06 | + | -1.63 | + | 2.98 | ）円/kWh × | 0 | kWh |  |  |  |  | 0
|  |  |  | 非空調期 |  | ( | 12.06 | + | -1.63 | + | 2.98 | ）円/kWh × | 0 | kWh |  |  |  |  | 0
[7 empty] | ↑電力料金単価 |  | ↑燃料費調整単価 |  | ↑再エネ発電促進賦課金
|  |  | 小計 | [15 empty] | 0
ガス料金 |  |  | 基本料金（本事業分） |  |  | 1760 | 円/月 × | 12 | ヶ月 | 0 |  | 0 |  | 0 |  | 0 |  |  | 21120
|  |  | 従量料金 |  |  | 406 | 円/m3 × | 0 | m3 ＋ | 331 | 円/m3 × | 0 | m3 | 0 |  | 0 |  |  | 0
|  |  | 小計 | [15 empty] | 21120
合計 | [18 empty] | 21120
●学校別エネルギー等積算表 |  |  |  | ※黄色のセルの必要箇所に入力すること。 | 暖房期 1月: 学校種別; 暖房期 2月: 小学校; 暖房期 3月: 通し番号; 非空調期 4月: 49; 非空調期 5月: 学校番号; 非空調期 10月: 143; 非空調期 11月: 学校名 | 百道浜小学校 | [5 empty] | （様式9-4-49）
■空調設備の性能の設定 |  |  |  |  | 冷房期 6月: 機器性能; 暖房期 1月: 電力 |  | ガス |  |  |  | 塩害 対応 | 備考
[5 empty] | 冷房期 6月: 能力（kW/台）; 冷房期 8月: 台数; 冷房期 9月: 機器能力; 暖房期 1月: 消費電力; 非空調期 5月: 待機時電力 |  | 消費ガス量
[5 empty] | 冷房期 9月: 能力計(kW); 暖房期 1月: （kW/台）; 暖房期 3月: 計(kW); 非空調期 5月: （kW/台）; 非空調期 11月: 計(kW) |  | （kW/台） |  | 計(kW)
[5 empty] | 冷房 | 暖房 | （台） | 冷房 | 暖房 | 冷房 | 暖房 | 冷房 | 暖房 | 冷房 | 暖房 | 冷房 | 暖房 | 冷房 | 暖房 | 冷房 | 暖房
室外機 | 室外機系統名 | 機器登録記号 |  | EHP/GHP
[5 empty] | 冷房期 6月: EHP合計; 冷房期 8月: 0; 冷房期 9月: 0; 暖房期 12月: 0; 暖房期 3月: 0; 非空調期 4月: 0; 非空調期 11月: 0 | 0
[5 empty] | 冷房期 6月: GHP（都市ガス）合計; 冷房期 8月: 0; 冷房期 9月: 0; 暖房期 12月: 0; 暖房期 3月: 0; 非空調期 4月: 0; 非空調期 11月: 0 | 0 |  |  | 0 | 0
[5 empty] | 冷房期 6月: GHP（LPガス）合計; 冷房期 8月: 0; 冷房期 9月: 0; 暖房期 12月: 0; 暖房期 3月: 0; 非空調期 4月: 0; 非空調期 11月: 0 | 0 |  |  | 0 | 0
室内機 | 室外機系統名 | 対象室名称 | 機器登録番号 | EHP/GHP
0
0
0
0
0
0
0
0
[5 empty] | 冷房期 6月: EHP合計; 冷房期 8月: 0; 冷房期 9月: 0; 暖房期 12月: 0; 暖房期 3月: 0; 非空調期 4月: 0; 非空調期 11月: 0 | 0
[5 empty] | 冷房期 6月: GHP（都市ガス）合計; 冷房期 8月: 0; 冷房期 9月: 0; 暖房期 12月: 0; 暖房期 3月: 0; 非空調期 4月: 0; 非空調期 11月: 0 | 0
[5 empty] | 冷房期 6月: GHP（LPガス）合計; 冷房期 8月: 0; 冷房期 9月: 0; 暖房期 12月: 0; 暖房期 3月: 0; 非空調期 4月: 0; 非空調期 11月: 0 | 0
最大電力(kW) |  |  | EHP |  | 冷房期 6月: 0; 冷房期 8月: 合計; 暖房期 1月: EHP; 暖房期 3月: 0; 非空調期 4月: 0; 非空調期 11月: 0 | 0
|  |  | GHP（都市ガス） |  | 冷房期 6月: 0; 暖房期 1月: GHP（都市ガス）; 暖房期 3月: 0; 非空調期 4月: 0; 非空調期 11月: 0 | 0 |  |  | 0 | 0
|  |  | GHP（LPガス） |  | 冷房期 6月: 0; 暖房期 1月: GHP（LPガス）; 暖房期 3月: 0; 非空調期 4月: 0; 非空調期 11月: 0 | 0 |  |  | 0 | 0
■月別エネルギー消費量の算定 |  |  |  |  | 冷房期 6月: 冷房期; 暖房期 1月: 暖房期; 非空調期 10月: 非空調期 |  |  |  | 計 | 備考
[5 empty] | 6月 | 7月 | 8月 | 9月 | 計 | 12月 | 1月 | 2月 | 3月 | 計 | 4月 | 5月 | 10月 | 11月 | 計
空調運転時間(h) （1日当たり８時間） |  |  | 運転日数 |  | 20 | 15 | 10 | 20 | 65 | 15 | 20 | 20 | 15 | 70 | [5 empty] | 135
|  |  | 総運転時間 |  | 160 | 120 | 80 | 160 | 520 | 120 | 160 | 160 | 120 | 560 | [5 empty] | 1080
月別負荷率(％) |  |  |  |  | 35 | 70 | 80 | 50 | - | 45 | 60 | 60 | 35 | -
全負荷相当運転時間(h) |  |  |  |  | 56 | 84 | 64 | 80 | 284 | 54 | 96 | 96 | 42 | 288 | [5 empty] | 572
月別負荷(MWh) |  | EHP |  |  | 0 | 0 | 0 | 0 | 0 | 0 | 0 | 0 | 0 | 0 | [5 empty] | 0
|  | GHP（都市ガス） |  |  | 0 | 0 | 0 | 0 | 0 | 0 | 0 | 0 | 0 | 0 | [5 empty] | 0
|  | GHP（LPガス） |  |  | 0 | 0 | 0 | 0 | 0 | 0 | 0 | 0 | 0 | 0 | [5 empty] | 0
待機時間(h) |  |  |  |  | 664 | 660 | 680 | 640 | 2644 | 690 | 648 | 576 | 702 | 2616 | 720 | 744 | 744 | 720 | 2928 | 8188
消費電力(kWh) （室外機・ 室内機合計） |  | EHP |  |  | 0 | 0 | 0 | 0 | 0 | 0 | 0 | 0 | 0 | 0 | 0 | 0 | 0 | 0 | 0 | 0
|  | GHP（都市ガス） |  |  | 0 | 0 | 0 | 0 | 0 | 0 | 0 | 0 | 0 | 0 | 0 | 0 | 0 | 0 | 0 | 0
|  | GHP（LPガス） |  |  | 0 | 0 | 0 | 0 | 0 | 0 | 0 | 0 | 0 | 0 | 0 | 0 | 0 | 0 | 0 | 0
|  | 小計 |  |  | 冷房期 6月: 0; 冷房期 7月: 0; 暖房期 12月: 0; 非空調期 5月: 0 |  |  | 0 | 0
蓄熱時消費電力量 (kWh)注 |  | EHP | 冷房 | 夏季 | [15 empty] | 0 | bar: 冷房期 7月 to 暖房期 12月; 非空調期 5月
|  |  |  | その他季 | [15 empty] | 0 | bar: 冷房期 6月; 非空調期 10月 to 非空調期 11月
|  |  | 暖房 | その他季 | bar: 暖房期 1月 to 非空調期 4月; 非空調期 10月 to 非空調期 11月
|  | GHP （都市ガス） | 冷房 | 夏季 | [15 empty] | 0 | bar: 冷房期 7月 to 暖房期 12月; 非空調期 5月
|  |  |  | その他季 | [15 empty] | 0 | bar: 冷房期 6月; 非空調期 10月 to 非空調期 11月
|  |  | 暖房 | その他季 | bar: 暖房期 1月 to 非空調期 4月; 非空調期 10月 to 非空調期 11月
|  | GHP （LPガス） | 冷房 | 夏季 | [15 empty] | 0 | bar: 冷房期 7月 to 暖房期 12月; 非空調期 5月
|  |  |  | その他季 | [15 empty] | 0 | bar: 冷房期 6月; 非空調期 10月 to 非空調期 11月
|  |  | 暖房 | その他季 | bar: 暖房期 1月 to 非空調期 4月; 非空調期 10月 to 非空調期 11月
都市ガス ガス使用量(m3) |  |  |  |  | 0 | 0 | 0 | 0 | 0 | 0 | 0 | 0 | 0 | 0 | [5 empty] | 0
LPガス ガス使用量(m3) |  |  |  |  | 0 | 0 | 0 | 0 | 0 | 0 | 0 | 0 | 0 | 0 | [5 empty] | 0
■エネルギー費用算定に係る料金体系 |  |  |  |  | 冷房期 8月: ○ピーク時負荷（MW); 暖房期 3月: ○電力消費原単位（室外機、kW/kW） | ○ガス消費原単位（㎥/kW）
電力料金の種別 |  | 九州電力 業務用電力A |  |  | 暖房期 12月: 冷房期; 暖房期 1月: 暖房期; 非空調期 5月: 冷房期; 非空調期 10月: 暖房期 |  | 冷房期 | 暖房期
都市ガス料金の種別 |  | 西部ガス 小型空調 パッケージ契約 |  |  | 冷房期 8月: EHP; 暖房期 12月: 0; 暖房期 1月: 0; 暖房期 3月: EHP; 非空調期 5月: 0; 非空調期 10月: 0 | 都市ガス | 0 | 0
ＬＰガス料金の種別 |  | 液化石油ガス(LPガス) |  |  | 冷房期 8月: GHP（都市ガス）; 暖房期 12月: 0; 暖房期 1月: 0; 暖房期 3月: GHP（都市ガス）; 非空調期 5月: 0; 非空調期 10月: 0 | LPガス | 0 | 0
[7 empty] | GHP（LPガス） |  | 0 | 0 |  | GHP（LPガス） |  | 0 | 0
■エネルギー費用の算定 |  |  |  |  | 冷房期 7月: 算出根拠 |  |  | 金額（税込・円） |  | 備考
電力料金 |  |  | 基本料金 （本事業による増加分） | EHP | 冷房期 7月: 2046; 冷房期 8月: 円/kW月 ×; 冷房期 9月: 0; 暖房期 12月: kW × ｛ ( 185 -; 暖房期 2月: 85; 暖房期 3月: ） ／ 100 ｝ × 12 ヶ月; 非空調期 5月: ※黄色セルに年間力率を入力してください |  |  | 0
|  |  |  | GHP（都市ガス） | 冷房期 7月: 2046; 冷房期 8月: 円/kW月 ×; 冷房期 9月: 0; 暖房期 12月: kW × ｛ ( 185 -; 暖房期 2月: 85; 暖房期 3月: ） ／ 100 ｝ × 12 ヶ月; 非空調期 5月: ※黄色セルに年間力率を入力してください |  |  | 0
|  |  |  | GHP（LPガス） | 冷房期 7月: 2046; 冷房期 8月: 円/kW月 ×; 冷房期 9月: 0; 暖房期 12月: kW × ｛ ( 185 -; 暖房期 2月: 85; 暖房期 3月: ） ／ 100 ｝ × 12 ヶ月; 非空調期 5月: ※黄色セルに年間力率を入力してください |  |  | 0
|  |  | 従量料金 | 冷房 | 夏季 | ( | 12.99 | + | -1.63 | + | 2.98 | ）円/kWh × | 0 | kWh |  |  |  |  | 0
[5 empty] | その他季 | ( | 12.06 | + | -1.63 | + | 2.98 | ）円/kWh × | 0 | kWh |  |  |  |  | 0
|  |  |  | 暖房 | その他季 | ( | 12.06 | + | -1.63 | + | 2.98 | ）円/kWh × | 0 | kWh |  |  |  |  | 0
|  |  |  | 非空調期 |  | ( | 12.06 | + | -1.63 | + | 2.98 | ）円/kWh × | 0 | kWh |  |  |  |  | 0
|  |  | 小計 |  | 冷房期 8月: ↑電力料金単価; 暖房期 12月: ↑燃料費調整単価; 暖房期 2月: ↑再エネ発電促進賦課金 |  |  | 0
ガス料金(GHP 都市ガス) |  |  | 定額基本料金（本事業による増加分） |  |  | 4180 | 円/月 × | 12 | ヶ月 | 0 |  | 0 |  | 0 |  | 0 |  | 0
|  |  | 流量基本料金（本事業による増加分） |  |  | 1430 | 円/m3月 × | 0 | m3 × | 12 | ヶ月 | 0 | 0 | 0 | 0 | 0 | 0 | 0 | 0
|  |  | 従量料金 |  | その他期 | 62.95 | 円/m3 × | 0 | m3 | 0 |  | 0 |  | 0 |  | 0 |  | 0 | 0
[5 empty] | 冬期 | 62.95 | 円/m3 × | 0 | m3 | 0 |  | 0 |  | 0 |  | 0 |  | 0 | 0
|  |  | 小計 | [15 empty] | 0
ガス料金GHP LPガス) |  |  | 基本料金（本事業分） |  |  | 1760 | 円/月 × | 12 | ヶ月 | 0 |  | 0 |  | 0 |  | 0 |  | 0
|  |  | 従量料金 | (50㎥以下+50超え) |  | 406 | 円/m3 × | 0 | m3 ＋ | 331 | 円/m3 × | 0 | m3 | 0 |  | 0 |  | 0 | 0
|  |  | 小計 |  |  | 0 | 0 | 0 | 0 | 0 | 0 | 0 | 0 | 0 | 0 | 0 | 0 | 0 | 0

## 様式９－４－50
●学校別エネルギー等積算表 |  |  | （基準年） | [6 empty] | 学校種別 | 中学校 | 通し番号 | 50 | 学校番号 | 12 | 学校名 | 警固中学校 | [6 empty] | （様式9-4A）
■空調設備の性能の設定
[5 empty] | 機器性能 |  |  |  |  | 電力 | [7 empty] | ガス |  |  |  |  | 備考
[5 empty] | 能力（kW/台） |  | 台数 | 機器能力 |  | 消費電力 |  |  |  | 待機時電力 |  |  |  | 消費ガス量
[8 empty] | 能力計(kW) |  | （kW/台） |  | 計(kW) |  | （kW/台） |  | 計(kW) |  | （kW/台） |  | 計(kW) |  | 塩害対策
[5 empty] | 冷房 | 暖房 | （台） | 冷房 | 暖房 | 冷房 | 暖房 | 冷房 | 暖房 | 冷房 | 暖房 | 冷房 | 暖房 | 冷房 | 暖房 | 冷房 | 暖房
室外機 | 室外機系統名 | 機器登録記号 |  | EHP/GHP
[7 empty] | 0 | 0 | 0 |  |  | 0 | 0 |  |  | 0 | 0 |  |  | 0 | 0
室内機 | 室外機系統名 | 対象室名称 | 機器登録番号 | EHP/GHP
0
0
0
0
0
0
0
0
0
0
0
0
[7 empty] | 0 | 0 | 0 |  |  | 0 | 0 |  |  | 0 | 0
合計 | [11 empty] | 0 | 0 |  |  | 0 | 0 |  |  | 0 | 0
最大電力(kW) |  |  |  |  | 0
■月別エネルギー消費量の算定
[5 empty] | 冷房期 |  |  |  | 暖房期 |  |  |  | 非空調期 |  |  |  | 計 |  | 備考 |  |  | ■電力消費量総括表
[5 empty] | 6月 | 7月 | 8月 | 9月 | 12月 | 1月 | 2月 | 3月 | 4月 | 5月 | 10月 | 11月 | [5 empty] | 昼間電力消費量（kWh)
ピーク時負荷 |  |  | 冷房 | （MW） | 冷房期 6月: 0 | [5 empty] | 冷房期 | 夏季 | 0
|  |  | 暖房 | （MW） | 暖房期 12月: 0 | [6 empty] | その他季 | 0
空調運転時間(h) |  |  | 運転日数 | (日/月) | 20 | 15 | 10 | 20 | 15 | 20 | 20 | 15 | [9 empty] | 暖房期 |  | 0
|  |  | 運転時間 | (h/日) | 冷房期 6月: 8; 暖房期 12月: 8 | [5 empty] | 非空調期 |  | 0
|  |  | 冷房 | 夏季 | 冷房期 7月: 120; 冷房期 8月: 80; 冷房期 9月: 160 | 360 | 520 |  |  |  | 計 |  | 0
|  |  |  | その他季 | 冷房期 6月: 160 | 160 |  |  |  |  | 夜間電力消費量（kWh)
|  |  | 暖房 | その他季 | 暖房期 12月: 120; 暖房期 1月: 160; 暖房期 2月: 160; 暖房期 3月: 120 |  | 560 |  |  |  | 冷房期 | 夏季 | 0
月別負荷率(％) |  |  |  |  | 35 | 70 | 80 | 50 | 45 | 60 | 60 | 35 | [10 empty] | その他季 | 0
全負荷相当運転時間(h) |  |  | 冷房 | 夏季 | 冷房期 7月: 84; 冷房期 8月: 64; 冷房期 9月: 80 | 228 | 284 |  |  |  | 暖房期 |  | 0
|  |  |  | その他季 | 冷房期 6月: 56 | 56 |  |  |  |  | 計 |  | 0
|  |  | 暖房 | その他季 | 暖房期 12月: 54; 暖房期 1月: 96; 暖房期 2月: 96; 暖房期 3月: 42 |  | 288 |  |  |  | 計（kWh)
月別負荷(MWh) |  |  | 冷房 | 夏季 | 冷房期 7月: 0; 冷房期 8月: 0; 冷房期 9月: 0 | 0 | 0 |  |  |  | 冷房期 |  | 0
|  |  |  | その他季 | 冷房期 6月: 0 | 0 |  |  |  |  | 暖房期 |  | 0
|  |  | 暖房 | その他季 | 暖房期 12月: 0; 暖房期 1月: 0; 暖房期 2月: 0; 暖房期 3月: 0 |  | 0 |  |  |  | 計 |  | 0
待機時間(h) |  |  | 冷房 | 夏季 | 冷房期 7月: 624; 冷房期 8月: 664; 冷房期 9月: 560 | 1848
|  |  |  | その他季 | 冷房期 6月: 560; 非空調期 4月: 720; 非空調期 5月: 744; 非空調期 10月: 744; 非空調期 11月: 720 | 5832
|  |  | 暖房 | その他季 | 暖房期 12月: 624; 暖房期 1月: 584; 暖房期 2月: 512; 暖房期 3月: 624
電力消費原単位（室外機） |  |  |  | (kW/kW) | 冷房期 6月: 0; 暖房期 12月: 0 | [5 empty] | ■ガス消費量総括表(m3)
室外機消費電力(kWh) |  |  | 冷房 | 夏季 | 冷房期 7月: 0; 冷房期 8月: 0; 冷房期 9月: 0 | 0 | 0 |  |  |  | 冷房期 |  | 0
|  |  |  | その他季 | 冷房期 6月: 0; 非空調期 4月: 0; 非空調期 5月: 0; 非空調期 10月: 0; 非空調期 11月: 0 | 0 |  |  |  |  | 暖房期 |  | 0
|  |  | 暖房 | その他季 | 暖房期 12月: 0; 暖房期 1月: 0; 暖房期 2月: 0; 暖房期 3月: 0 |  | 0 |  |  |  | 計 |  | 0
室内機消費電力(kWh) |  |  | 冷房 | 夏季 | 冷房期 7月: 0; 冷房期 8月: 0; 冷房期 9月: 0 | 0 | 0 |  |  |  | 月数 | その他期 | 冬期
|  |  |  | その他季 | 冷房期 6月: 0; 非空調期 4月: 0; 非空調期 5月: 0; 非空調期 10月: 0; 非空調期 11月: 0 | 0 |  |  |  |  | A | 4 | 4
|  |  | 暖房 | その他季 | 暖房期 12月: 0; 暖房期 1月: 0; 暖房期 2月: 0; 暖房期 3月: 0 |  | 0 |  |  |  | B | 0 | 0
蓄熱時消費電力量(kWh)注 |  |  | 冷房 | 夏季 | 冷房期 7月: 0; 冷房期 8月: 0; 冷房期 9月: 0 | 0 | 0 | 注:蓄熱を採用する系統のうち、蓄熱時間帯に消費する電力を記入 |  |  | C | 0 | 0
|  |  |  | その他季 | 冷房期 6月: 0; 非空調期 4月: 0; 非空調期 5月: 0; 非空調期 10月: 0; 非空調期 11月: 0 | 0 |  |  |  |  | 消費量 | その他期 | 冬期
|  |  | 暖房 | その他季 |  |  |  |  | 0 | 0 | 0 | 0 | 0 | 0 | 0 | 0 |  | 0 |  |  |  | A | 0 | 0
ガス消費原単位 |  |  |  | (m3/kW) | [17 empty] | B | 0 | 0
ガス使用量(m3) |  |  |  | その他期 | 冷房期 6月: 0; 冷房期 7月: 0; 冷房期 8月: 0; 冷房期 9月: 0 | 0 |  |  |  |  | C | 0 | 0
|  |  |  | 冬期 | 暖房期 12月: 0; 暖房期 1月: 0; 暖房期 2月: 0; 暖房期 3月: 0 | 0
■エネルギー費用算定に係る料金体系
電力料金の種別 |  |  |  | 九州電力 業務用電力A
ガス料金の種別 |  |  |  | なし
■エネルギー費用の算定
[5 empty] | 冷房期 7月: 算出根拠 |  |  | 金額（税込・円） |  | 備考
電力料金 |  |  | 基本料金（本事業による増加分） |  | 暖房期 2月: ↓力率(％）注 |  |  |  |  | 注：年間平均力率を入力してください。
[5 empty] | 冷房期 7月: 2046; 冷房期 8月: 円/kW月 ×; 冷房期 9月: 0; 暖房期 12月: kW × ｛ ( 185 -; 暖房期 2月: 85; 暖房期 3月: ） ／ 100 ｝ × 12 ヶ月 |  |  | 0
|  |  | 従量料金 | 冷房 | 夏季 | ( | 12.99 | + | -1.63 | + | 2.98 | ）円/kWh × | 0 | kWh |  |  |  |  | 0
[5 empty] | その他季 | ( | 12.06 | + | -1.63 | + | 2.98 | ）円/kWh × | 0 | kWh |  |  |  |  | 0
|  |  |  | 暖房 | その他季 | ( | 12.06 | + | -1.63 | + | 2.98 | ）円/kWh × | 0 | kWh |  |  |  |  | 0
|  |  |  | 非空調期 |  | ( | 12.06 | + | -1.63 | + | 2.98 | ）円/kWh × | 0 | kWh |  |  |  |  | 0
[7 empty] | ↑電力料金単価 |  | ↑燃料費調整単価 |  | ↑再エネ発電促進賦課金
|  |  | 小計 | [15 empty] | 0
ガス料金 |  |  | 定額基本料金（本事業による増加分）
流量基本料金（本事業による増加分）
|  |  | 従量料金 |  | 冷房期 6月: その他期
冬期
小計
合計 | [18 empty] | 0
●学校別エネルギー等積算表 |  |  | （基準年） |  | 暖房期 1月: 学校種別; 暖房期 2月: 中学校; 暖房期 3月: 通し番号; 非空調期 4月: 50; 非空調期 5月: 学校番号; 非空調期 10月: 12; 非空調期 11月: 学校名 | 警固中学校 | [6 empty] | （様式9-4B）
■空調設備の性能の設定
[5 empty] | 冷房期 6月: 機器性能; 暖房期 1月: 電力 |  | ガス |  |  |  |  | 備考
[5 empty] | 冷房期 6月: 能力（kW/台）; 冷房期 8月: 台数; 冷房期 9月: 機器能力; 暖房期 1月: 消費電力; 非空調期 5月: 待機時電力 |  | 消費ガス量
[5 empty] | 冷房期 9月: 能力計(kW); 暖房期 1月: （kW/台）; 暖房期 3月: 計(kW); 非空調期 5月: （kW/台）; 非空調期 11月: 計(kW) |  | （kW/台） |  | 計(kW) |  | 塩害対策
[5 empty] | 冷房 | 暖房 | （台） | 冷房 | 暖房 | 冷房 | 暖房 | 冷房 | 暖房 | 冷房 | 暖房 | 冷房 | 暖房 | 冷房 | 暖房 | 冷房 | 暖房
室外機 | 室外機系統名 | 機器登録記号 |  | EHP/GHP
[5 empty] | 冷房期 8月: 0; 冷房期 9月: 0; 暖房期 12月: 0; 暖房期 3月: 0; 非空調期 4月: 0; 非空調期 11月: 0 | 0 |  |  | 0 | 0
室内機 | 室外機系統名 | 対象室名称 | 機器登録番号 | EHP/GHP
[5 empty] | 冷房期 8月: 0; 冷房期 9月: 0; 暖房期 12月: 0; 暖房期 3月: 0; 非空調期 4月: 0; 非空調期 11月: 0 | 0
合計 |  |  |  |  | 暖房期 3月: 0; 非空調期 4月: 0; 非空調期 11月: 0 | 0 |  |  | 0 | 0
最大電力(kW) |  |  |  |  | 冷房期 6月: 0
■月別エネルギー消費量の算定
[5 empty] | 冷房期 6月: 冷房期; 暖房期 12月: 暖房期; 非空調期 4月: 非空調期 | 計 |  | 備考 |  |  | ■電力消費量総括表
[5 empty] | 6月 | 7月 | 8月 | 9月 | 12月 | 1月 | 2月 | 3月 | 4月 | 5月 | 10月 | 11月 | [5 empty] | 昼間電力消費量（kWh)
ピーク時負荷 |  |  | 冷房 | （MW） | 冷房期 6月: 0 | [5 empty] | 冷房期 | 夏季 | 0
|  |  | 暖房 | （MW） | 暖房期 12月: 0 | [6 empty] | その他季 | 0
空調運転時間(h) |  |  | 運転日数 | (日/月) | 20 | 15 | 10 | 20 | 15 | 20 | 20 | 15 | [9 empty] | 暖房期 |  | 0
|  |  | 運転時間 | (h/日) | 冷房期 6月: 8; 暖房期 12月: 8 | [5 empty] | 非空調期 |  | 0
|  |  | 冷房 | 夏季 | 冷房期 7月: 120; 冷房期 8月: 80; 冷房期 9月: 160 | 360 | 520 |  |  |  | 計 |  | 0
|  |  |  | その他季 | 冷房期 6月: 160 | 160 |  |  |  |  | 夜間電力消費量（kWh)
|  |  | 暖房 | その他季 | 暖房期 12月: 120; 暖房期 1月: 160; 暖房期 2月: 160; 暖房期 3月: 120 |  | 560 |  |  |  | 冷房期 | 夏季 | 0
月別負荷率(％) |  |  |  |  | 35 | 70 | 80 | 50 | 45 | 60 | 60 | 35 | [10 empty] | その他季 | 0
全負荷相当運転時間(h) |  |  | 冷房 | 夏季 | 冷房期 7月: 84; 冷房期 8月: 64; 冷房期 9月: 80 | 228 | 284 |  |  |  | 暖房期 |  | 0
|  |  |  | その他季 | 冷房期 6月: 56 | 56 |  |  |  |  | 計 |  | 0
|  |  | 暖房 | その他季 | 暖房期 12月: 54; 暖房期 1月: 96; 暖房期 2月: 96; 暖房期 3月: 42 |  | 288 |  |  |  | 計（kWh)
月別負荷(MWh) |  |  | 冷房 | 夏季 | 冷房期 7月: 0; 冷房期 8月: 0; 冷房期 9月: 0 | 0 | 0 |  |  |  | 冷房期 |  | 0
|  |  |  | その他季 | 冷房期 6月: 0 | 0 |  |  |  |  | 暖房期 |  | 0
|  |  | 暖房 | その他季 | 暖房期 12月: 0; 暖房期 1月: 0; 暖房期 2月: 0; 暖房期 3月: 0 |  | 0 |  |  |  | 計 |  | 0
待機時間(h) |  |  | 冷房 | 夏季 | 冷房期 7月: 624; 冷房期 8月: 664; 冷房期 9月: 560 | 1848
|  |  |  | その他季 | 冷房期 6月: 560; 非空調期 4月: 720; 非空調期 5月: 744; 非空調期 10月: 744; 非空調期 11月: 720 | 5832
|  |  | 暖房 | その他季 | 暖房期 12月: 624; 暖房期 1月: 584; 暖房期 2月: 512; 暖房期 3月: 624
電力消費原単位（室外機） |  |  |  | (kW/kW) | 冷房期 6月: 0; 暖房期 12月: 0 | [5 empty] | ■ガス消費量総括表(m3)
室外機消費電力(kWh) |  |  | 冷房 | 夏季 | 冷房期 7月: 0; 冷房期 8月: 0; 冷房期 9月: 0 | 0 | 0 |  |  |  | 冷房期 |  | 0
|  |  |  | その他季 | 冷房期 6月: 0; 非空調期 4月: 0; 非空調期 5月: 0; 非空調期 10月: 0; 非空調期 11月: 0 | 0 |  |  |  |  | 暖房期 |  | 0
|  |  | 暖房 | その他季 | 暖房期 12月: 0; 暖房期 1月: 0; 暖房期 2月: 0; 暖房期 3月: 0 |  | 0 |  |  |  | 計 |  | 0
室内機消費電力(kWh) |  |  | 冷房 | 夏季 | 冷房期 7月: 0; 冷房期 8月: 0; 冷房期 9月: 0 | 0 | 0 |  |  |  | 月数 | その他期 | 冬期
|  |  |  | その他季 | 冷房期 6月: 0; 非空調期 4月: 0; 非空調期 5月: 0; 非空調期 10月: 0; 非空調期 11月: 0 | 0 |  |  |  |  | A | 4 | 4
|  |  | 暖房 | その他季 | 暖房期 12月: 0; 暖房期 1月: 0; 暖房期 2月: 0; 暖房期 3月: 0 |  | 0 |  |  |  | B | 0 | 0
蓄熱時消費電力量(kWh)注 |  |  | 冷房 | 夏季 | 冷房期 7月: 0; 冷房期 8月: 0; 冷房期 9月: 0 | 0 | 0 | 注:蓄熱を採用する系統のうち、蓄熱時間帯に消費する電力を記入。 |  |  | C | 0 | 0
|  |  |  | その他季 | 冷房期 6月: 0; 非空調期 4月: 0; 非空調期 5月: 0; 非空調期 10月: 0; 非空調期 11月: 0 | 0 |  |  |  |  | 消費量 | その他期 | 冬期
|  |  | 暖房 | その他季 |  |  |  |  | 0 | 0 | 0 | 0 | 0 | 0 | 0 | 0 |  | 0 |  |  |  | A | 0 | 0
ガス消費原単位 |  |  |  | (m3/kW) | 冷房期 6月: 0; 暖房期 12月: 0 | [5 empty] | B | 0 | 0
ガス使用量(m3) |  |  |  | その他期 | 冷房期 6月: 0; 冷房期 7月: 0; 冷房期 8月: 0; 冷房期 9月: 0 | 0 |  |  |  |  | C | 0 | 0
|  |  |  | 冬期 | 暖房期 12月: 0; 暖房期 1月: 0; 暖房期 2月: 0; 暖房期 3月: 0 | 0
■エネルギー費用算定に係る料金体系
電力料金の種別 |  |  |  | 九州電力 業務用電力A | 冷房期 9月: INDEX
ガス料金の種別 |  |  |  | 西部ガス 小型空調 パッケージ契約 | 冷房期 9月: 2
■エネルギー費用の算定
[5 empty] | 冷房期 7月: 算出根拠 |  |  | 金額（税込・円） |  | 備考
電力料金 |  |  | 基本料金（本事業による増加分） |  | 暖房期 2月: ↓力率(％）注 |  |  |  |  | 注：年間平均力率を入力してください。
[5 empty] | 冷房期 7月: 2046; 冷房期 8月: 円/kW月 ×; 冷房期 9月: 0; 暖房期 12月: kW × ｛ ( 185 -; 暖房期 2月: 85; 暖房期 3月: ） ／ 100 ｝ × 12 ヶ月 |  |  | 0
|  |  | 従量料金 | 冷房 | 夏季 | ( | 12.99 | + | -1.63 | + | 2.98 | ）円/kWh × | 0 | kWh |  |  |  |  | 0
[5 empty] | その他季 | ( | 12.06 | + | -1.63 | + | 2.98 | ）円/kWh × | 0 | kWh |  |  |  |  | 0
|  |  |  | 暖房 | その他季 | ( | 12.06 | + | -1.63 | + | 2.98 | ）円/kWh × | 0 | kWh |  |  |  |  | 0
|  |  |  | 非空調期 |  | ( | 12.06 | + | -1.63 | + | 2.98 | ）円/kWh × | 0 | kWh |  |  |  |  | 0
[7 empty] | ↑電力料金単価 |  | ↑燃料費調整単価 |  | ↑再エネ発電促進賦課金
|  |  | 小計 | [15 empty] | 0
ガス料金 |  |  | 定額基本料金（本事業による増加分） |  |  | 4180 | 円/月 × | 12 | ヶ月 | 0 |  | 0 |  | 0 |  | 0 |  |  | 50160
|  |  | 流量基本料金（本事業による増加分） |  | 冷房期 7月: 1430; 冷房期 8月: 円/m3月 ×; 冷房期 9月: 0; 暖房期 12月: m3 ×; 暖房期 1月: 12; 暖房期 2月: ヶ月 |  |  | 0
|  |  | 従量料金 |  | その他期 | 62.95 | 円/m3 × | 0 | m3 | 0 |  | 0 |  | 0 |  | 0 |  |  | 0
[5 empty] | 冬期 | 62.95 | 円/m3 × | 0 | m3 | 0 |  | 0 |  | 0 |  | 0 |  |  | 0
|  |  | 小計 | [15 empty] | 50160
合計 | [18 empty] | 50160
●学校別エネルギー等積算表 |  |  | （基準年） |  | 暖房期 1月: 学校種別; 暖房期 2月: 中学校; 暖房期 3月: 通し番号; 非空調期 4月: 50; 非空調期 5月: 学校番号; 非空調期 10月: 12; 非空調期 11月: 学校名 | 警固中学校 | [6 empty] | （様式9-4C）
■空調設備の性能の設定
[5 empty] | 冷房期 6月: 機器性能; 暖房期 1月: 電力 |  | ガス |  |  |  |  | 備考
[5 empty] | 冷房期 6月: 能力（kW/台）; 冷房期 8月: 台数; 冷房期 9月: 機器能力; 暖房期 1月: 消費電力; 非空調期 5月: 待機時電力 |  | 消費ガス量
[5 empty] | 冷房期 9月: 能力計(kW); 暖房期 1月: （kW/台）; 暖房期 3月: 計(kW); 非空調期 5月: （kW/台）; 非空調期 11月: 計(kW) |  | （kW/台） |  | 計(kW) |  | 塩害対策
[5 empty] | 冷房 | 暖房 | （台） | 冷房 | 暖房 | 冷房 | 暖房 | 冷房 | 暖房 | 冷房 | 暖房 | 冷房 | 暖房 | 冷房 | 暖房 | 冷房 | 暖房
室外機 | 室外機系統名 | 機器登録記号 |  | EHP/GHP
[5 empty] | 冷房期 8月: 0; 冷房期 9月: 0; 暖房期 12月: 0; 暖房期 3月: 0; 非空調期 4月: 0; 非空調期 11月: 0 | 0 |  |  | 0 | 0
室内機 | 室外機系統名 | 対象室名称 | 機器登録番号 | EHP/GHP
[5 empty] | 冷房期 8月: 0; 冷房期 9月: 0; 暖房期 12月: 0; 暖房期 3月: 0; 非空調期 4月: 0; 非空調期 11月: 0 | 0
合計 |  |  |  |  | 暖房期 3月: 0; 非空調期 4月: 0; 非空調期 11月: 0 | 0 |  |  | 0 | 0
最大電力(kW) |  |  |  |  | 冷房期 6月: 0
■月別エネルギー消費量の算定
[5 empty] | 冷房期 6月: 冷房期; 暖房期 12月: 暖房期; 非空調期 4月: 非空調期 | 計 |  | 備考 |  |  | ■電力消費量総括表
[5 empty] | 6月 | 7月 | 8月 | 9月 | 12月 | 1月 | 2月 | 3月 | 4月 | 5月 | 10月 | 11月 | [5 empty] | 昼間電力消費量（kWh)
ピーク時負荷 |  |  | 冷房 | （MW） | 冷房期 6月: 0 | [5 empty] | 冷房期 | 夏季 | 0
|  |  | 暖房 | （MW） | 暖房期 12月: 0 | [6 empty] | その他季 | 0
空調運転時間(h) |  |  | 運転日数 | (日/月) | 20 | 15 | 10 | 20 | 15 | 20 | 20 | 15 | [9 empty] | 暖房期 |  | 0
|  |  | 運転時間 | (h/日) | 冷房期 6月: 8; 暖房期 12月: 8 | [5 empty] | 非空調期 |  | 0
|  |  | 冷房 | 夏季 | 冷房期 7月: 120; 冷房期 8月: 80; 冷房期 9月: 160 | 360 | 520 |  |  |  | 計 |  | 0
|  |  |  | その他季 | 冷房期 6月: 160 | 160 |  |  |  |  | 夜間電力消費量（kWh)
|  |  | 暖房 | その他季 | 暖房期 12月: 120; 暖房期 1月: 160; 暖房期 2月: 160; 暖房期 3月: 120 |  | 560 |  |  |  | 冷房期 | 夏季 | 0
月別負荷率(％) |  |  |  |  | 35 | 70 | 80 | 50 | 45 | 60 | 60 | 35 | [10 empty] | その他季 | 0
全負荷相当運転時間(h) |  |  | 冷房 | 夏季 | 冷房期 7月: 84; 冷房期 8月: 64; 冷房期 9月: 80 | 228 | 284 |  |  |  | 暖房期 |  | 0
|  |  |  | その他季 | 冷房期 6月: 56 | 56 |  |  |  |  | 計 |  | 0
|  |  | 暖房 | その他季 | 暖房期 12月: 54; 暖房期 1月: 96; 暖房期 2月: 96; 暖房期 3月: 42 |  | 288 |  |  |  | 計（kWh)
月別負荷(MWh) |  |  | 冷房 | 夏季 | 冷房期 7月: 0; 冷房期 8月: 0; 冷房期 9月: 0 | 0 | 0 |  |  |  | 冷房期 |  | 0
|  |  |  | その他季 | 冷房期 6月: 0 | 0 |  |  |  |  | 暖房期 |  | 0
|  |  | 暖房 | その他季 | 暖房期 12月: 0; 暖房期 1月: 0; 暖房期 2月: 0; 暖房期 3月: 0 |  | 0 |  |  |  | 計 |  | 0
待機時間(h) |  |  | 冷房 | 夏季 | 冷房期 7月: 624; 冷房期 8月: 664; 冷房期 9月: 560 | 1848
|  |  |  | その他季 | 冷房期 6月: 560; 非空調期 4月: 720; 非空調期 5月: 744; 非空調期 10月: 744; 非空調期 11月: 720 | 5832
|  |  | 暖房 | その他季 | 暖房期 12月: 624; 暖房期 1月: 584; 暖房期 2月: 512; 暖房期 3月: 624
電力消費原単位（室外機） |  |  |  | (kW/kW) | 冷房期 6月: 0; 暖房期 12月: 0 | [5 empty] | ■ガス消費量総括表(m3)
室外機消費電力(kWh) |  |  | 冷房 | 夏季 | 冷房期 7月: 0; 冷房期 8月: 0; 冷房期 9月: 0 | 0 | 0 |  |  |  | 冷房期 |  | 0
|  |  |  | その他季 | 冷房期 6月: 0; 非空調期 4月: 0; 非空調期 5月: 0; 非空調期 10月: 0; 非空調期 11月: 0 | 0 |  |  |  |  | 暖房期 |  | 0
|  |  | 暖房 | その他季 | 暖房期 12月: 0; 暖房期 1月: 0; 暖房期 2月: 0; 暖房期 3月: 0 |  | 0 |  |  |  | 計 |  | 0
室内機消費電力(kWh) |  |  | 冷房 | 夏季 | 冷房期 7月: 0; 冷房期 8月: 0; 冷房期 9月: 0 | 0 | 0 |  |  |  | 月数 | その他期 | 冬期
|  |  |  | その他季 | 冷房期 6月: 0; 非空調期 4月: 0; 非空調期 5月: 0; 非空調期 10月: 0; 非空調期 11月: 0 | 0 |  |  |  |  | 50m3以下 | 4 | 4
|  |  | 暖房 | その他季 | 暖房期 12月: 0; 暖房期 1月: 0; 暖房期 2月: 0; 暖房期 3月: 0 |  | 0 |  |  |  | 50m3超 | 0 | 0
蓄熱時消費電力量(kWh)注 |  |  | 冷房 | 夏季 | 冷房期 7月: 0; 冷房期 8月: 0; 冷房期 9月: 0 | 0 | 0 | 注:蓄熱を採用する系統のうち、蓄熱時間帯に消費する電力を記入。
|  |  |  | その他季 | 冷房期 6月: 0; 非空調期 4月: 0; 非空調期 5月: 0; 非空調期 10月: 0; 非空調期 11月: 0 | 0 |  |  |  |  | 消費量 | その他期 | 冬期
|  |  | 暖房 | その他季 |  |  |  |  | 0 | 0 | 0 | 0 | 0 | 0 | 0 | 0 |  | 0 |  |  |  | 50m3以下 | 0 | 0
ガス消費原単位 |  |  |  | (m3/kW) | 冷房期 6月: 0; 暖房期 12月: 0 | [5 empty] | 50m3超 | 0 | 0
ガス使用量(m3) |  |  |  | その他期 | 冷房期 6月: 0; 冷房期 7月: 0; 冷房期 8月: 0; 冷房期 9月: 0 | 0
|  |  |  | 冬期 | 暖房期 12月: 0; 暖房期 1月: 0; 暖房期 2月: 0; 暖房期 3月: 0 | 0
■エネルギー費用算定に係る料金体系
電力料金の種別 |  |  |  | 九州電力 業務用電力A | 冷房期 9月: INDEX
ガス料金の種別 |  |  |  | 液化石油ガス(LPガス) | 冷房期 9月: 3
■エネルギー費用の算定
[5 empty] | 冷房期 7月: 算出根拠 |  |  | 金額（税込・円） |  | 備考
電力料金 |  |  | 基本料金（本事業による増加分） |  | 暖房期 2月: ↓力率(％）注 |  |  |  |  | 注：年間平均力率を入力してください。
[5 empty] | 冷房期 7月: 2046; 冷房期 8月: 円/kW月 ×; 冷房期 9月: 0; 暖房期 12月: kW × ｛ ( 185 -; 暖房期 2月: 85; 暖房期 3月: ） ／ 100 ｝ × 12 ヶ月 |  |  | 0
|  |  | 従量料金 | 冷房 | 夏季 | ( | 12.99 | + | -1.63 | + | 2.98 | ）円/kWh × | 0 | kWh |  |  |  |  | 0
[5 empty] | その他季 | ( | 12.06 | + | -1.63 | + | 2.98 | ）円/kWh × | 0 | kWh |  |  |  |  | 0
|  |  |  | 暖房 | その他季 | ( | 12.06 | + | -1.63 | + | 2.98 | ）円/kWh × | 0 | kWh |  |  |  |  | 0
|  |  |  | 非空調期 |  | ( | 12.06 | + | -1.63 | + | 2.98 | ）円/kWh × | 0 | kWh |  |  |  |  | 0
[7 empty] | ↑電力料金単価 |  | ↑燃料費調整単価 |  | ↑再エネ発電促進賦課金
|  |  | 小計 | [15 empty] | 0
ガス料金 |  |  | 基本料金（本事業分） |  |  | 1760 | 円/月 × | 12 | ヶ月 | 0 |  | 0 |  | 0 |  | 0 |  |  | 21120
|  |  | 従量料金 |  |  | 406 | 円/m3 × | 0 | m3 ＋ | 331 | 円/m3 × | 0 | m3 | 0 |  | 0 |  |  | 0
|  |  | 小計 | [15 empty] | 21120
合計 | [18 empty] | 21120
●学校別エネルギー等積算表 |  |  |  | ※黄色のセルの必要箇所に入力すること。 | 暖房期 1月: 学校種別; 暖房期 2月: 中学校; 暖房期 3月: 通し番号; 非空調期 4月: 50; 非空調期 5月: 学校番号; 非空調期 10月: 12; 非空調期 11月: 学校名 | 警固中学校 | [5 empty] | （様式9-4-50）
■空調設備の性能の設定 |  |  |  |  | 冷房期 6月: 機器性能; 暖房期 1月: 電力 |  | ガス |  |  |  | 塩害 対応 | 備考
[5 empty] | 冷房期 6月: 能力（kW/台）; 冷房期 8月: 台数; 冷房期 9月: 機器能力; 暖房期 1月: 消費電力; 非空調期 5月: 待機時電力 |  | 消費ガス量
[5 empty] | 冷房期 9月: 能力計(kW); 暖房期 1月: （kW/台）; 暖房期 3月: 計(kW); 非空調期 5月: （kW/台）; 非空調期 11月: 計(kW) |  | （kW/台） |  | 計(kW)
[5 empty] | 冷房 | 暖房 | （台） | 冷房 | 暖房 | 冷房 | 暖房 | 冷房 | 暖房 | 冷房 | 暖房 | 冷房 | 暖房 | 冷房 | 暖房 | 冷房 | 暖房
室外機 | 室外機系統名 | 機器登録記号 |  | EHP/GHP
[5 empty] | 冷房期 6月: EHP合計; 冷房期 8月: 0; 冷房期 9月: 0; 暖房期 12月: 0; 暖房期 3月: 0; 非空調期 4月: 0; 非空調期 11月: 0 | 0
[5 empty] | 冷房期 6月: GHP（都市ガス）合計; 冷房期 8月: 0; 冷房期 9月: 0; 暖房期 12月: 0; 暖房期 3月: 0; 非空調期 4月: 0; 非空調期 11月: 0 | 0 |  |  | 0 | 0
[5 empty] | 冷房期 6月: GHP（LPガス）合計; 冷房期 8月: 0; 冷房期 9月: 0; 暖房期 12月: 0; 暖房期 3月: 0; 非空調期 4月: 0; 非空調期 11月: 0 | 0 |  |  | 0 | 0
室内機 | 室外機系統名 | 対象室名称 | 機器登録番号 | EHP/GHP
0
0
0
0
0
0
0
0
[5 empty] | 冷房期 6月: EHP合計; 冷房期 8月: 0; 冷房期 9月: 0; 暖房期 12月: 0; 暖房期 3月: 0; 非空調期 4月: 0; 非空調期 11月: 0 | 0
[5 empty] | 冷房期 6月: GHP（都市ガス）合計; 冷房期 8月: 0; 冷房期 9月: 0; 暖房期 12月: 0; 暖房期 3月: 0; 非空調期 4月: 0; 非空調期 11月: 0 | 0
[5 empty] | 冷房期 6月: GHP（LPガス）合計; 冷房期 8月: 0; 冷房期 9月: 0; 暖房期 12月: 0; 暖房期 3月: 0; 非空調期 4月: 0; 非空調期 11月: 0 | 0
最大電力(kW) |  |  | EHP |  | 冷房期 6月: 0; 冷房期 8月: 合計; 暖房期 1月: EHP; 暖房期 3月: 0; 非空調期 4月: 0; 非空調期 11月: 0 | 0
|  |  | GHP（都市ガス） |  | 冷房期 6月: 0; 暖房期 1月: GHP（都市ガス）; 暖房期 3月: 0; 非空調期 4月: 0; 非空調期 11月: 0 | 0 |  |  | 0 | 0
|  |  | GHP（LPガス） |  | 冷房期 6月: 0; 暖房期 1月: GHP（LPガス）; 暖房期 3月: 0; 非空調期 4月: 0; 非空調期 11月: 0 | 0 |  |  | 0 | 0
■月別エネルギー消費量の算定 |  |  |  |  | 冷房期 6月: 冷房期; 暖房期 1月: 暖房期; 非空調期 10月: 非空調期 |  |  |  | 計 | 備考
[5 empty] | 6月 | 7月 | 8月 | 9月 | 計 | 12月 | 1月 | 2月 | 3月 | 計 | 4月 | 5月 | 10月 | 11月 | 計
空調運転時間(h) （1日当たり８時間） |  |  | 運転日数 |  | 20 | 15 | 10 | 20 | 65 | 15 | 20 | 20 | 15 | 70 | [5 empty] | 135
|  |  | 総運転時間 |  | 160 | 120 | 80 | 160 | 520 | 120 | 160 | 160 | 120 | 560 | [5 empty] | 1080
月別負荷率(％) |  |  |  |  | 35 | 70 | 80 | 50 | - | 45 | 60 | 60 | 35 | -
全負荷相当運転時間(h) |  |  |  |  | 56 | 84 | 64 | 80 | 284 | 54 | 96 | 96 | 42 | 288 | [5 empty] | 572
月別負荷(MWh) |  | EHP |  |  | 0 | 0 | 0 | 0 | 0 | 0 | 0 | 0 | 0 | 0 | [5 empty] | 0
|  | GHP（都市ガス） |  |  | 0 | 0 | 0 | 0 | 0 | 0 | 0 | 0 | 0 | 0 | [5 empty] | 0
|  | GHP（LPガス） |  |  | 0 | 0 | 0 | 0 | 0 | 0 | 0 | 0 | 0 | 0 | [5 empty] | 0
待機時間(h) |  |  |  |  | 664 | 660 | 680 | 640 | 2644 | 690 | 648 | 576 | 702 | 2616 | 720 | 744 | 744 | 720 | 2928 | 8188
消費電力(kWh) （室外機・ 室内機合計） |  | EHP |  |  | 0 | 0 | 0 | 0 | 0 | 0 | 0 | 0 | 0 | 0 | 0 | 0 | 0 | 0 | 0 | 0
|  | GHP（都市ガス） |  |  | 0 | 0 | 0 | 0 | 0 | 0 | 0 | 0 | 0 | 0 | 0 | 0 | 0 | 0 | 0 | 0
|  | GHP（LPガス） |  |  | 0 | 0 | 0 | 0 | 0 | 0 | 0 | 0 | 0 | 0 | 0 | 0 | 0 | 0 | 0 | 0
|  | 小計 |  |  | 冷房期 6月: 0; 冷房期 7月: 0; 暖房期 12月: 0; 非空調期 5月: 0 |  |  | 0 | 0
蓄熱時消費電力量 (kWh)注 |  | EHP | 冷房 | 夏季 | [15 empty] | 0 | bar: 冷房期 7月 to 暖房期 12月; 非空調期 5月
|  |  |  | その他季 | [15 empty] | 0 | bar: 冷房期 6月; 非空調期 10月 to 非空調期 11月
|  |  | 暖房 | その他季 | bar: 暖房期 1月 to 非空調期 4月; 非空調期 10月 to 非空調期 11月
|  | GHP （都市ガス） | 冷房 | 夏季 | [15 empty] | 0 | bar: 冷房期 7月 to 暖房期 12月; 非空調期 5月
|  |  |  | その他季 | [15 empty] | 0 | bar: 冷房期 6月; 非空調期 10月 to 非空調期 11月
|  |  | 暖房 | その他季 | bar: 暖房期 1月 to 非空調期 4月; 非空調期 10月 to 非空調期 11月
|  | GHP （LPガス） | 冷房 | 夏季 | [15 empty] | 0 | bar: 冷房期 7月 to 暖房期 12月; 非空調期 5月
|  |  |  | その他季 | [15 empty] | 0 | bar: 冷房期 6月; 非空調期 10月 to 非空調期 11月
|  |  | 暖房 | その他季 | bar: 暖房期 1月 to 非空調期 4月; 非空調期 10月 to 非空調期 11月
都市ガス ガス使用量(m3) |  |  |  |  | 0 | 0 | 0 | 0 | 0 | 0 | 0 | 0 | 0 | 0 | [5 empty] | 0
LPガス ガス使用量(m3) |  |  |  |  | 0 | 0 | 0 | 0 | 0 | 0 | 0 | 0 | 0 | 0 | [5 empty] | 0
■エネルギー費用算定に係る料金体系 |  |  |  |  | 冷房期 8月: ○ピーク時負荷（MW); 暖房期 3月: ○電力消費原単位（室外機、kW/kW） | ○ガス消費原単位（㎥/kW）
電力料金の種別 |  | 九州電力 業務用電力A |  |  | 暖房期 12月: 冷房期; 暖房期 1月: 暖房期; 非空調期 5月: 冷房期; 非空調期 10月: 暖房期 |  | 冷房期 | 暖房期
都市ガス料金の種別 |  | 西部ガス 小型空調 パッケージ契約 |  |  | 冷房期 8月: EHP; 暖房期 12月: 0; 暖房期 1月: 0; 暖房期 3月: EHP; 非空調期 5月: 0; 非空調期 10月: 0 | 都市ガス | 0 | 0
ＬＰガス料金の種別 |  | 液化石油ガス(LPガス) |  |  | 冷房期 8月: GHP（都市ガス）; 暖房期 12月: 0; 暖房期 1月: 0; 暖房期 3月: GHP（都市ガス）; 非空調期 5月: 0; 非空調期 10月: 0 | LPガス | 0 | 0
[7 empty] | GHP（LPガス） |  | 0 | 0 |  | GHP（LPガス） |  | 0 | 0
■エネルギー費用の算定 |  |  |  |  | 冷房期 7月: 算出根拠 |  |  | 金額（税込・円） |  | 備考
電力料金 |  |  | 基本料金 （本事業による増加分） | EHP | 冷房期 7月: 2046; 冷房期 8月: 円/kW月 ×; 冷房期 9月: 0; 暖房期 12月: kW × ｛ ( 185 -; 暖房期 2月: 85; 暖房期 3月: ） ／ 100 ｝ × 12 ヶ月; 非空調期 5月: ※黄色セルに年間力率を入力してください |  |  | 0
|  |  |  | GHP（都市ガス） | 冷房期 7月: 2046; 冷房期 8月: 円/kW月 ×; 冷房期 9月: 0; 暖房期 12月: kW × ｛ ( 185 -; 暖房期 2月: 85; 暖房期 3月: ） ／ 100 ｝ × 12 ヶ月; 非空調期 5月: ※黄色セルに年間力率を入力してください |  |  | 0
|  |  |  | GHP（LPガス） | 冷房期 7月: 2046; 冷房期 8月: 円/kW月 ×; 冷房期 9月: 0; 暖房期 12月: kW × ｛ ( 185 -; 暖房期 2月: 85; 暖房期 3月: ） ／ 100 ｝ × 12 ヶ月; 非空調期 5月: ※黄色セルに年間力率を入力してください |  |  | 0
|  |  | 従量料金 | 冷房 | 夏季 | ( | 12.99 | + | -1.63 | + | 2.98 | ）円/kWh × | 0 | kWh |  |  |  |  | 0
[5 empty] | その他季 | ( | 12.06 | + | -1.63 | + | 2.98 | ）円/kWh × | 0 | kWh |  |  |  |  | 0
|  |  |  | 暖房 | その他季 | ( | 12.06 | + | -1.63 | + | 2.98 | ）円/kWh × | 0 | kWh |  |  |  |  | 0
|  |  |  | 非空調期 |  | ( | 12.06 | + | -1.63 | + | 2.98 | ）円/kWh × | 0 | kWh |  |  |  |  | 0
|  |  | 小計 |  | 冷房期 8月: ↑電力料金単価; 暖房期 12月: ↑燃料費調整単価; 暖房期 2月: ↑再エネ発電促進賦課金 |  |  | 0
ガス料金(GHP 都市ガス) |  |  | 定額基本料金（本事業による増加分） |  |  | 4180 | 円/月 × | 12 | ヶ月 | 0 |  | 0 |  | 0 |  | 0 |  | 0
|  |  | 流量基本料金（本事業による増加分） |  |  | 1430 | 円/m3月 × | 0 | m3 × | 12 | ヶ月 | 0 | 0 | 0 | 0 | 0 | 0 | 0 | 0
|  |  | 従量料金 |  | その他期 | 62.95 | 円/m3 × | 0 | m3 | 0 |  | 0 |  | 0 |  | 0 |  | 0 | 0
[5 empty] | 冬期 | 62.95 | 円/m3 × | 0 | m3 | 0 |  | 0 |  | 0 |  | 0 |  | 0 | 0
|  |  | 小計 | [15 empty] | 0
ガス料金GHP LPガス) |  |  | 基本料金（本事業分） |  |  | 1760 | 円/月 × | 12 | ヶ月 | 0 |  | 0 |  | 0 |  | 0 |  | 0
|  |  | 従量料金 | (50㎥以下+50超え) |  | 406 | 円/m3 × | 0 | m3 ＋ | 331 | 円/m3 × | 0 | m3 | 0 |  | 0 |  | 0 | 0
|  |  | 小計 |  |  | 0 | 0 | 0 | 0 | 0 | 0 | 0 | 0 | 0 | 0 | 0 | 0 | 0 | 0

## 様式９－４－51
●学校別エネルギー等積算表 |  |  | （基準年） | [6 empty] | 学校種別 | 中学校 | 通し番号 | 51 | 学校番号 | 14 | 学校名 | 城西中学校 | [6 empty] | （様式9-4A）
■空調設備の性能の設定
[5 empty] | 機器性能 |  |  |  |  | 電力 | [7 empty] | ガス |  |  |  |  | 備考
[5 empty] | 能力（kW/台） |  | 台数 | 機器能力 |  | 消費電力 |  |  |  | 待機時電力 |  |  |  | 消費ガス量
[8 empty] | 能力計(kW) |  | （kW/台） |  | 計(kW) |  | （kW/台） |  | 計(kW) |  | （kW/台） |  | 計(kW) |  | 塩害対策
[5 empty] | 冷房 | 暖房 | （台） | 冷房 | 暖房 | 冷房 | 暖房 | 冷房 | 暖房 | 冷房 | 暖房 | 冷房 | 暖房 | 冷房 | 暖房 | 冷房 | 暖房
室外機 | 室外機系統名 | 機器登録記号 |  | EHP/GHP
[7 empty] | 0 | 0 | 0 |  |  | 0 | 0 |  |  | 0 | 0 |  |  | 0 | 0
室内機 | 室外機系統名 | 対象室名称 | 機器登録番号 | EHP/GHP
0
0
0
0
0
0
0
0
0
0
0
0
[7 empty] | 0 | 0 | 0 |  |  | 0 | 0 |  |  | 0 | 0
合計 | [11 empty] | 0 | 0 |  |  | 0 | 0 |  |  | 0 | 0
最大電力(kW) |  |  |  |  | 0
■月別エネルギー消費量の算定
[5 empty] | 冷房期 |  |  |  | 暖房期 |  |  |  | 非空調期 |  |  |  | 計 |  | 備考 |  |  | ■電力消費量総括表
[5 empty] | 6月 | 7月 | 8月 | 9月 | 12月 | 1月 | 2月 | 3月 | 4月 | 5月 | 10月 | 11月 | [5 empty] | 昼間電力消費量（kWh)
ピーク時負荷 |  |  | 冷房 | （MW） | 冷房期 6月: 0 | [5 empty] | 冷房期 | 夏季 | 0
|  |  | 暖房 | （MW） | 暖房期 12月: 0 | [6 empty] | その他季 | 0
空調運転時間(h) |  |  | 運転日数 | (日/月) | 20 | 15 | 10 | 20 | 15 | 20 | 20 | 15 | [9 empty] | 暖房期 |  | 0
|  |  | 運転時間 | (h/日) | 冷房期 6月: 8; 暖房期 12月: 8 | [5 empty] | 非空調期 |  | 0
|  |  | 冷房 | 夏季 | 冷房期 7月: 120; 冷房期 8月: 80; 冷房期 9月: 160 | 360 | 520 |  |  |  | 計 |  | 0
|  |  |  | その他季 | 冷房期 6月: 160 | 160 |  |  |  |  | 夜間電力消費量（kWh)
|  |  | 暖房 | その他季 | 暖房期 12月: 120; 暖房期 1月: 160; 暖房期 2月: 160; 暖房期 3月: 120 |  | 560 |  |  |  | 冷房期 | 夏季 | 0
月別負荷率(％) |  |  |  |  | 35 | 70 | 80 | 50 | 45 | 60 | 60 | 35 | [10 empty] | その他季 | 0
全負荷相当運転時間(h) |  |  | 冷房 | 夏季 | 冷房期 7月: 84; 冷房期 8月: 64; 冷房期 9月: 80 | 228 | 284 |  |  |  | 暖房期 |  | 0
|  |  |  | その他季 | 冷房期 6月: 56 | 56 |  |  |  |  | 計 |  | 0
|  |  | 暖房 | その他季 | 暖房期 12月: 54; 暖房期 1月: 96; 暖房期 2月: 96; 暖房期 3月: 42 |  | 288 |  |  |  | 計（kWh)
月別負荷(MWh) |  |  | 冷房 | 夏季 | 冷房期 7月: 0; 冷房期 8月: 0; 冷房期 9月: 0 | 0 | 0 |  |  |  | 冷房期 |  | 0
|  |  |  | その他季 | 冷房期 6月: 0 | 0 |  |  |  |  | 暖房期 |  | 0
|  |  | 暖房 | その他季 | 暖房期 12月: 0; 暖房期 1月: 0; 暖房期 2月: 0; 暖房期 3月: 0 |  | 0 |  |  |  | 計 |  | 0
待機時間(h) |  |  | 冷房 | 夏季 | 冷房期 7月: 624; 冷房期 8月: 664; 冷房期 9月: 560 | 1848
|  |  |  | その他季 | 冷房期 6月: 560; 非空調期 4月: 720; 非空調期 5月: 744; 非空調期 10月: 744; 非空調期 11月: 720 | 5832
|  |  | 暖房 | その他季 | 暖房期 12月: 624; 暖房期 1月: 584; 暖房期 2月: 512; 暖房期 3月: 624
電力消費原単位（室外機） |  |  |  | (kW/kW) | 冷房期 6月: 0; 暖房期 12月: 0 | [5 empty] | ■ガス消費量総括表(m3)
室外機消費電力(kWh) |  |  | 冷房 | 夏季 | 冷房期 7月: 0; 冷房期 8月: 0; 冷房期 9月: 0 | 0 | 0 |  |  |  | 冷房期 |  | 0
|  |  |  | その他季 | 冷房期 6月: 0; 非空調期 4月: 0; 非空調期 5月: 0; 非空調期 10月: 0; 非空調期 11月: 0 | 0 |  |  |  |  | 暖房期 |  | 0
|  |  | 暖房 | その他季 | 暖房期 12月: 0; 暖房期 1月: 0; 暖房期 2月: 0; 暖房期 3月: 0 |  | 0 |  |  |  | 計 |  | 0
室内機消費電力(kWh) |  |  | 冷房 | 夏季 | 冷房期 7月: 0; 冷房期 8月: 0; 冷房期 9月: 0 | 0 | 0 |  |  |  | 月数 | その他期 | 冬期
|  |  |  | その他季 | 冷房期 6月: 0; 非空調期 4月: 0; 非空調期 5月: 0; 非空調期 10月: 0; 非空調期 11月: 0 | 0 |  |  |  |  | A | 4 | 4
|  |  | 暖房 | その他季 | 暖房期 12月: 0; 暖房期 1月: 0; 暖房期 2月: 0; 暖房期 3月: 0 |  | 0 |  |  |  | B | 0 | 0
蓄熱時消費電力量(kWh)注 |  |  | 冷房 | 夏季 | 冷房期 7月: 0; 冷房期 8月: 0; 冷房期 9月: 0 | 0 | 0 | 注:蓄熱を採用する系統のうち、蓄熱時間帯に消費する電力を記入 |  |  | C | 0 | 0
|  |  |  | その他季 | 冷房期 6月: 0; 非空調期 4月: 0; 非空調期 5月: 0; 非空調期 10月: 0; 非空調期 11月: 0 | 0 |  |  |  |  | 消費量 | その他期 | 冬期
|  |  | 暖房 | その他季 |  |  |  |  | 0 | 0 | 0 | 0 | 0 | 0 | 0 | 0 |  | 0 |  |  |  | A | 0 | 0
ガス消費原単位 |  |  |  | (m3/kW) | [17 empty] | B | 0 | 0
ガス使用量(m3) |  |  |  | その他期 | 冷房期 6月: 0; 冷房期 7月: 0; 冷房期 8月: 0; 冷房期 9月: 0 | 0 |  |  |  |  | C | 0 | 0
|  |  |  | 冬期 | 暖房期 12月: 0; 暖房期 1月: 0; 暖房期 2月: 0; 暖房期 3月: 0 | 0
■エネルギー費用算定に係る料金体系
電力料金の種別 |  |  |  | 九州電力 業務用電力A
ガス料金の種別 |  |  |  | なし
■エネルギー費用の算定
[5 empty] | 冷房期 7月: 算出根拠 |  |  | 金額（税込・円） |  | 備考
電力料金 |  |  | 基本料金（本事業による増加分） |  | 暖房期 2月: ↓力率(％）注 |  |  |  |  | 注：年間平均力率を入力してください。
[5 empty] | 冷房期 7月: 2046; 冷房期 8月: 円/kW月 ×; 冷房期 9月: 0; 暖房期 12月: kW × ｛ ( 185 -; 暖房期 2月: 85; 暖房期 3月: ） ／ 100 ｝ × 12 ヶ月 |  |  | 0
|  |  | 従量料金 | 冷房 | 夏季 | ( | 12.99 | + | -1.63 | + | 2.98 | ）円/kWh × | 0 | kWh |  |  |  |  | 0
[5 empty] | その他季 | ( | 12.06 | + | -1.63 | + | 2.98 | ）円/kWh × | 0 | kWh |  |  |  |  | 0
|  |  |  | 暖房 | その他季 | ( | 12.06 | + | -1.63 | + | 2.98 | ）円/kWh × | 0 | kWh |  |  |  |  | 0
|  |  |  | 非空調期 |  | ( | 12.06 | + | -1.63 | + | 2.98 | ）円/kWh × | 0 | kWh |  |  |  |  | 0
[7 empty] | ↑電力料金単価 |  | ↑燃料費調整単価 |  | ↑再エネ発電促進賦課金
|  |  | 小計 | [15 empty] | 0
ガス料金 |  |  | 定額基本料金（本事業による増加分）
流量基本料金（本事業による増加分）
|  |  | 従量料金 |  | 冷房期 6月: その他期
冬期
小計
合計 | [18 empty] | 0
●学校別エネルギー等積算表 |  |  | （基準年） |  | 暖房期 1月: 学校種別; 暖房期 2月: 中学校; 暖房期 3月: 通し番号; 非空調期 4月: 51; 非空調期 5月: 学校番号; 非空調期 10月: 14; 非空調期 11月: 学校名 | 城西中学校 | [6 empty] | （様式9-4B）
■空調設備の性能の設定
[5 empty] | 冷房期 6月: 機器性能; 暖房期 1月: 電力 |  | ガス |  |  |  |  | 備考
[5 empty] | 冷房期 6月: 能力（kW/台）; 冷房期 8月: 台数; 冷房期 9月: 機器能力; 暖房期 1月: 消費電力; 非空調期 5月: 待機時電力 |  | 消費ガス量
[5 empty] | 冷房期 9月: 能力計(kW); 暖房期 1月: （kW/台）; 暖房期 3月: 計(kW); 非空調期 5月: （kW/台）; 非空調期 11月: 計(kW) |  | （kW/台） |  | 計(kW) |  | 塩害対策
[5 empty] | 冷房 | 暖房 | （台） | 冷房 | 暖房 | 冷房 | 暖房 | 冷房 | 暖房 | 冷房 | 暖房 | 冷房 | 暖房 | 冷房 | 暖房 | 冷房 | 暖房
室外機 | 室外機系統名 | 機器登録記号 |  | EHP/GHP
[5 empty] | 冷房期 8月: 0; 冷房期 9月: 0; 暖房期 12月: 0; 暖房期 3月: 0; 非空調期 4月: 0; 非空調期 11月: 0 | 0 |  |  | 0 | 0
室内機 | 室外機系統名 | 対象室名称 | 機器登録番号 | EHP/GHP
[5 empty] | 冷房期 8月: 0; 冷房期 9月: 0; 暖房期 12月: 0; 暖房期 3月: 0; 非空調期 4月: 0; 非空調期 11月: 0 | 0
合計 |  |  |  |  | 暖房期 3月: 0; 非空調期 4月: 0; 非空調期 11月: 0 | 0 |  |  | 0 | 0
最大電力(kW) |  |  |  |  | 冷房期 6月: 0
■月別エネルギー消費量の算定
[5 empty] | 冷房期 6月: 冷房期; 暖房期 12月: 暖房期; 非空調期 4月: 非空調期 | 計 |  | 備考 |  |  | ■電力消費量総括表
[5 empty] | 6月 | 7月 | 8月 | 9月 | 12月 | 1月 | 2月 | 3月 | 4月 | 5月 | 10月 | 11月 | [5 empty] | 昼間電力消費量（kWh)
ピーク時負荷 |  |  | 冷房 | （MW） | 冷房期 6月: 0 | [5 empty] | 冷房期 | 夏季 | 0
|  |  | 暖房 | （MW） | 暖房期 12月: 0 | [6 empty] | その他季 | 0
空調運転時間(h) |  |  | 運転日数 | (日/月) | 20 | 15 | 10 | 20 | 15 | 20 | 20 | 15 | [9 empty] | 暖房期 |  | 0
|  |  | 運転時間 | (h/日) | 冷房期 6月: 8; 暖房期 12月: 8 | [5 empty] | 非空調期 |  | 0
|  |  | 冷房 | 夏季 | 冷房期 7月: 120; 冷房期 8月: 80; 冷房期 9月: 160 | 360 | 520 |  |  |  | 計 |  | 0
|  |  |  | その他季 | 冷房期 6月: 160 | 160 |  |  |  |  | 夜間電力消費量（kWh)
|  |  | 暖房 | その他季 | 暖房期 12月: 120; 暖房期 1月: 160; 暖房期 2月: 160; 暖房期 3月: 120 |  | 560 |  |  |  | 冷房期 | 夏季 | 0
月別負荷率(％) |  |  |  |  | 35 | 70 | 80 | 50 | 45 | 60 | 60 | 35 | [10 empty] | その他季 | 0
全負荷相当運転時間(h) |  |  | 冷房 | 夏季 | 冷房期 7月: 84; 冷房期 8月: 64; 冷房期 9月: 80 | 228 | 284 |  |  |  | 暖房期 |  | 0
|  |  |  | その他季 | 冷房期 6月: 56 | 56 |  |  |  |  | 計 |  | 0
|  |  | 暖房 | その他季 | 暖房期 12月: 54; 暖房期 1月: 96; 暖房期 2月: 96; 暖房期 3月: 42 |  | 288 |  |  |  | 計（kWh)
月別負荷(MWh) |  |  | 冷房 | 夏季 | 冷房期 7月: 0; 冷房期 8月: 0; 冷房期 9月: 0 | 0 | 0 |  |  |  | 冷房期 |  | 0
|  |  |  | その他季 | 冷房期 6月: 0 | 0 |  |  |  |  | 暖房期 |  | 0
|  |  | 暖房 | その他季 | 暖房期 12月: 0; 暖房期 1月: 0; 暖房期 2月: 0; 暖房期 3月: 0 |  | 0 |  |  |  | 計 |  | 0
待機時間(h) |  |  | 冷房 | 夏季 | 冷房期 7月: 624; 冷房期 8月: 664; 冷房期 9月: 560 | 1848
|  |  |  | その他季 | 冷房期 6月: 560; 非空調期 4月: 720; 非空調期 5月: 744; 非空調期 10月: 744; 非空調期 11月: 720 | 5832
|  |  | 暖房 | その他季 | 暖房期 12月: 624; 暖房期 1月: 584; 暖房期 2月: 512; 暖房期 3月: 624
電力消費原単位（室外機） |  |  |  | (kW/kW) | 冷房期 6月: 0; 暖房期 12月: 0 | [5 empty] | ■ガス消費量総括表(m3)
室外機消費電力(kWh) |  |  | 冷房 | 夏季 | 冷房期 7月: 0; 冷房期 8月: 0; 冷房期 9月: 0 | 0 | 0 |  |  |  | 冷房期 |  | 0
|  |  |  | その他季 | 冷房期 6月: 0; 非空調期 4月: 0; 非空調期 5月: 0; 非空調期 10月: 0; 非空調期 11月: 0 | 0 |  |  |  |  | 暖房期 |  | 0
|  |  | 暖房 | その他季 | 暖房期 12月: 0; 暖房期 1月: 0; 暖房期 2月: 0; 暖房期 3月: 0 |  | 0 |  |  |  | 計 |  | 0
室内機消費電力(kWh) |  |  | 冷房 | 夏季 | 冷房期 7月: 0; 冷房期 8月: 0; 冷房期 9月: 0 | 0 | 0 |  |  |  | 月数 | その他期 | 冬期
|  |  |  | その他季 | 冷房期 6月: 0; 非空調期 4月: 0; 非空調期 5月: 0; 非空調期 10月: 0; 非空調期 11月: 0 | 0 |  |  |  |  | A | 4 | 4
|  |  | 暖房 | その他季 | 暖房期 12月: 0; 暖房期 1月: 0; 暖房期 2月: 0; 暖房期 3月: 0 |  | 0 |  |  |  | B | 0 | 0
蓄熱時消費電力量(kWh)注 |  |  | 冷房 | 夏季 | 冷房期 7月: 0; 冷房期 8月: 0; 冷房期 9月: 0 | 0 | 0 | 注:蓄熱を採用する系統のうち、蓄熱時間帯に消費する電力を記入。 |  |  | C | 0 | 0
|  |  |  | その他季 | 冷房期 6月: 0; 非空調期 4月: 0; 非空調期 5月: 0; 非空調期 10月: 0; 非空調期 11月: 0 | 0 |  |  |  |  | 消費量 | その他期 | 冬期
|  |  | 暖房 | その他季 |  |  |  |  | 0 | 0 | 0 | 0 | 0 | 0 | 0 | 0 |  | 0 |  |  |  | A | 0 | 0
ガス消費原単位 |  |  |  | (m3/kW) | 冷房期 6月: 0; 暖房期 12月: 0 | [5 empty] | B | 0 | 0
ガス使用量(m3) |  |  |  | その他期 | 冷房期 6月: 0; 冷房期 7月: 0; 冷房期 8月: 0; 冷房期 9月: 0 | 0 |  |  |  |  | C | 0 | 0
|  |  |  | 冬期 | 暖房期 12月: 0; 暖房期 1月: 0; 暖房期 2月: 0; 暖房期 3月: 0 | 0
■エネルギー費用算定に係る料金体系
電力料金の種別 |  |  |  | 九州電力 業務用電力A | 冷房期 9月: INDEX
ガス料金の種別 |  |  |  | 西部ガス 小型空調 パッケージ契約 | 冷房期 9月: 2
■エネルギー費用の算定
[5 empty] | 冷房期 7月: 算出根拠 |  |  | 金額（税込・円） |  | 備考
電力料金 |  |  | 基本料金（本事業による増加分） |  | 暖房期 2月: ↓力率(％）注 |  |  |  |  | 注：年間平均力率を入力してください。
[5 empty] | 冷房期 7月: 2046; 冷房期 8月: 円/kW月 ×; 冷房期 9月: 0; 暖房期 12月: kW × ｛ ( 185 -; 暖房期 2月: 85; 暖房期 3月: ） ／ 100 ｝ × 12 ヶ月 |  |  | 0
|  |  | 従量料金 | 冷房 | 夏季 | ( | 12.99 | + | -1.63 | + | 2.98 | ）円/kWh × | 0 | kWh |  |  |  |  | 0
[5 empty] | その他季 | ( | 12.06 | + | -1.63 | + | 2.98 | ）円/kWh × | 0 | kWh |  |  |  |  | 0
|  |  |  | 暖房 | その他季 | ( | 12.06 | + | -1.63 | + | 2.98 | ）円/kWh × | 0 | kWh |  |  |  |  | 0
|  |  |  | 非空調期 |  | ( | 12.06 | + | -1.63 | + | 2.98 | ）円/kWh × | 0 | kWh |  |  |  |  | 0
[7 empty] | ↑電力料金単価 |  | ↑燃料費調整単価 |  | ↑再エネ発電促進賦課金
|  |  | 小計 | [15 empty] | 0
ガス料金 |  |  | 定額基本料金（本事業による増加分） |  |  | 4180 | 円/月 × | 12 | ヶ月 | 0 |  | 0 |  | 0 |  | 0 |  |  | 50160
|  |  | 流量基本料金（本事業による増加分） |  | 冷房期 7月: 1430; 冷房期 8月: 円/m3月 ×; 冷房期 9月: 0; 暖房期 12月: m3 ×; 暖房期 1月: 12; 暖房期 2月: ヶ月 |  |  | 0
|  |  | 従量料金 |  | その他期 | 62.95 | 円/m3 × | 0 | m3 | 0 |  | 0 |  | 0 |  | 0 |  |  | 0
[5 empty] | 冬期 | 62.95 | 円/m3 × | 0 | m3 | 0 |  | 0 |  | 0 |  | 0 |  |  | 0
|  |  | 小計 | [15 empty] | 50160
合計 | [18 empty] | 50160
●学校別エネルギー等積算表 |  |  | （基準年） |  | 暖房期 1月: 学校種別; 暖房期 2月: 中学校; 暖房期 3月: 通し番号; 非空調期 4月: 51; 非空調期 5月: 学校番号; 非空調期 10月: 14; 非空調期 11月: 学校名 | 城西中学校 | [6 empty] | （様式9-4C）
■空調設備の性能の設定
[5 empty] | 冷房期 6月: 機器性能; 暖房期 1月: 電力 |  | ガス |  |  |  |  | 備考
[5 empty] | 冷房期 6月: 能力（kW/台）; 冷房期 8月: 台数; 冷房期 9月: 機器能力; 暖房期 1月: 消費電力; 非空調期 5月: 待機時電力 |  | 消費ガス量
[5 empty] | 冷房期 9月: 能力計(kW); 暖房期 1月: （kW/台）; 暖房期 3月: 計(kW); 非空調期 5月: （kW/台）; 非空調期 11月: 計(kW) |  | （kW/台） |  | 計(kW) |  | 塩害対策
[5 empty] | 冷房 | 暖房 | （台） | 冷房 | 暖房 | 冷房 | 暖房 | 冷房 | 暖房 | 冷房 | 暖房 | 冷房 | 暖房 | 冷房 | 暖房 | 冷房 | 暖房
室外機 | 室外機系統名 | 機器登録記号 |  | EHP/GHP
[5 empty] | 冷房期 8月: 0; 冷房期 9月: 0; 暖房期 12月: 0; 暖房期 3月: 0; 非空調期 4月: 0; 非空調期 11月: 0 | 0 |  |  | 0 | 0
室内機 | 室外機系統名 | 対象室名称 | 機器登録番号 | EHP/GHP
[5 empty] | 冷房期 8月: 0; 冷房期 9月: 0; 暖房期 12月: 0; 暖房期 3月: 0; 非空調期 4月: 0; 非空調期 11月: 0 | 0
合計 |  |  |  |  | 暖房期 3月: 0; 非空調期 4月: 0; 非空調期 11月: 0 | 0 |  |  | 0 | 0
最大電力(kW) |  |  |  |  | 冷房期 6月: 0
■月別エネルギー消費量の算定
[5 empty] | 冷房期 6月: 冷房期; 暖房期 12月: 暖房期; 非空調期 4月: 非空調期 | 計 |  | 備考 |  |  | ■電力消費量総括表
[5 empty] | 6月 | 7月 | 8月 | 9月 | 12月 | 1月 | 2月 | 3月 | 4月 | 5月 | 10月 | 11月 | [5 empty] | 昼間電力消費量（kWh)
ピーク時負荷 |  |  | 冷房 | （MW） | 冷房期 6月: 0 | [5 empty] | 冷房期 | 夏季 | 0
|  |  | 暖房 | （MW） | 暖房期 12月: 0 | [6 empty] | その他季 | 0
空調運転時間(h) |  |  | 運転日数 | (日/月) | 20 | 15 | 10 | 20 | 15 | 20 | 20 | 15 | [9 empty] | 暖房期 |  | 0
|  |  | 運転時間 | (h/日) | 冷房期 6月: 8; 暖房期 12月: 8 | [5 empty] | 非空調期 |  | 0
|  |  | 冷房 | 夏季 | 冷房期 7月: 120; 冷房期 8月: 80; 冷房期 9月: 160 | 360 | 520 |  |  |  | 計 |  | 0
|  |  |  | その他季 | 冷房期 6月: 160 | 160 |  |  |  |  | 夜間電力消費量（kWh)
|  |  | 暖房 | その他季 | 暖房期 12月: 120; 暖房期 1月: 160; 暖房期 2月: 160; 暖房期 3月: 120 |  | 560 |  |  |  | 冷房期 | 夏季 | 0
月別負荷率(％) |  |  |  |  | 35 | 70 | 80 | 50 | 45 | 60 | 60 | 35 | [10 empty] | その他季 | 0
全負荷相当運転時間(h) |  |  | 冷房 | 夏季 | 冷房期 7月: 84; 冷房期 8月: 64; 冷房期 9月: 80 | 228 | 284 |  |  |  | 暖房期 |  | 0
|  |  |  | その他季 | 冷房期 6月: 56 | 56 |  |  |  |  | 計 |  | 0
|  |  | 暖房 | その他季 | 暖房期 12月: 54; 暖房期 1月: 96; 暖房期 2月: 96; 暖房期 3月: 42 |  | 288 |  |  |  | 計（kWh)
月別負荷(MWh) |  |  | 冷房 | 夏季 | 冷房期 7月: 0; 冷房期 8月: 0; 冷房期 9月: 0 | 0 | 0 |  |  |  | 冷房期 |  | 0
|  |  |  | その他季 | 冷房期 6月: 0 | 0 |  |  |  |  | 暖房期 |  | 0
|  |  | 暖房 | その他季 | 暖房期 12月: 0; 暖房期 1月: 0; 暖房期 2月: 0; 暖房期 3月: 0 |  | 0 |  |  |  | 計 |  | 0
待機時間(h) |  |  | 冷房 | 夏季 | 冷房期 7月: 624; 冷房期 8月: 664; 冷房期 9月: 560 | 1848
|  |  |  | その他季 | 冷房期 6月: 560; 非空調期 4月: 720; 非空調期 5月: 744; 非空調期 10月: 744; 非空調期 11月: 720 | 5832
|  |  | 暖房 | その他季 | 暖房期 12月: 624; 暖房期 1月: 584; 暖房期 2月: 512; 暖房期 3月: 624
電力消費原単位（室外機） |  |  |  | (kW/kW) | 冷房期 6月: 0; 暖房期 12月: 0 | [5 empty] | ■ガス消費量総括表(m3)
室外機消費電力(kWh) |  |  | 冷房 | 夏季 | 冷房期 7月: 0; 冷房期 8月: 0; 冷房期 9月: 0 | 0 | 0 |  |  |  | 冷房期 |  | 0
|  |  |  | その他季 | 冷房期 6月: 0; 非空調期 4月: 0; 非空調期 5月: 0; 非空調期 10月: 0; 非空調期 11月: 0 | 0 |  |  |  |  | 暖房期 |  | 0
|  |  | 暖房 | その他季 | 暖房期 12月: 0; 暖房期 1月: 0; 暖房期 2月: 0; 暖房期 3月: 0 |  | 0 |  |  |  | 計 |  | 0
室内機消費電力(kWh) |  |  | 冷房 | 夏季 | 冷房期 7月: 0; 冷房期 8月: 0; 冷房期 9月: 0 | 0 | 0 |  |  |  | 月数 | その他期 | 冬期
|  |  |  | その他季 | 冷房期 6月: 0; 非空調期 4月: 0; 非空調期 5月: 0; 非空調期 10月: 0; 非空調期 11月: 0 | 0 |  |  |  |  | 50m3以下 | 4 | 4
|  |  | 暖房 | その他季 | 暖房期 12月: 0; 暖房期 1月: 0; 暖房期 2月: 0; 暖房期 3月: 0 |  | 0 |  |  |  | 50m3超 | 0 | 0
蓄熱時消費電力量(kWh)注 |  |  | 冷房 | 夏季 | 冷房期 7月: 0; 冷房期 8月: 0; 冷房期 9月: 0 | 0 | 0 | 注:蓄熱を採用する系統のうち、蓄熱時間帯に消費する電力を記入。
|  |  |  | その他季 | 冷房期 6月: 0; 非空調期 4月: 0; 非空調期 5月: 0; 非空調期 10月: 0; 非空調期 11月: 0 | 0 |  |  |  |  | 消費量 | その他期 | 冬期
|  |  | 暖房 | その他季 |  |  |  |  | 0 | 0 | 0 | 0 | 0 | 0 | 0 | 0 |  | 0 |  |  |  | 50m3以下 | 0 | 0
ガス消費原単位 |  |  |  | (m3/kW) | 冷房期 6月: 0; 暖房期 12月: 0 | [5 empty] | 50m3超 | 0 | 0
ガス使用量(m3) |  |  |  | その他期 | 冷房期 6月: 0; 冷房期 7月: 0; 冷房期 8月: 0; 冷房期 9月: 0 | 0
|  |  |  | 冬期 | 暖房期 12月: 0; 暖房期 1月: 0; 暖房期 2月: 0; 暖房期 3月: 0 | 0
■エネルギー費用算定に係る料金体系
電力料金の種別 |  |  |  | 九州電力 業務用電力A | 冷房期 9月: INDEX
ガス料金の種別 |  |  |  | 液化石油ガス(LPガス) | 冷房期 9月: 3
■エネルギー費用の算定
[5 empty] | 冷房期 7月: 算出根拠 |  |  | 金額（税込・円） |  | 備考
電力料金 |  |  | 基本料金（本事業による増加分） |  | 暖房期 2月: ↓力率(％）注 |  |  |  |  | 注：年間平均力率を入力してください。
[5 empty] | 冷房期 7月: 2046; 冷房期 8月: 円/kW月 ×; 冷房期 9月: 0; 暖房期 12月: kW × ｛ ( 185 -; 暖房期 2月: 85; 暖房期 3月: ） ／ 100 ｝ × 12 ヶ月 |  |  | 0
|  |  | 従量料金 | 冷房 | 夏季 | ( | 12.99 | + | -1.63 | + | 2.98 | ）円/kWh × | 0 | kWh |  |  |  |  | 0
[5 empty] | その他季 | ( | 12.06 | + | -1.63 | + | 2.98 | ）円/kWh × | 0 | kWh |  |  |  |  | 0
|  |  |  | 暖房 | その他季 | ( | 12.06 | + | -1.63 | + | 2.98 | ）円/kWh × | 0 | kWh |  |  |  |  | 0
|  |  |  | 非空調期 |  | ( | 12.06 | + | -1.63 | + | 2.98 | ）円/kWh × | 0 | kWh |  |  |  |  | 0
[7 empty] | ↑電力料金単価 |  | ↑燃料費調整単価 |  | ↑再エネ発電促進賦課金
|  |  | 小計 | [15 empty] | 0
ガス料金 |  |  | 基本料金（本事業分） |  |  | 1760 | 円/月 × | 12 | ヶ月 | 0 |  | 0 |  | 0 |  | 0 |  |  | 21120
|  |  | 従量料金 |  |  | 406 | 円/m3 × | 0 | m3 ＋ | 331 | 円/m3 × | 0 | m3 | 0 |  | 0 |  |  | 0
|  |  | 小計 | [15 empty] | 21120
合計 | [18 empty] | 21120
●学校別エネルギー等積算表 |  |  |  | ※黄色のセルの必要箇所に入力すること。 | 暖房期 1月: 学校種別; 暖房期 2月: 中学校; 暖房期 3月: 通し番号; 非空調期 4月: 51; 非空調期 5月: 学校番号; 非空調期 10月: 14; 非空調期 11月: 学校名 | 城西中学校 | [5 empty] | （様式9-4-51）
■空調設備の性能の設定 |  |  |  |  | 冷房期 6月: 機器性能; 暖房期 1月: 電力 |  | ガス |  |  |  | 塩害 対応 | 備考
[5 empty] | 冷房期 6月: 能力（kW/台）; 冷房期 8月: 台数; 冷房期 9月: 機器能力; 暖房期 1月: 消費電力; 非空調期 5月: 待機時電力 |  | 消費ガス量
[5 empty] | 冷房期 9月: 能力計(kW); 暖房期 1月: （kW/台）; 暖房期 3月: 計(kW); 非空調期 5月: （kW/台）; 非空調期 11月: 計(kW) |  | （kW/台） |  | 計(kW)
[5 empty] | 冷房 | 暖房 | （台） | 冷房 | 暖房 | 冷房 | 暖房 | 冷房 | 暖房 | 冷房 | 暖房 | 冷房 | 暖房 | 冷房 | 暖房 | 冷房 | 暖房
室外機 | 室外機系統名 | 機器登録記号 |  | EHP/GHP
[5 empty] | 冷房期 6月: EHP合計; 冷房期 8月: 0; 冷房期 9月: 0; 暖房期 12月: 0; 暖房期 3月: 0; 非空調期 4月: 0; 非空調期 11月: 0 | 0
[5 empty] | 冷房期 6月: GHP（都市ガス）合計; 冷房期 8月: 0; 冷房期 9月: 0; 暖房期 12月: 0; 暖房期 3月: 0; 非空調期 4月: 0; 非空調期 11月: 0 | 0 |  |  | 0 | 0
[5 empty] | 冷房期 6月: GHP（LPガス）合計; 冷房期 8月: 0; 冷房期 9月: 0; 暖房期 12月: 0; 暖房期 3月: 0; 非空調期 4月: 0; 非空調期 11月: 0 | 0 |  |  | 0 | 0
室内機 | 室外機系統名 | 対象室名称 | 機器登録番号 | EHP/GHP
0
0
0
0
0
0
0
0
[5 empty] | 冷房期 6月: EHP合計; 冷房期 8月: 0; 冷房期 9月: 0; 暖房期 12月: 0; 暖房期 3月: 0; 非空調期 4月: 0; 非空調期 11月: 0 | 0
[5 empty] | 冷房期 6月: GHP（都市ガス）合計; 冷房期 8月: 0; 冷房期 9月: 0; 暖房期 12月: 0; 暖房期 3月: 0; 非空調期 4月: 0; 非空調期 11月: 0 | 0
[5 empty] | 冷房期 6月: GHP（LPガス）合計; 冷房期 8月: 0; 冷房期 9月: 0; 暖房期 12月: 0; 暖房期 3月: 0; 非空調期 4月: 0; 非空調期 11月: 0 | 0
最大電力(kW) |  |  | EHP |  | 冷房期 6月: 0; 冷房期 8月: 合計; 暖房期 1月: EHP; 暖房期 3月: 0; 非空調期 4月: 0; 非空調期 11月: 0 | 0
|  |  | GHP（都市ガス） |  | 冷房期 6月: 0; 暖房期 1月: GHP（都市ガス）; 暖房期 3月: 0; 非空調期 4月: 0; 非空調期 11月: 0 | 0 |  |  | 0 | 0
|  |  | GHP（LPガス） |  | 冷房期 6月: 0; 暖房期 1月: GHP（LPガス）; 暖房期 3月: 0; 非空調期 4月: 0; 非空調期 11月: 0 | 0 |  |  | 0 | 0
■月別エネルギー消費量の算定 |  |  |  |  | 冷房期 6月: 冷房期; 暖房期 1月: 暖房期; 非空調期 10月: 非空調期 |  |  |  | 計 | 備考
[5 empty] | 6月 | 7月 | 8月 | 9月 | 計 | 12月 | 1月 | 2月 | 3月 | 計 | 4月 | 5月 | 10月 | 11月 | 計
空調運転時間(h) （1日当たり８時間） |  |  | 運転日数 |  | 20 | 15 | 10 | 20 | 65 | 15 | 20 | 20 | 15 | 70 | [5 empty] | 135
|  |  | 総運転時間 |  | 160 | 120 | 80 | 160 | 520 | 120 | 160 | 160 | 120 | 560 | [5 empty] | 1080
月別負荷率(％) |  |  |  |  | 35 | 70 | 80 | 50 | - | 45 | 60 | 60 | 35 | -
全負荷相当運転時間(h) |  |  |  |  | 56 | 84 | 64 | 80 | 284 | 54 | 96 | 96 | 42 | 288 | [5 empty] | 572
月別負荷(MWh) |  | EHP |  |  | 0 | 0 | 0 | 0 | 0 | 0 | 0 | 0 | 0 | 0 | [5 empty] | 0
|  | GHP（都市ガス） |  |  | 0 | 0 | 0 | 0 | 0 | 0 | 0 | 0 | 0 | 0 | [5 empty] | 0
|  | GHP（LPガス） |  |  | 0 | 0 | 0 | 0 | 0 | 0 | 0 | 0 | 0 | 0 | [5 empty] | 0
待機時間(h) |  |  |  |  | 664 | 660 | 680 | 640 | 2644 | 690 | 648 | 576 | 702 | 2616 | 720 | 744 | 744 | 720 | 2928 | 8188
消費電力(kWh) （室外機・ 室内機合計） |  | EHP |  |  | 0 | 0 | 0 | 0 | 0 | 0 | 0 | 0 | 0 | 0 | 0 | 0 | 0 | 0 | 0 | 0
|  | GHP（都市ガス） |  |  | 0 | 0 | 0 | 0 | 0 | 0 | 0 | 0 | 0 | 0 | 0 | 0 | 0 | 0 | 0 | 0
|  | GHP（LPガス） |  |  | 0 | 0 | 0 | 0 | 0 | 0 | 0 | 0 | 0 | 0 | 0 | 0 | 0 | 0 | 0 | 0
|  | 小計 |  |  | 冷房期 6月: 0; 冷房期 7月: 0; 暖房期 12月: 0; 非空調期 5月: 0 |  |  | 0 | 0
蓄熱時消費電力量 (kWh)注 |  | EHP | 冷房 | 夏季 | [15 empty] | 0 | bar: 冷房期 7月 to 暖房期 12月; 非空調期 5月
|  |  |  | その他季 | [15 empty] | 0 | bar: 冷房期 6月; 非空調期 10月 to 非空調期 11月
|  |  | 暖房 | その他季 | bar: 暖房期 1月 to 非空調期 4月; 非空調期 10月 to 非空調期 11月
|  | GHP （都市ガス） | 冷房 | 夏季 | [15 empty] | 0 | bar: 冷房期 7月 to 暖房期 12月; 非空調期 5月
|  |  |  | その他季 | [15 empty] | 0 | bar: 冷房期 6月; 非空調期 10月 to 非空調期 11月
|  |  | 暖房 | その他季 | bar: 暖房期 1月 to 非空調期 4月; 非空調期 10月 to 非空調期 11月
|  | GHP （LPガス） | 冷房 | 夏季 | [15 empty] | 0 | bar: 冷房期 7月 to 暖房期 12月; 非空調期 5月
|  |  |  | その他季 | [15 empty] | 0 | bar: 冷房期 6月; 非空調期 10月 to 非空調期 11月
|  |  | 暖房 | その他季 | bar: 暖房期 1月 to 非空調期 4月; 非空調期 10月 to 非空調期 11月
都市ガス ガス使用量(m3) |  |  |  |  | 0 | 0 | 0 | 0 | 0 | 0 | 0 | 0 | 0 | 0 | [5 empty] | 0
LPガス ガス使用量(m3) |  |  |  |  | 0 | 0 | 0 | 0 | 0 | 0 | 0 | 0 | 0 | 0 | [5 empty] | 0
■エネルギー費用算定に係る料金体系 |  |  |  |  | 冷房期 8月: ○ピーク時負荷（MW); 暖房期 3月: ○電力消費原単位（室外機、kW/kW） | ○ガス消費原単位（㎥/kW）
電力料金の種別 |  | 九州電力 業務用電力A |  |  | 暖房期 12月: 冷房期; 暖房期 1月: 暖房期; 非空調期 5月: 冷房期; 非空調期 10月: 暖房期 |  | 冷房期 | 暖房期
都市ガス料金の種別 |  | 西部ガス 小型空調 パッケージ契約 |  |  | 冷房期 8月: EHP; 暖房期 12月: 0; 暖房期 1月: 0; 暖房期 3月: EHP; 非空調期 5月: 0; 非空調期 10月: 0 | 都市ガス | 0 | 0
ＬＰガス料金の種別 |  | 液化石油ガス(LPガス) |  |  | 冷房期 8月: GHP（都市ガス）; 暖房期 12月: 0; 暖房期 1月: 0; 暖房期 3月: GHP（都市ガス）; 非空調期 5月: 0; 非空調期 10月: 0 | LPガス | 0 | 0
[7 empty] | GHP（LPガス） |  | 0 | 0 |  | GHP（LPガス） |  | 0 | 0
■エネルギー費用の算定 |  |  |  |  | 冷房期 7月: 算出根拠 |  |  | 金額（税込・円） |  | 備考
電力料金 |  |  | 基本料金 （本事業による増加分） | EHP | 冷房期 7月: 2046; 冷房期 8月: 円/kW月 ×; 冷房期 9月: 0; 暖房期 12月: kW × ｛ ( 185 -; 暖房期 2月: 85; 暖房期 3月: ） ／ 100 ｝ × 12 ヶ月; 非空調期 5月: ※黄色セルに年間力率を入力してください |  |  | 0
|  |  |  | GHP（都市ガス） | 冷房期 7月: 2046; 冷房期 8月: 円/kW月 ×; 冷房期 9月: 0; 暖房期 12月: kW × ｛ ( 185 -; 暖房期 2月: 85; 暖房期 3月: ） ／ 100 ｝ × 12 ヶ月; 非空調期 5月: ※黄色セルに年間力率を入力してください |  |  | 0
|  |  |  | GHP（LPガス） | 冷房期 7月: 2046; 冷房期 8月: 円/kW月 ×; 冷房期 9月: 0; 暖房期 12月: kW × ｛ ( 185 -; 暖房期 2月: 85; 暖房期 3月: ） ／ 100 ｝ × 12 ヶ月; 非空調期 5月: ※黄色セルに年間力率を入力してください |  |  | 0
|  |  | 従量料金 | 冷房 | 夏季 | ( | 12.99 | + | -1.63 | + | 2.98 | ）円/kWh × | 0 | kWh |  |  |  |  | 0
[5 empty] | その他季 | ( | 12.06 | + | -1.63 | + | 2.98 | ）円/kWh × | 0 | kWh |  |  |  |  | 0
|  |  |  | 暖房 | その他季 | ( | 12.06 | + | -1.63 | + | 2.98 | ）円/kWh × | 0 | kWh |  |  |  |  | 0
|  |  |  | 非空調期 |  | ( | 12.06 | + | -1.63 | + | 2.98 | ）円/kWh × | 0 | kWh |  |  |  |  | 0
|  |  | 小計 |  | 冷房期 8月: ↑電力料金単価; 暖房期 12月: ↑燃料費調整単価; 暖房期 2月: ↑再エネ発電促進賦課金 |  |  | 0
ガス料金(GHP 都市ガス) |  |  | 定額基本料金（本事業による増加分） |  |  | 4180 | 円/月 × | 12 | ヶ月 | 0 |  | 0 |  | 0 |  | 0 |  | 0
|  |  | 流量基本料金（本事業による増加分） |  |  | 1430 | 円/m3月 × | 0 | m3 × | 12 | ヶ月 | 0 | 0 | 0 | 0 | 0 | 0 | 0 | 0
|  |  | 従量料金 |  | その他期 | 62.95 | 円/m3 × | 0 | m3 | 0 |  | 0 |  | 0 |  | 0 |  | 0 | 0
[5 empty] | 冬期 | 62.95 | 円/m3 × | 0 | m3 | 0 |  | 0 |  | 0 |  | 0 |  | 0 | 0
|  |  | 小計 | [15 empty] | 0
ガス料金GHP LPガス) |  |  | 基本料金（本事業分） |  |  | 1760 | 円/月 × | 12 | ヶ月 | 0 |  | 0 |  | 0 |  | 0 |  | 0
|  |  | 従量料金 | (50㎥以下+50超え) |  | 406 | 円/m3 × | 0 | m3 ＋ | 331 | 円/m3 × | 0 | m3 | 0 |  | 0 |  | 0 | 0
|  |  | 小計 |  |  | 0 | 0 | 0 | 0 | 0 | 0 | 0 | 0 | 0 | 0 | 0 | 0 | 0 | 0

## 様式９－４－52
●学校別エネルギー等積算表 |  |  | （基準年） | [6 empty] | 学校種別 | 中学校 | 通し番号 | 52 | 学校番号 | 15 | 学校名 | 百道中学校 | [6 empty] | （様式9-4A）
■空調設備の性能の設定
[5 empty] | 機器性能 |  |  |  |  | 電力 | [7 empty] | ガス |  |  |  |  | 備考
[5 empty] | 能力（kW/台） |  | 台数 | 機器能力 |  | 消費電力 |  |  |  | 待機時電力 |  |  |  | 消費ガス量
[8 empty] | 能力計(kW) |  | （kW/台） |  | 計(kW) |  | （kW/台） |  | 計(kW) |  | （kW/台） |  | 計(kW) |  | 塩害対策
[5 empty] | 冷房 | 暖房 | （台） | 冷房 | 暖房 | 冷房 | 暖房 | 冷房 | 暖房 | 冷房 | 暖房 | 冷房 | 暖房 | 冷房 | 暖房 | 冷房 | 暖房
室外機 | 室外機系統名 | 機器登録記号 |  | EHP/GHP
[7 empty] | 0 | 0 | 0 |  |  | 0 | 0 |  |  | 0 | 0 |  |  | 0 | 0
室内機 | 室外機系統名 | 対象室名称 | 機器登録番号 | EHP/GHP
0
0
0
0
0
0
0
0
0
0
0
0
[7 empty] | 0 | 0 | 0 |  |  | 0 | 0 |  |  | 0 | 0
合計 | [11 empty] | 0 | 0 |  |  | 0 | 0 |  |  | 0 | 0
最大電力(kW) |  |  |  |  | 0
■月別エネルギー消費量の算定
[5 empty] | 冷房期 |  |  |  | 暖房期 |  |  |  | 非空調期 |  |  |  | 計 |  | 備考 |  |  | ■電力消費量総括表
[5 empty] | 6月 | 7月 | 8月 | 9月 | 12月 | 1月 | 2月 | 3月 | 4月 | 5月 | 10月 | 11月 | [5 empty] | 昼間電力消費量（kWh)
ピーク時負荷 |  |  | 冷房 | （MW） | 冷房期 6月: 0 | [5 empty] | 冷房期 | 夏季 | 0
|  |  | 暖房 | （MW） | 暖房期 12月: 0 | [6 empty] | その他季 | 0
空調運転時間(h) |  |  | 運転日数 | (日/月) | 20 | 15 | 10 | 20 | 15 | 20 | 20 | 15 | [9 empty] | 暖房期 |  | 0
|  |  | 運転時間 | (h/日) | 冷房期 6月: 8; 暖房期 12月: 8 | [5 empty] | 非空調期 |  | 0
|  |  | 冷房 | 夏季 | 冷房期 7月: 120; 冷房期 8月: 80; 冷房期 9月: 160 | 360 | 520 |  |  |  | 計 |  | 0
|  |  |  | その他季 | 冷房期 6月: 160 | 160 |  |  |  |  | 夜間電力消費量（kWh)
|  |  | 暖房 | その他季 | 暖房期 12月: 120; 暖房期 1月: 160; 暖房期 2月: 160; 暖房期 3月: 120 |  | 560 |  |  |  | 冷房期 | 夏季 | 0
月別負荷率(％) |  |  |  |  | 35 | 70 | 80 | 50 | 45 | 60 | 60 | 35 | [10 empty] | その他季 | 0
全負荷相当運転時間(h) |  |  | 冷房 | 夏季 | 冷房期 7月: 84; 冷房期 8月: 64; 冷房期 9月: 80 | 228 | 284 |  |  |  | 暖房期 |  | 0
|  |  |  | その他季 | 冷房期 6月: 56 | 56 |  |  |  |  | 計 |  | 0
|  |  | 暖房 | その他季 | 暖房期 12月: 54; 暖房期 1月: 96; 暖房期 2月: 96; 暖房期 3月: 42 |  | 288 |  |  |  | 計（kWh)
月別負荷(MWh) |  |  | 冷房 | 夏季 | 冷房期 7月: 0; 冷房期 8月: 0; 冷房期 9月: 0 | 0 | 0 |  |  |  | 冷房期 |  | 0
|  |  |  | その他季 | 冷房期 6月: 0 | 0 |  |  |  |  | 暖房期 |  | 0
|  |  | 暖房 | その他季 | 暖房期 12月: 0; 暖房期 1月: 0; 暖房期 2月: 0; 暖房期 3月: 0 |  | 0 |  |  |  | 計 |  | 0
待機時間(h) |  |  | 冷房 | 夏季 | 冷房期 7月: 624; 冷房期 8月: 664; 冷房期 9月: 560 | 1848
|  |  |  | その他季 | 冷房期 6月: 560; 非空調期 4月: 720; 非空調期 5月: 744; 非空調期 10月: 744; 非空調期 11月: 720 | 5832
|  |  | 暖房 | その他季 | 暖房期 12月: 624; 暖房期 1月: 584; 暖房期 2月: 512; 暖房期 3月: 624
電力消費原単位（室外機） |  |  |  | (kW/kW) | 冷房期 6月: 0; 暖房期 12月: 0 | [5 empty] | ■ガス消費量総括表(m3)
室外機消費電力(kWh) |  |  | 冷房 | 夏季 | 冷房期 7月: 0; 冷房期 8月: 0; 冷房期 9月: 0 | 0 | 0 |  |  |  | 冷房期 |  | 0
|  |  |  | その他季 | 冷房期 6月: 0; 非空調期 4月: 0; 非空調期 5月: 0; 非空調期 10月: 0; 非空調期 11月: 0 | 0 |  |  |  |  | 暖房期 |  | 0
|  |  | 暖房 | その他季 | 暖房期 12月: 0; 暖房期 1月: 0; 暖房期 2月: 0; 暖房期 3月: 0 |  | 0 |  |  |  | 計 |  | 0
室内機消費電力(kWh) |  |  | 冷房 | 夏季 | 冷房期 7月: 0; 冷房期 8月: 0; 冷房期 9月: 0 | 0 | 0 |  |  |  | 月数 | その他期 | 冬期
|  |  |  | その他季 | 冷房期 6月: 0; 非空調期 4月: 0; 非空調期 5月: 0; 非空調期 10月: 0; 非空調期 11月: 0 | 0 |  |  |  |  | A | 4 | 4
|  |  | 暖房 | その他季 | 暖房期 12月: 0; 暖房期 1月: 0; 暖房期 2月: 0; 暖房期 3月: 0 |  | 0 |  |  |  | B | 0 | 0
蓄熱時消費電力量(kWh)注 |  |  | 冷房 | 夏季 | 冷房期 7月: 0; 冷房期 8月: 0; 冷房期 9月: 0 | 0 | 0 | 注:蓄熱を採用する系統のうち、蓄熱時間帯に消費する電力を記入 |  |  | C | 0 | 0
|  |  |  | その他季 | 冷房期 6月: 0; 非空調期 4月: 0; 非空調期 5月: 0; 非空調期 10月: 0; 非空調期 11月: 0 | 0 |  |  |  |  | 消費量 | その他期 | 冬期
|  |  | 暖房 | その他季 |  |  |  |  | 0 | 0 | 0 | 0 | 0 | 0 | 0 | 0 |  | 0 |  |  |  | A | 0 | 0
ガス消費原単位 |  |  |  | (m3/kW) | [17 empty] | B | 0 | 0
ガス使用量(m3) |  |  |  | その他期 | 冷房期 6月: 0; 冷房期 7月: 0; 冷房期 8月: 0; 冷房期 9月: 0 | 0 |  |  |  |  | C | 0 | 0
|  |  |  | 冬期 | 暖房期 12月: 0; 暖房期 1月: 0; 暖房期 2月: 0; 暖房期 3月: 0 | 0
■エネルギー費用算定に係る料金体系
電力料金の種別 |  |  |  | 九州電力 業務用電力A
ガス料金の種別 |  |  |  | なし
■エネルギー費用の算定
[5 empty] | 冷房期 7月: 算出根拠 |  |  | 金額（税込・円） |  | 備考
電力料金 |  |  | 基本料金（本事業による増加分） |  | 暖房期 2月: ↓力率(％）注 |  |  |  |  | 注：年間平均力率を入力してください。
[5 empty] | 冷房期 7月: 2046; 冷房期 8月: 円/kW月 ×; 冷房期 9月: 0; 暖房期 12月: kW × ｛ ( 185 -; 暖房期 2月: 85; 暖房期 3月: ） ／ 100 ｝ × 12 ヶ月 |  |  | 0
|  |  | 従量料金 | 冷房 | 夏季 | ( | 12.99 | + | -1.63 | + | 2.98 | ）円/kWh × | 0 | kWh |  |  |  |  | 0
[5 empty] | その他季 | ( | 12.06 | + | -1.63 | + | 2.98 | ）円/kWh × | 0 | kWh |  |  |  |  | 0
|  |  |  | 暖房 | その他季 | ( | 12.06 | + | -1.63 | + | 2.98 | ）円/kWh × | 0 | kWh |  |  |  |  | 0
|  |  |  | 非空調期 |  | ( | 12.06 | + | -1.63 | + | 2.98 | ）円/kWh × | 0 | kWh |  |  |  |  | 0
[7 empty] | ↑電力料金単価 |  | ↑燃料費調整単価 |  | ↑再エネ発電促進賦課金
|  |  | 小計 | [15 empty] | 0
ガス料金 |  |  | 定額基本料金（本事業による増加分）
流量基本料金（本事業による増加分）
|  |  | 従量料金 |  | 冷房期 6月: その他期
冬期
小計
合計 | [18 empty] | 0
●学校別エネルギー等積算表 |  |  | （基準年） |  | 暖房期 1月: 学校種別; 暖房期 2月: 中学校; 暖房期 3月: 通し番号; 非空調期 4月: 52; 非空調期 5月: 学校番号; 非空調期 10月: 15; 非空調期 11月: 学校名 | 百道中学校 | [6 empty] | （様式9-4B）
■空調設備の性能の設定
[5 empty] | 冷房期 6月: 機器性能; 暖房期 1月: 電力 |  | ガス |  |  |  |  | 備考
[5 empty] | 冷房期 6月: 能力（kW/台）; 冷房期 8月: 台数; 冷房期 9月: 機器能力; 暖房期 1月: 消費電力; 非空調期 5月: 待機時電力 |  | 消費ガス量
[5 empty] | 冷房期 9月: 能力計(kW); 暖房期 1月: （kW/台）; 暖房期 3月: 計(kW); 非空調期 5月: （kW/台）; 非空調期 11月: 計(kW) |  | （kW/台） |  | 計(kW) |  | 塩害対策
[5 empty] | 冷房 | 暖房 | （台） | 冷房 | 暖房 | 冷房 | 暖房 | 冷房 | 暖房 | 冷房 | 暖房 | 冷房 | 暖房 | 冷房 | 暖房 | 冷房 | 暖房
室外機 | 室外機系統名 | 機器登録記号 |  | EHP/GHP
[5 empty] | 冷房期 8月: 0; 冷房期 9月: 0; 暖房期 12月: 0; 暖房期 3月: 0; 非空調期 4月: 0; 非空調期 11月: 0 | 0 |  |  | 0 | 0
室内機 | 室外機系統名 | 対象室名称 | 機器登録番号 | EHP/GHP
[5 empty] | 冷房期 8月: 0; 冷房期 9月: 0; 暖房期 12月: 0; 暖房期 3月: 0; 非空調期 4月: 0; 非空調期 11月: 0 | 0
合計 |  |  |  |  | 暖房期 3月: 0; 非空調期 4月: 0; 非空調期 11月: 0 | 0 |  |  | 0 | 0
最大電力(kW) |  |  |  |  | 冷房期 6月: 0
■月別エネルギー消費量の算定
[5 empty] | 冷房期 6月: 冷房期; 暖房期 12月: 暖房期; 非空調期 4月: 非空調期 | 計 |  | 備考 |  |  | ■電力消費量総括表
[5 empty] | 6月 | 7月 | 8月 | 9月 | 12月 | 1月 | 2月 | 3月 | 4月 | 5月 | 10月 | 11月 | [5 empty] | 昼間電力消費量（kWh)
ピーク時負荷 |  |  | 冷房 | （MW） | 冷房期 6月: 0 | [5 empty] | 冷房期 | 夏季 | 0
|  |  | 暖房 | （MW） | 暖房期 12月: 0 | [6 empty] | その他季 | 0
空調運転時間(h) |  |  | 運転日数 | (日/月) | 20 | 15 | 10 | 20 | 15 | 20 | 20 | 15 | [9 empty] | 暖房期 |  | 0
|  |  | 運転時間 | (h/日) | 冷房期 6月: 8; 暖房期 12月: 8 | [5 empty] | 非空調期 |  | 0
|  |  | 冷房 | 夏季 | 冷房期 7月: 120; 冷房期 8月: 80; 冷房期 9月: 160 | 360 | 520 |  |  |  | 計 |  | 0
|  |  |  | その他季 | 冷房期 6月: 160 | 160 |  |  |  |  | 夜間電力消費量（kWh)
|  |  | 暖房 | その他季 | 暖房期 12月: 120; 暖房期 1月: 160; 暖房期 2月: 160; 暖房期 3月: 120 |  | 560 |  |  |  | 冷房期 | 夏季 | 0
月別負荷率(％) |  |  |  |  | 35 | 70 | 80 | 50 | 45 | 60 | 60 | 35 | [10 empty] | その他季 | 0
全負荷相当運転時間(h) |  |  | 冷房 | 夏季 | 冷房期 7月: 84; 冷房期 8月: 64; 冷房期 9月: 80 | 228 | 284 |  |  |  | 暖房期 |  | 0
|  |  |  | その他季 | 冷房期 6月: 56 | 56 |  |  |  |  | 計 |  | 0
|  |  | 暖房 | その他季 | 暖房期 12月: 54; 暖房期 1月: 96; 暖房期 2月: 96; 暖房期 3月: 42 |  | 288 |  |  |  | 計（kWh)
月別負荷(MWh) |  |  | 冷房 | 夏季 | 冷房期 7月: 0; 冷房期 8月: 0; 冷房期 9月: 0 | 0 | 0 |  |  |  | 冷房期 |  | 0
|  |  |  | その他季 | 冷房期 6月: 0 | 0 |  |  |  |  | 暖房期 |  | 0
|  |  | 暖房 | その他季 | 暖房期 12月: 0; 暖房期 1月: 0; 暖房期 2月: 0; 暖房期 3月: 0 |  | 0 |  |  |  | 計 |  | 0
待機時間(h) |  |  | 冷房 | 夏季 | 冷房期 7月: 624; 冷房期 8月: 664; 冷房期 9月: 560 | 1848
|  |  |  | その他季 | 冷房期 6月: 560; 非空調期 4月: 720; 非空調期 5月: 744; 非空調期 10月: 744; 非空調期 11月: 720 | 5832
|  |  | 暖房 | その他季 | 暖房期 12月: 624; 暖房期 1月: 584; 暖房期 2月: 512; 暖房期 3月: 624
電力消費原単位（室外機） |  |  |  | (kW/kW) | 冷房期 6月: 0; 暖房期 12月: 0 | [5 empty] | ■ガス消費量総括表(m3)
室外機消費電力(kWh) |  |  | 冷房 | 夏季 | 冷房期 7月: 0; 冷房期 8月: 0; 冷房期 9月: 0 | 0 | 0 |  |  |  | 冷房期 |  | 0
|  |  |  | その他季 | 冷房期 6月: 0; 非空調期 4月: 0; 非空調期 5月: 0; 非空調期 10月: 0; 非空調期 11月: 0 | 0 |  |  |  |  | 暖房期 |  | 0
|  |  | 暖房 | その他季 | 暖房期 12月: 0; 暖房期 1月: 0; 暖房期 2月: 0; 暖房期 3月: 0 |  | 0 |  |  |  | 計 |  | 0
室内機消費電力(kWh) |  |  | 冷房 | 夏季 | 冷房期 7月: 0; 冷房期 8月: 0; 冷房期 9月: 0 | 0 | 0 |  |  |  | 月数 | その他期 | 冬期
|  |  |  | その他季 | 冷房期 6月: 0; 非空調期 4月: 0; 非空調期 5月: 0; 非空調期 10月: 0; 非空調期 11月: 0 | 0 |  |  |  |  | A | 4 | 4
|  |  | 暖房 | その他季 | 暖房期 12月: 0; 暖房期 1月: 0; 暖房期 2月: 0; 暖房期 3月: 0 |  | 0 |  |  |  | B | 0 | 0
蓄熱時消費電力量(kWh)注 |  |  | 冷房 | 夏季 | 冷房期 7月: 0; 冷房期 8月: 0; 冷房期 9月: 0 | 0 | 0 | 注:蓄熱を採用する系統のうち、蓄熱時間帯に消費する電力を記入。 |  |  | C | 0 | 0
|  |  |  | その他季 | 冷房期 6月: 0; 非空調期 4月: 0; 非空調期 5月: 0; 非空調期 10月: 0; 非空調期 11月: 0 | 0 |  |  |  |  | 消費量 | その他期 | 冬期
|  |  | 暖房 | その他季 |  |  |  |  | 0 | 0 | 0 | 0 | 0 | 0 | 0 | 0 |  | 0 |  |  |  | A | 0 | 0
ガス消費原単位 |  |  |  | (m3/kW) | 冷房期 6月: 0; 暖房期 12月: 0 | [5 empty] | B | 0 | 0
ガス使用量(m3) |  |  |  | その他期 | 冷房期 6月: 0; 冷房期 7月: 0; 冷房期 8月: 0; 冷房期 9月: 0 | 0 |  |  |  |  | C | 0 | 0
|  |  |  | 冬期 | 暖房期 12月: 0; 暖房期 1月: 0; 暖房期 2月: 0; 暖房期 3月: 0 | 0
■エネルギー費用算定に係る料金体系
電力料金の種別 |  |  |  | 九州電力 業務用電力A | 冷房期 9月: INDEX
ガス料金の種別 |  |  |  | 西部ガス 小型空調 パッケージ契約 | 冷房期 9月: 2
■エネルギー費用の算定
[5 empty] | 冷房期 7月: 算出根拠 |  |  | 金額（税込・円） |  | 備考
電力料金 |  |  | 基本料金（本事業による増加分） |  | 暖房期 2月: ↓力率(％）注 |  |  |  |  | 注：年間平均力率を入力してください。
[5 empty] | 冷房期 7月: 2046; 冷房期 8月: 円/kW月 ×; 冷房期 9月: 0; 暖房期 12月: kW × ｛ ( 185 -; 暖房期 2月: 85; 暖房期 3月: ） ／ 100 ｝ × 12 ヶ月 |  |  | 0
|  |  | 従量料金 | 冷房 | 夏季 | ( | 12.99 | + | -1.63 | + | 2.98 | ）円/kWh × | 0 | kWh |  |  |  |  | 0
[5 empty] | その他季 | ( | 12.06 | + | -1.63 | + | 2.98 | ）円/kWh × | 0 | kWh |  |  |  |  | 0
|  |  |  | 暖房 | その他季 | ( | 12.06 | + | -1.63 | + | 2.98 | ）円/kWh × | 0 | kWh |  |  |  |  | 0
|  |  |  | 非空調期 |  | ( | 12.06 | + | -1.63 | + | 2.98 | ）円/kWh × | 0 | kWh |  |  |  |  | 0
[7 empty] | ↑電力料金単価 |  | ↑燃料費調整単価 |  | ↑再エネ発電促進賦課金
|  |  | 小計 | [15 empty] | 0
ガス料金 |  |  | 定額基本料金（本事業による増加分） |  |  | 4180 | 円/月 × | 12 | ヶ月 | 0 |  | 0 |  | 0 |  | 0 |  |  | 50160
|  |  | 流量基本料金（本事業による増加分） |  | 冷房期 7月: 1430; 冷房期 8月: 円/m3月 ×; 冷房期 9月: 0; 暖房期 12月: m3 ×; 暖房期 1月: 12; 暖房期 2月: ヶ月 |  |  | 0
|  |  | 従量料金 |  | その他期 | 62.95 | 円/m3 × | 0 | m3 | 0 |  | 0 |  | 0 |  | 0 |  |  | 0
[5 empty] | 冬期 | 62.95 | 円/m3 × | 0 | m3 | 0 |  | 0 |  | 0 |  | 0 |  |  | 0
|  |  | 小計 | [15 empty] | 50160
合計 | [18 empty] | 50160
●学校別エネルギー等積算表 |  |  | （基準年） |  | 暖房期 1月: 学校種別; 暖房期 2月: 中学校; 暖房期 3月: 通し番号; 非空調期 4月: 52; 非空調期 5月: 学校番号; 非空調期 10月: 15; 非空調期 11月: 学校名 | 百道中学校 | [6 empty] | （様式9-4C）
■空調設備の性能の設定
[5 empty] | 冷房期 6月: 機器性能; 暖房期 1月: 電力 |  | ガス |  |  |  |  | 備考
[5 empty] | 冷房期 6月: 能力（kW/台）; 冷房期 8月: 台数; 冷房期 9月: 機器能力; 暖房期 1月: 消費電力; 非空調期 5月: 待機時電力 |  | 消費ガス量
[5 empty] | 冷房期 9月: 能力計(kW); 暖房期 1月: （kW/台）; 暖房期 3月: 計(kW); 非空調期 5月: （kW/台）; 非空調期 11月: 計(kW) |  | （kW/台） |  | 計(kW) |  | 塩害対策
[5 empty] | 冷房 | 暖房 | （台） | 冷房 | 暖房 | 冷房 | 暖房 | 冷房 | 暖房 | 冷房 | 暖房 | 冷房 | 暖房 | 冷房 | 暖房 | 冷房 | 暖房
室外機 | 室外機系統名 | 機器登録記号 |  | EHP/GHP
[5 empty] | 冷房期 8月: 0; 冷房期 9月: 0; 暖房期 12月: 0; 暖房期 3月: 0; 非空調期 4月: 0; 非空調期 11月: 0 | 0 |  |  | 0 | 0
室内機 | 室外機系統名 | 対象室名称 | 機器登録番号 | EHP/GHP
[5 empty] | 冷房期 8月: 0; 冷房期 9月: 0; 暖房期 12月: 0; 暖房期 3月: 0; 非空調期 4月: 0; 非空調期 11月: 0 | 0
合計 |  |  |  |  | 暖房期 3月: 0; 非空調期 4月: 0; 非空調期 11月: 0 | 0 |  |  | 0 | 0
最大電力(kW) |  |  |  |  | 冷房期 6月: 0
■月別エネルギー消費量の算定
[5 empty] | 冷房期 6月: 冷房期; 暖房期 12月: 暖房期; 非空調期 4月: 非空調期 | 計 |  | 備考 |  |  | ■電力消費量総括表
[5 empty] | 6月 | 7月 | 8月 | 9月 | 12月 | 1月 | 2月 | 3月 | 4月 | 5月 | 10月 | 11月 | [5 empty] | 昼間電力消費量（kWh)
ピーク時負荷 |  |  | 冷房 | （MW） | 冷房期 6月: 0 | [5 empty] | 冷房期 | 夏季 | 0
|  |  | 暖房 | （MW） | 暖房期 12月: 0 | [6 empty] | その他季 | 0
空調運転時間(h) |  |  | 運転日数 | (日/月) | 20 | 15 | 10 | 20 | 15 | 20 | 20 | 15 | [9 empty] | 暖房期 |  | 0
|  |  | 運転時間 | (h/日) | 冷房期 6月: 8; 暖房期 12月: 8 | [5 empty] | 非空調期 |  | 0
|  |  | 冷房 | 夏季 | 冷房期 7月: 120; 冷房期 8月: 80; 冷房期 9月: 160 | 360 | 520 |  |  |  | 計 |  | 0
|  |  |  | その他季 | 冷房期 6月: 160 | 160 |  |  |  |  | 夜間電力消費量（kWh)
|  |  | 暖房 | その他季 | 暖房期 12月: 120; 暖房期 1月: 160; 暖房期 2月: 160; 暖房期 3月: 120 |  | 560 |  |  |  | 冷房期 | 夏季 | 0
月別負荷率(％) |  |  |  |  | 35 | 70 | 80 | 50 | 45 | 60 | 60 | 35 | [10 empty] | その他季 | 0
全負荷相当運転時間(h) |  |  | 冷房 | 夏季 | 冷房期 7月: 84; 冷房期 8月: 64; 冷房期 9月: 80 | 228 | 284 |  |  |  | 暖房期 |  | 0
|  |  |  | その他季 | 冷房期 6月: 56 | 56 |  |  |  |  | 計 |  | 0
|  |  | 暖房 | その他季 | 暖房期 12月: 54; 暖房期 1月: 96; 暖房期 2月: 96; 暖房期 3月: 42 |  | 288 |  |  |  | 計（kWh)
月別負荷(MWh) |  |  | 冷房 | 夏季 | 冷房期 7月: 0; 冷房期 8月: 0; 冷房期 9月: 0 | 0 | 0 |  |  |  | 冷房期 |  | 0
|  |  |  | その他季 | 冷房期 6月: 0 | 0 |  |  |  |  | 暖房期 |  | 0
|  |  | 暖房 | その他季 | 暖房期 12月: 0; 暖房期 1月: 0; 暖房期 2月: 0; 暖房期 3月: 0 |  | 0 |  |  |  | 計 |  | 0
待機時間(h) |  |  | 冷房 | 夏季 | 冷房期 7月: 624; 冷房期 8月: 664; 冷房期 9月: 560 | 1848
|  |  |  | その他季 | 冷房期 6月: 560; 非空調期 4月: 720; 非空調期 5月: 744; 非空調期 10月: 744; 非空調期 11月: 720 | 5832
|  |  | 暖房 | その他季 | 暖房期 12月: 624; 暖房期 1月: 584; 暖房期 2月: 512; 暖房期 3月: 624
電力消費原単位（室外機） |  |  |  | (kW/kW) | 冷房期 6月: 0; 暖房期 12月: 0 | [5 empty] | ■ガス消費量総括表(m3)
室外機消費電力(kWh) |  |  | 冷房 | 夏季 | 冷房期 7月: 0; 冷房期 8月: 0; 冷房期 9月: 0 | 0 | 0 |  |  |  | 冷房期 |  | 0
|  |  |  | その他季 | 冷房期 6月: 0; 非空調期 4月: 0; 非空調期 5月: 0; 非空調期 10月: 0; 非空調期 11月: 0 | 0 |  |  |  |  | 暖房期 |  | 0
|  |  | 暖房 | その他季 | 暖房期 12月: 0; 暖房期 1月: 0; 暖房期 2月: 0; 暖房期 3月: 0 |  | 0 |  |  |  | 計 |  | 0
室内機消費電力(kWh) |  |  | 冷房 | 夏季 | 冷房期 7月: 0; 冷房期 8月: 0; 冷房期 9月: 0 | 0 | 0 |  |  |  | 月数 | その他期 | 冬期
|  |  |  | その他季 | 冷房期 6月: 0; 非空調期 4月: 0; 非空調期 5月: 0; 非空調期 10月: 0; 非空調期 11月: 0 | 0 |  |  |  |  | 50m3以下 | 4 | 4
|  |  | 暖房 | その他季 | 暖房期 12月: 0; 暖房期 1月: 0; 暖房期 2月: 0; 暖房期 3月: 0 |  | 0 |  |  |  | 50m3超 | 0 | 0
蓄熱時消費電力量(kWh)注 |  |  | 冷房 | 夏季 | 冷房期 7月: 0; 冷房期 8月: 0; 冷房期 9月: 0 | 0 | 0 | 注:蓄熱を採用する系統のうち、蓄熱時間帯に消費する電力を記入。
|  |  |  | その他季 | 冷房期 6月: 0; 非空調期 4月: 0; 非空調期 5月: 0; 非空調期 10月: 0; 非空調期 11月: 0 | 0 |  |  |  |  | 消費量 | その他期 | 冬期
|  |  | 暖房 | その他季 |  |  |  |  | 0 | 0 | 0 | 0 | 0 | 0 | 0 | 0 |  | 0 |  |  |  | 50m3以下 | 0 | 0
ガス消費原単位 |  |  |  | (m3/kW) | 冷房期 6月: 0; 暖房期 12月: 0 | [5 empty] | 50m3超 | 0 | 0
ガス使用量(m3) |  |  |  | その他期 | 冷房期 6月: 0; 冷房期 7月: 0; 冷房期 8月: 0; 冷房期 9月: 0 | 0
|  |  |  | 冬期 | 暖房期 12月: 0; 暖房期 1月: 0; 暖房期 2月: 0; 暖房期 3月: 0 | 0
■エネルギー費用算定に係る料金体系
電力料金の種別 |  |  |  | 九州電力 業務用電力A | 冷房期 9月: INDEX
ガス料金の種別 |  |  |  | 液化石油ガス(LPガス) | 冷房期 9月: 3
■エネルギー費用の算定
[5 empty] | 冷房期 7月: 算出根拠 |  |  | 金額（税込・円） |  | 備考
電力料金 |  |  | 基本料金（本事業による増加分） |  | 暖房期 2月: ↓力率(％）注 |  |  |  |  | 注：年間平均力率を入力してください。
[5 empty] | 冷房期 7月: 2046; 冷房期 8月: 円/kW月 ×; 冷房期 9月: 0; 暖房期 12月: kW × ｛ ( 185 -; 暖房期 2月: 85; 暖房期 3月: ） ／ 100 ｝ × 12 ヶ月 |  |  | 0
|  |  | 従量料金 | 冷房 | 夏季 | ( | 12.99 | + | -1.63 | + | 2.98 | ）円/kWh × | 0 | kWh |  |  |  |  | 0
[5 empty] | その他季 | ( | 12.06 | + | -1.63 | + | 2.98 | ）円/kWh × | 0 | kWh |  |  |  |  | 0
|  |  |  | 暖房 | その他季 | ( | 12.06 | + | -1.63 | + | 2.98 | ）円/kWh × | 0 | kWh |  |  |  |  | 0
|  |  |  | 非空調期 |  | ( | 12.06 | + | -1.63 | + | 2.98 | ）円/kWh × | 0 | kWh |  |  |  |  | 0
[7 empty] | ↑電力料金単価 |  | ↑燃料費調整単価 |  | ↑再エネ発電促進賦課金
|  |  | 小計 | [15 empty] | 0
ガス料金 |  |  | 基本料金（本事業分） |  |  | 1760 | 円/月 × | 12 | ヶ月 | 0 |  | 0 |  | 0 |  | 0 |  |  | 21120
|  |  | 従量料金 |  |  | 406 | 円/m3 × | 0 | m3 ＋ | 331 | 円/m3 × | 0 | m3 | 0 |  | 0 |  |  | 0
|  |  | 小計 | [15 empty] | 21120
合計 | [18 empty] | 21120
●学校別エネルギー等積算表 |  |  |  | ※黄色のセルの必要箇所に入力すること。 | 暖房期 1月: 学校種別; 暖房期 2月: 中学校; 暖房期 3月: 通し番号; 非空調期 4月: 52; 非空調期 5月: 学校番号; 非空調期 10月: 15; 非空調期 11月: 学校名 | 百道中学校 | [5 empty] | （様式9-4-52）
■空調設備の性能の設定 |  |  |  |  | 冷房期 6月: 機器性能; 暖房期 1月: 電力 |  | ガス |  |  |  | 塩害 対応 | 備考
[5 empty] | 冷房期 6月: 能力（kW/台）; 冷房期 8月: 台数; 冷房期 9月: 機器能力; 暖房期 1月: 消費電力; 非空調期 5月: 待機時電力 |  | 消費ガス量
[5 empty] | 冷房期 9月: 能力計(kW); 暖房期 1月: （kW/台）; 暖房期 3月: 計(kW); 非空調期 5月: （kW/台）; 非空調期 11月: 計(kW) |  | （kW/台） |  | 計(kW)
[5 empty] | 冷房 | 暖房 | （台） | 冷房 | 暖房 | 冷房 | 暖房 | 冷房 | 暖房 | 冷房 | 暖房 | 冷房 | 暖房 | 冷房 | 暖房 | 冷房 | 暖房
室外機 | 室外機系統名 | 機器登録記号 |  | EHP/GHP
[5 empty] | 冷房期 6月: EHP合計; 冷房期 8月: 0; 冷房期 9月: 0; 暖房期 12月: 0; 暖房期 3月: 0; 非空調期 4月: 0; 非空調期 11月: 0 | 0
[5 empty] | 冷房期 6月: GHP（都市ガス）合計; 冷房期 8月: 0; 冷房期 9月: 0; 暖房期 12月: 0; 暖房期 3月: 0; 非空調期 4月: 0; 非空調期 11月: 0 | 0 |  |  | 0 | 0
[5 empty] | 冷房期 6月: GHP（LPガス）合計; 冷房期 8月: 0; 冷房期 9月: 0; 暖房期 12月: 0; 暖房期 3月: 0; 非空調期 4月: 0; 非空調期 11月: 0 | 0 |  |  | 0 | 0
室内機 | 室外機系統名 | 対象室名称 | 機器登録番号 | EHP/GHP
0
0
0
0
0
0
0
0
[5 empty] | 冷房期 6月: EHP合計; 冷房期 8月: 0; 冷房期 9月: 0; 暖房期 12月: 0; 暖房期 3月: 0; 非空調期 4月: 0; 非空調期 11月: 0 | 0
[5 empty] | 冷房期 6月: GHP（都市ガス）合計; 冷房期 8月: 0; 冷房期 9月: 0; 暖房期 12月: 0; 暖房期 3月: 0; 非空調期 4月: 0; 非空調期 11月: 0 | 0
[5 empty] | 冷房期 6月: GHP（LPガス）合計; 冷房期 8月: 0; 冷房期 9月: 0; 暖房期 12月: 0; 暖房期 3月: 0; 非空調期 4月: 0; 非空調期 11月: 0 | 0
最大電力(kW) |  |  | EHP |  | 冷房期 6月: 0; 冷房期 8月: 合計; 暖房期 1月: EHP; 暖房期 3月: 0; 非空調期 4月: 0; 非空調期 11月: 0 | 0
|  |  | GHP（都市ガス） |  | 冷房期 6月: 0; 暖房期 1月: GHP（都市ガス）; 暖房期 3月: 0; 非空調期 4月: 0; 非空調期 11月: 0 | 0 |  |  | 0 | 0
|  |  | GHP（LPガス） |  | 冷房期 6月: 0; 暖房期 1月: GHP（LPガス）; 暖房期 3月: 0; 非空調期 4月: 0; 非空調期 11月: 0 | 0 |  |  | 0 | 0
■月別エネルギー消費量の算定 |  |  |  |  | 冷房期 6月: 冷房期; 暖房期 1月: 暖房期; 非空調期 10月: 非空調期 |  |  |  | 計 | 備考
[5 empty] | 6月 | 7月 | 8月 | 9月 | 計 | 12月 | 1月 | 2月 | 3月 | 計 | 4月 | 5月 | 10月 | 11月 | 計
空調運転時間(h) （1日当たり８時間） |  |  | 運転日数 |  | 20 | 15 | 10 | 20 | 65 | 15 | 20 | 20 | 15 | 70 | [5 empty] | 135
|  |  | 総運転時間 |  | 160 | 120 | 80 | 160 | 520 | 120 | 160 | 160 | 120 | 560 | [5 empty] | 1080
月別負荷率(％) |  |  |  |  | 35 | 70 | 80 | 50 | - | 45 | 60 | 60 | 35 | -
全負荷相当運転時間(h) |  |  |  |  | 56 | 84 | 64 | 80 | 284 | 54 | 96 | 96 | 42 | 288 | [5 empty] | 572
月別負荷(MWh) |  | EHP |  |  | 0 | 0 | 0 | 0 | 0 | 0 | 0 | 0 | 0 | 0 | [5 empty] | 0
|  | GHP（都市ガス） |  |  | 0 | 0 | 0 | 0 | 0 | 0 | 0 | 0 | 0 | 0 | [5 empty] | 0
|  | GHP（LPガス） |  |  | 0 | 0 | 0 | 0 | 0 | 0 | 0 | 0 | 0 | 0 | [5 empty] | 0
待機時間(h) |  |  |  |  | 664 | 660 | 680 | 640 | 2644 | 690 | 648 | 576 | 702 | 2616 | 720 | 744 | 744 | 720 | 2928 | 8188
消費電力(kWh) （室外機・ 室内機合計） |  | EHP |  |  | 0 | 0 | 0 | 0 | 0 | 0 | 0 | 0 | 0 | 0 | 0 | 0 | 0 | 0 | 0 | 0
|  | GHP（都市ガス） |  |  | 0 | 0 | 0 | 0 | 0 | 0 | 0 | 0 | 0 | 0 | 0 | 0 | 0 | 0 | 0 | 0
|  | GHP（LPガス） |  |  | 0 | 0 | 0 | 0 | 0 | 0 | 0 | 0 | 0 | 0 | 0 | 0 | 0 | 0 | 0 | 0
|  | 小計 |  |  | 冷房期 6月: 0; 冷房期 7月: 0; 暖房期 12月: 0; 非空調期 5月: 0 |  |  | 0 | 0
蓄熱時消費電力量 (kWh)注 |  | EHP | 冷房 | 夏季 | [15 empty] | 0 | bar: 冷房期 7月 to 暖房期 12月; 非空調期 5月
|  |  |  | その他季 | [15 empty] | 0 | bar: 冷房期 6月; 非空調期 10月 to 非空調期 11月
|  |  | 暖房 | その他季 | bar: 暖房期 1月 to 非空調期 4月; 非空調期 10月 to 非空調期 11月
|  | GHP （都市ガス） | 冷房 | 夏季 | [15 empty] | 0 | bar: 冷房期 7月 to 暖房期 12月; 非空調期 5月
|  |  |  | その他季 | [15 empty] | 0 | bar: 冷房期 6月; 非空調期 10月 to 非空調期 11月
|  |  | 暖房 | その他季 | bar: 暖房期 1月 to 非空調期 4月; 非空調期 10月 to 非空調期 11月
|  | GHP （LPガス） | 冷房 | 夏季 | [15 empty] | 0 | bar: 冷房期 7月 to 暖房期 12月; 非空調期 5月
|  |  |  | その他季 | [15 empty] | 0 | bar: 冷房期 6月; 非空調期 10月 to 非空調期 11月
|  |  | 暖房 | その他季 | bar: 暖房期 1月 to 非空調期 4月; 非空調期 10月 to 非空調期 11月
都市ガス ガス使用量(m3) |  |  |  |  | 0 | 0 | 0 | 0 | 0 | 0 | 0 | 0 | 0 | 0 | [5 empty] | 0
LPガス ガス使用量(m3) |  |  |  |  | 0 | 0 | 0 | 0 | 0 | 0 | 0 | 0 | 0 | 0 | [5 empty] | 0
■エネルギー費用算定に係る料金体系 |  |  |  |  | 冷房期 8月: ○ピーク時負荷（MW); 暖房期 3月: ○電力消費原単位（室外機、kW/kW） | ○ガス消費原単位（㎥/kW）
電力料金の種別 |  | 九州電力 業務用電力A |  |  | 暖房期 12月: 冷房期; 暖房期 1月: 暖房期; 非空調期 5月: 冷房期; 非空調期 10月: 暖房期 |  | 冷房期 | 暖房期
都市ガス料金の種別 |  | 西部ガス 小型空調 パッケージ契約 |  |  | 冷房期 8月: EHP; 暖房期 12月: 0; 暖房期 1月: 0; 暖房期 3月: EHP; 非空調期 5月: 0; 非空調期 10月: 0 | 都市ガス | 0 | 0
ＬＰガス料金の種別 |  | 液化石油ガス(LPガス) |  |  | 冷房期 8月: GHP（都市ガス）; 暖房期 12月: 0; 暖房期 1月: 0; 暖房期 3月: GHP（都市ガス）; 非空調期 5月: 0; 非空調期 10月: 0 | LPガス | 0 | 0
[7 empty] | GHP（LPガス） |  | 0 | 0 |  | GHP（LPガス） |  | 0 | 0
■エネルギー費用の算定 |  |  |  |  | 冷房期 7月: 算出根拠 |  |  | 金額（税込・円） |  | 備考
電力料金 |  |  | 基本料金 （本事業による増加分） | EHP | 冷房期 7月: 2046; 冷房期 8月: 円/kW月 ×; 冷房期 9月: 0; 暖房期 12月: kW × ｛ ( 185 -; 暖房期 2月: 85; 暖房期 3月: ） ／ 100 ｝ × 12 ヶ月; 非空調期 5月: ※黄色セルに年間力率を入力してください |  |  | 0
|  |  |  | GHP（都市ガス） | 冷房期 7月: 2046; 冷房期 8月: 円/kW月 ×; 冷房期 9月: 0; 暖房期 12月: kW × ｛ ( 185 -; 暖房期 2月: 85; 暖房期 3月: ） ／ 100 ｝ × 12 ヶ月; 非空調期 5月: ※黄色セルに年間力率を入力してください |  |  | 0
|  |  |  | GHP（LPガス） | 冷房期 7月: 2046; 冷房期 8月: 円/kW月 ×; 冷房期 9月: 0; 暖房期 12月: kW × ｛ ( 185 -; 暖房期 2月: 85; 暖房期 3月: ） ／ 100 ｝ × 12 ヶ月; 非空調期 5月: ※黄色セルに年間力率を入力してください |  |  | 0
|  |  | 従量料金 | 冷房 | 夏季 | ( | 12.99 | + | -1.63 | + | 2.98 | ）円/kWh × | 0 | kWh |  |  |  |  | 0
[5 empty] | その他季 | ( | 12.06 | + | -1.63 | + | 2.98 | ）円/kWh × | 0 | kWh |  |  |  |  | 0
|  |  |  | 暖房 | その他季 | ( | 12.06 | + | -1.63 | + | 2.98 | ）円/kWh × | 0 | kWh |  |  |  |  | 0
|  |  |  | 非空調期 |  | ( | 12.06 | + | -1.63 | + | 2.98 | ）円/kWh × | 0 | kWh |  |  |  |  | 0
|  |  | 小計 |  | 冷房期 8月: ↑電力料金単価; 暖房期 12月: ↑燃料費調整単価; 暖房期 2月: ↑再エネ発電促進賦課金 |  |  | 0
ガス料金(GHP 都市ガス) |  |  | 定額基本料金（本事業による増加分） |  |  | 4180 | 円/月 × | 12 | ヶ月 | 0 |  | 0 |  | 0 |  | 0 |  | 0
|  |  | 流量基本料金（本事業による増加分） |  |  | 1430 | 円/m3月 × | 0 | m3 × | 12 | ヶ月 | 0 | 0 | 0 | 0 | 0 | 0 | 0 | 0
|  |  | 従量料金 |  | その他期 | 62.95 | 円/m3 × | 0 | m3 | 0 |  | 0 |  | 0 |  | 0 |  | 0 | 0
[5 empty] | 冬期 | 62.95 | 円/m3 × | 0 | m3 | 0 |  | 0 |  | 0 |  | 0 |  | 0 | 0
|  |  | 小計 | [15 empty] | 0
ガス料金GHP LPガス) |  |  | 基本料金（本事業分） |  |  | 1760 | 円/月 × | 12 | ヶ月 | 0 |  | 0 |  | 0 |  | 0 |  | 0
|  |  | 従量料金 | (50㎥以下+50超え) |  | 406 | 円/m3 × | 0 | m3 ＋ | 331 | 円/m3 × | 0 | m3 | 0 |  | 0 |  | 0 | 0
|  |  | 小計 |  |  | 0 | 0 | 0 | 0 | 0 | 0 | 0 | 0 | 0 | 0 | 0 | 0 | 0 | 0

## 様式９－４－53
●学校別エネルギー等積算表 |  |  | （基準年） | [6 empty] | 学校種別 | 中学校 | 通し番号 | 53 | 学校番号 | 16 | 学校名 | 西福岡中学校 | [6 empty] | （様式9-4A）
■空調設備の性能の設定
[5 empty] | 機器性能 |  |  |  |  | 電力 | [7 empty] | ガス |  |  |  |  | 備考
[5 empty] | 能力（kW/台） |  | 台数 | 機器能力 |  | 消費電力 |  |  |  | 待機時電力 |  |  |  | 消費ガス量
[8 empty] | 能力計(kW) |  | （kW/台） |  | 計(kW) |  | （kW/台） |  | 計(kW) |  | （kW/台） |  | 計(kW) |  | 塩害対策
[5 empty] | 冷房 | 暖房 | （台） | 冷房 | 暖房 | 冷房 | 暖房 | 冷房 | 暖房 | 冷房 | 暖房 | 冷房 | 暖房 | 冷房 | 暖房 | 冷房 | 暖房
室外機 | 室外機系統名 | 機器登録記号 |  | EHP/GHP
[7 empty] | 0 | 0 | 0 |  |  | 0 | 0 |  |  | 0 | 0 |  |  | 0 | 0
室内機 | 室外機系統名 | 対象室名称 | 機器登録番号 | EHP/GHP
0
0
0
0
0
0
0
0
0
0
0
0
[7 empty] | 0 | 0 | 0 |  |  | 0 | 0 |  |  | 0 | 0
合計 | [11 empty] | 0 | 0 |  |  | 0 | 0 |  |  | 0 | 0
最大電力(kW) |  |  |  |  | 0
■月別エネルギー消費量の算定
[5 empty] | 冷房期 |  |  |  | 暖房期 |  |  |  | 非空調期 |  |  |  | 計 |  | 備考 |  |  | ■電力消費量総括表
[5 empty] | 6月 | 7月 | 8月 | 9月 | 12月 | 1月 | 2月 | 3月 | 4月 | 5月 | 10月 | 11月 | [5 empty] | 昼間電力消費量（kWh)
ピーク時負荷 |  |  | 冷房 | （MW） | 冷房期 6月: 0 | [5 empty] | 冷房期 | 夏季 | 0
|  |  | 暖房 | （MW） | 暖房期 12月: 0 | [6 empty] | その他季 | 0
空調運転時間(h) |  |  | 運転日数 | (日/月) | 20 | 15 | 10 | 20 | 15 | 20 | 20 | 15 | [9 empty] | 暖房期 |  | 0
|  |  | 運転時間 | (h/日) | 冷房期 6月: 8; 暖房期 12月: 8 | [5 empty] | 非空調期 |  | 0
|  |  | 冷房 | 夏季 | 冷房期 7月: 120; 冷房期 8月: 80; 冷房期 9月: 160 | 360 | 520 |  |  |  | 計 |  | 0
|  |  |  | その他季 | 冷房期 6月: 160 | 160 |  |  |  |  | 夜間電力消費量（kWh)
|  |  | 暖房 | その他季 | 暖房期 12月: 120; 暖房期 1月: 160; 暖房期 2月: 160; 暖房期 3月: 120 |  | 560 |  |  |  | 冷房期 | 夏季 | 0
月別負荷率(％) |  |  |  |  | 35 | 70 | 80 | 50 | 45 | 60 | 60 | 35 | [10 empty] | その他季 | 0
全負荷相当運転時間(h) |  |  | 冷房 | 夏季 | 冷房期 7月: 84; 冷房期 8月: 64; 冷房期 9月: 80 | 228 | 284 |  |  |  | 暖房期 |  | 0
|  |  |  | その他季 | 冷房期 6月: 56 | 56 |  |  |  |  | 計 |  | 0
|  |  | 暖房 | その他季 | 暖房期 12月: 54; 暖房期 1月: 96; 暖房期 2月: 96; 暖房期 3月: 42 |  | 288 |  |  |  | 計（kWh)
月別負荷(MWh) |  |  | 冷房 | 夏季 | 冷房期 7月: 0; 冷房期 8月: 0; 冷房期 9月: 0 | 0 | 0 |  |  |  | 冷房期 |  | 0
|  |  |  | その他季 | 冷房期 6月: 0 | 0 |  |  |  |  | 暖房期 |  | 0
|  |  | 暖房 | その他季 | 暖房期 12月: 0; 暖房期 1月: 0; 暖房期 2月: 0; 暖房期 3月: 0 |  | 0 |  |  |  | 計 |  | 0
待機時間(h) |  |  | 冷房 | 夏季 | 冷房期 7月: 624; 冷房期 8月: 664; 冷房期 9月: 560 | 1848
|  |  |  | その他季 | 冷房期 6月: 560; 非空調期 4月: 720; 非空調期 5月: 744; 非空調期 10月: 744; 非空調期 11月: 720 | 5832
|  |  | 暖房 | その他季 | 暖房期 12月: 624; 暖房期 1月: 584; 暖房期 2月: 512; 暖房期 3月: 624
電力消費原単位（室外機） |  |  |  | (kW/kW) | 冷房期 6月: 0; 暖房期 12月: 0 | [5 empty] | ■ガス消費量総括表(m3)
室外機消費電力(kWh) |  |  | 冷房 | 夏季 | 冷房期 7月: 0; 冷房期 8月: 0; 冷房期 9月: 0 | 0 | 0 |  |  |  | 冷房期 |  | 0
|  |  |  | その他季 | 冷房期 6月: 0; 非空調期 4月: 0; 非空調期 5月: 0; 非空調期 10月: 0; 非空調期 11月: 0 | 0 |  |  |  |  | 暖房期 |  | 0
|  |  | 暖房 | その他季 | 暖房期 12月: 0; 暖房期 1月: 0; 暖房期 2月: 0; 暖房期 3月: 0 |  | 0 |  |  |  | 計 |  | 0
室内機消費電力(kWh) |  |  | 冷房 | 夏季 | 冷房期 7月: 0; 冷房期 8月: 0; 冷房期 9月: 0 | 0 | 0 |  |  |  | 月数 | その他期 | 冬期
|  |  |  | その他季 | 冷房期 6月: 0; 非空調期 4月: 0; 非空調期 5月: 0; 非空調期 10月: 0; 非空調期 11月: 0 | 0 |  |  |  |  | A | 4 | 4
|  |  | 暖房 | その他季 | 暖房期 12月: 0; 暖房期 1月: 0; 暖房期 2月: 0; 暖房期 3月: 0 |  | 0 |  |  |  | B | 0 | 0
蓄熱時消費電力量(kWh)注 |  |  | 冷房 | 夏季 | 冷房期 7月: 0; 冷房期 8月: 0; 冷房期 9月: 0 | 0 | 0 | 注:蓄熱を採用する系統のうち、蓄熱時間帯に消費する電力を記入 |  |  | C | 0 | 0
|  |  |  | その他季 | 冷房期 6月: 0; 非空調期 4月: 0; 非空調期 5月: 0; 非空調期 10月: 0; 非空調期 11月: 0 | 0 |  |  |  |  | 消費量 | その他期 | 冬期
|  |  | 暖房 | その他季 |  |  |  |  | 0 | 0 | 0 | 0 | 0 | 0 | 0 | 0 |  | 0 |  |  |  | A | 0 | 0
ガス消費原単位 |  |  |  | (m3/kW) | [17 empty] | B | 0 | 0
ガス使用量(m3) |  |  |  | その他期 | 冷房期 6月: 0; 冷房期 7月: 0; 冷房期 8月: 0; 冷房期 9月: 0 | 0 |  |  |  |  | C | 0 | 0
|  |  |  | 冬期 | 暖房期 12月: 0; 暖房期 1月: 0; 暖房期 2月: 0; 暖房期 3月: 0 | 0
■エネルギー費用算定に係る料金体系
電力料金の種別 |  |  |  | 九州電力 業務用電力A
ガス料金の種別 |  |  |  | なし
■エネルギー費用の算定
[5 empty] | 冷房期 7月: 算出根拠 |  |  | 金額（税込・円） |  | 備考
電力料金 |  |  | 基本料金（本事業による増加分） |  | 暖房期 2月: ↓力率(％）注 |  |  |  |  | 注：年間平均力率を入力してください。
[5 empty] | 冷房期 7月: 2046; 冷房期 8月: 円/kW月 ×; 冷房期 9月: 0; 暖房期 12月: kW × ｛ ( 185 -; 暖房期 2月: 85; 暖房期 3月: ） ／ 100 ｝ × 12 ヶ月 |  |  | 0
|  |  | 従量料金 | 冷房 | 夏季 | ( | 12.99 | + | -1.63 | + | 2.98 | ）円/kWh × | 0 | kWh |  |  |  |  | 0
[5 empty] | その他季 | ( | 12.06 | + | -1.63 | + | 2.98 | ）円/kWh × | 0 | kWh |  |  |  |  | 0
|  |  |  | 暖房 | その他季 | ( | 12.06 | + | -1.63 | + | 2.98 | ）円/kWh × | 0 | kWh |  |  |  |  | 0
|  |  |  | 非空調期 |  | ( | 12.06 | + | -1.63 | + | 2.98 | ）円/kWh × | 0 | kWh |  |  |  |  | 0
[7 empty] | ↑電力料金単価 |  | ↑燃料費調整単価 |  | ↑再エネ発電促進賦課金
|  |  | 小計 | [15 empty] | 0
ガス料金 |  |  | 定額基本料金（本事業による増加分）
流量基本料金（本事業による増加分）
|  |  | 従量料金 |  | 冷房期 6月: その他期
冬期
小計
合計 | [18 empty] | 0
●学校別エネルギー等積算表 |  |  | （基準年） |  | 暖房期 1月: 学校種別; 暖房期 2月: 中学校; 暖房期 3月: 通し番号; 非空調期 4月: 53; 非空調期 5月: 学校番号; 非空調期 10月: 16; 非空調期 11月: 学校名 | 西福岡中学校 | [6 empty] | （様式9-4B）
■空調設備の性能の設定
[5 empty] | 冷房期 6月: 機器性能; 暖房期 1月: 電力 |  | ガス |  |  |  |  | 備考
[5 empty] | 冷房期 6月: 能力（kW/台）; 冷房期 8月: 台数; 冷房期 9月: 機器能力; 暖房期 1月: 消費電力; 非空調期 5月: 待機時電力 |  | 消費ガス量
[5 empty] | 冷房期 9月: 能力計(kW); 暖房期 1月: （kW/台）; 暖房期 3月: 計(kW); 非空調期 5月: （kW/台）; 非空調期 11月: 計(kW) |  | （kW/台） |  | 計(kW) |  | 塩害対策
[5 empty] | 冷房 | 暖房 | （台） | 冷房 | 暖房 | 冷房 | 暖房 | 冷房 | 暖房 | 冷房 | 暖房 | 冷房 | 暖房 | 冷房 | 暖房 | 冷房 | 暖房
室外機 | 室外機系統名 | 機器登録記号 |  | EHP/GHP
[5 empty] | 冷房期 8月: 0; 冷房期 9月: 0; 暖房期 12月: 0; 暖房期 3月: 0; 非空調期 4月: 0; 非空調期 11月: 0 | 0 |  |  | 0 | 0
室内機 | 室外機系統名 | 対象室名称 | 機器登録番号 | EHP/GHP
[5 empty] | 冷房期 8月: 0; 冷房期 9月: 0; 暖房期 12月: 0; 暖房期 3月: 0; 非空調期 4月: 0; 非空調期 11月: 0 | 0
合計 |  |  |  |  | 暖房期 3月: 0; 非空調期 4月: 0; 非空調期 11月: 0 | 0 |  |  | 0 | 0
最大電力(kW) |  |  |  |  | 冷房期 6月: 0
■月別エネルギー消費量の算定
[5 empty] | 冷房期 6月: 冷房期; 暖房期 12月: 暖房期; 非空調期 4月: 非空調期 | 計 |  | 備考 |  |  | ■電力消費量総括表
[5 empty] | 6月 | 7月 | 8月 | 9月 | 12月 | 1月 | 2月 | 3月 | 4月 | 5月 | 10月 | 11月 | [5 empty] | 昼間電力消費量（kWh)
ピーク時負荷 |  |  | 冷房 | （MW） | 冷房期 6月: 0 | [5 empty] | 冷房期 | 夏季 | 0
|  |  | 暖房 | （MW） | 暖房期 12月: 0 | [6 empty] | その他季 | 0
空調運転時間(h) |  |  | 運転日数 | (日/月) | 20 | 15 | 10 | 20 | 15 | 20 | 20 | 15 | [9 empty] | 暖房期 |  | 0
|  |  | 運転時間 | (h/日) | 冷房期 6月: 8; 暖房期 12月: 8 | [5 empty] | 非空調期 |  | 0
|  |  | 冷房 | 夏季 | 冷房期 7月: 120; 冷房期 8月: 80; 冷房期 9月: 160 | 360 | 520 |  |  |  | 計 |  | 0
|  |  |  | その他季 | 冷房期 6月: 160 | 160 |  |  |  |  | 夜間電力消費量（kWh)
|  |  | 暖房 | その他季 | 暖房期 12月: 120; 暖房期 1月: 160; 暖房期 2月: 160; 暖房期 3月: 120 |  | 560 |  |  |  | 冷房期 | 夏季 | 0
月別負荷率(％) |  |  |  |  | 35 | 70 | 80 | 50 | 45 | 60 | 60 | 35 | [10 empty] | その他季 | 0
全負荷相当運転時間(h) |  |  | 冷房 | 夏季 | 冷房期 7月: 84; 冷房期 8月: 64; 冷房期 9月: 80 | 228 | 284 |  |  |  | 暖房期 |  | 0
|  |  |  | その他季 | 冷房期 6月: 56 | 56 |  |  |  |  | 計 |  | 0
|  |  | 暖房 | その他季 | 暖房期 12月: 54; 暖房期 1月: 96; 暖房期 2月: 96; 暖房期 3月: 42 |  | 288 |  |  |  | 計（kWh)
月別負荷(MWh) |  |  | 冷房 | 夏季 | 冷房期 7月: 0; 冷房期 8月: 0; 冷房期 9月: 0 | 0 | 0 |  |  |  | 冷房期 |  | 0
|  |  |  | その他季 | 冷房期 6月: 0 | 0 |  |  |  |  | 暖房期 |  | 0
|  |  | 暖房 | その他季 | 暖房期 12月: 0; 暖房期 1月: 0; 暖房期 2月: 0; 暖房期 3月: 0 |  | 0 |  |  |  | 計 |  | 0
待機時間(h) |  |  | 冷房 | 夏季 | 冷房期 7月: 624; 冷房期 8月: 664; 冷房期 9月: 560 | 1848
|  |  |  | その他季 | 冷房期 6月: 560; 非空調期 4月: 720; 非空調期 5月: 744; 非空調期 10月: 744; 非空調期 11月: 720 | 5832
|  |  | 暖房 | その他季 | 暖房期 12月: 624; 暖房期 1月: 584; 暖房期 2月: 512; 暖房期 3月: 624
電力消費原単位（室外機） |  |  |  | (kW/kW) | 冷房期 6月: 0; 暖房期 12月: 0 | [5 empty] | ■ガス消費量総括表(m3)
室外機消費電力(kWh) |  |  | 冷房 | 夏季 | 冷房期 7月: 0; 冷房期 8月: 0; 冷房期 9月: 0 | 0 | 0 |  |  |  | 冷房期 |  | 0
|  |  |  | その他季 | 冷房期 6月: 0; 非空調期 4月: 0; 非空調期 5月: 0; 非空調期 10月: 0; 非空調期 11月: 0 | 0 |  |  |  |  | 暖房期 |  | 0
|  |  | 暖房 | その他季 | 暖房期 12月: 0; 暖房期 1月: 0; 暖房期 2月: 0; 暖房期 3月: 0 |  | 0 |  |  |  | 計 |  | 0
室内機消費電力(kWh) |  |  | 冷房 | 夏季 | 冷房期 7月: 0; 冷房期 8月: 0; 冷房期 9月: 0 | 0 | 0 |  |  |  | 月数 | その他期 | 冬期
|  |  |  | その他季 | 冷房期 6月: 0; 非空調期 4月: 0; 非空調期 5月: 0; 非空調期 10月: 0; 非空調期 11月: 0 | 0 |  |  |  |  | A | 4 | 4
|  |  | 暖房 | その他季 | 暖房期 12月: 0; 暖房期 1月: 0; 暖房期 2月: 0; 暖房期 3月: 0 |  | 0 |  |  |  | B | 0 | 0
蓄熱時消費電力量(kWh)注 |  |  | 冷房 | 夏季 | 冷房期 7月: 0; 冷房期 8月: 0; 冷房期 9月: 0 | 0 | 0 | 注:蓄熱を採用する系統のうち、蓄熱時間帯に消費する電力を記入。 |  |  | C | 0 | 0
|  |  |  | その他季 | 冷房期 6月: 0; 非空調期 4月: 0; 非空調期 5月: 0; 非空調期 10月: 0; 非空調期 11月: 0 | 0 |  |  |  |  | 消費量 | その他期 | 冬期
|  |  | 暖房 | その他季 |  |  |  |  | 0 | 0 | 0 | 0 | 0 | 0 | 0 | 0 |  | 0 |  |  |  | A | 0 | 0
ガス消費原単位 |  |  |  | (m3/kW) | 冷房期 6月: 0; 暖房期 12月: 0 | [5 empty] | B | 0 | 0
ガス使用量(m3) |  |  |  | その他期 | 冷房期 6月: 0; 冷房期 7月: 0; 冷房期 8月: 0; 冷房期 9月: 0 | 0 |  |  |  |  | C | 0 | 0
|  |  |  | 冬期 | 暖房期 12月: 0; 暖房期 1月: 0; 暖房期 2月: 0; 暖房期 3月: 0 | 0
■エネルギー費用算定に係る料金体系
電力料金の種別 |  |  |  | 九州電力 業務用電力A | 冷房期 9月: INDEX
ガス料金の種別 |  |  |  | 西部ガス 小型空調 パッケージ契約 | 冷房期 9月: 2
■エネルギー費用の算定
[5 empty] | 冷房期 7月: 算出根拠 |  |  | 金額（税込・円） |  | 備考
電力料金 |  |  | 基本料金（本事業による増加分） |  | 暖房期 2月: ↓力率(％）注 |  |  |  |  | 注：年間平均力率を入力してください。
[5 empty] | 冷房期 7月: 2046; 冷房期 8月: 円/kW月 ×; 冷房期 9月: 0; 暖房期 12月: kW × ｛ ( 185 -; 暖房期 2月: 85; 暖房期 3月: ） ／ 100 ｝ × 12 ヶ月 |  |  | 0
|  |  | 従量料金 | 冷房 | 夏季 | ( | 12.99 | + | -1.63 | + | 2.98 | ）円/kWh × | 0 | kWh |  |  |  |  | 0
[5 empty] | その他季 | ( | 12.06 | + | -1.63 | + | 2.98 | ）円/kWh × | 0 | kWh |  |  |  |  | 0
|  |  |  | 暖房 | その他季 | ( | 12.06 | + | -1.63 | + | 2.98 | ）円/kWh × | 0 | kWh |  |  |  |  | 0
|  |  |  | 非空調期 |  | ( | 12.06 | + | -1.63 | + | 2.98 | ）円/kWh × | 0 | kWh |  |  |  |  | 0
[7 empty] | ↑電力料金単価 |  | ↑燃料費調整単価 |  | ↑再エネ発電促進賦課金
|  |  | 小計 | [15 empty] | 0
ガス料金 |  |  | 定額基本料金（本事業による増加分） |  |  | 4180 | 円/月 × | 12 | ヶ月 | 0 |  | 0 |  | 0 |  | 0 |  |  | 50160
|  |  | 流量基本料金（本事業による増加分） |  | 冷房期 7月: 1430; 冷房期 8月: 円/m3月 ×; 冷房期 9月: 0; 暖房期 12月: m3 ×; 暖房期 1月: 12; 暖房期 2月: ヶ月 |  |  | 0
|  |  | 従量料金 |  | その他期 | 62.95 | 円/m3 × | 0 | m3 | 0 |  | 0 |  | 0 |  | 0 |  |  | 0
[5 empty] | 冬期 | 62.95 | 円/m3 × | 0 | m3 | 0 |  | 0 |  | 0 |  | 0 |  |  | 0
|  |  | 小計 | [15 empty] | 50160
合計 | [18 empty] | 50160
●学校別エネルギー等積算表 |  |  | （基準年） |  | 暖房期 1月: 学校種別; 暖房期 2月: 中学校; 暖房期 3月: 通し番号; 非空調期 4月: 53; 非空調期 5月: 学校番号; 非空調期 10月: 16; 非空調期 11月: 学校名 | 西福岡中学校 | [6 empty] | （様式9-4C）
■空調設備の性能の設定
[5 empty] | 冷房期 6月: 機器性能; 暖房期 1月: 電力 |  | ガス |  |  |  |  | 備考
[5 empty] | 冷房期 6月: 能力（kW/台）; 冷房期 8月: 台数; 冷房期 9月: 機器能力; 暖房期 1月: 消費電力; 非空調期 5月: 待機時電力 |  | 消費ガス量
[5 empty] | 冷房期 9月: 能力計(kW); 暖房期 1月: （kW/台）; 暖房期 3月: 計(kW); 非空調期 5月: （kW/台）; 非空調期 11月: 計(kW) |  | （kW/台） |  | 計(kW) |  | 塩害対策
[5 empty] | 冷房 | 暖房 | （台） | 冷房 | 暖房 | 冷房 | 暖房 | 冷房 | 暖房 | 冷房 | 暖房 | 冷房 | 暖房 | 冷房 | 暖房 | 冷房 | 暖房
室外機 | 室外機系統名 | 機器登録記号 |  | EHP/GHP
[5 empty] | 冷房期 8月: 0; 冷房期 9月: 0; 暖房期 12月: 0; 暖房期 3月: 0; 非空調期 4月: 0; 非空調期 11月: 0 | 0 |  |  | 0 | 0
室内機 | 室外機系統名 | 対象室名称 | 機器登録番号 | EHP/GHP
[5 empty] | 冷房期 8月: 0; 冷房期 9月: 0; 暖房期 12月: 0; 暖房期 3月: 0; 非空調期 4月: 0; 非空調期 11月: 0 | 0
合計 |  |  |  |  | 暖房期 3月: 0; 非空調期 4月: 0; 非空調期 11月: 0 | 0 |  |  | 0 | 0
最大電力(kW) |  |  |  |  | 冷房期 6月: 0
■月別エネルギー消費量の算定
[5 empty] | 冷房期 6月: 冷房期; 暖房期 12月: 暖房期; 非空調期 4月: 非空調期 | 計 |  | 備考 |  |  | ■電力消費量総括表
[5 empty] | 6月 | 7月 | 8月 | 9月 | 12月 | 1月 | 2月 | 3月 | 4月 | 5月 | 10月 | 11月 | [5 empty] | 昼間電力消費量（kWh)
ピーク時負荷 |  |  | 冷房 | （MW） | 冷房期 6月: 0 | [5 empty] | 冷房期 | 夏季 | 0
|  |  | 暖房 | （MW） | 暖房期 12月: 0 | [6 empty] | その他季 | 0
空調運転時間(h) |  |  | 運転日数 | (日/月) | 20 | 15 | 10 | 20 | 15 | 20 | 20 | 15 | [9 empty] | 暖房期 |  | 0
|  |  | 運転時間 | (h/日) | 冷房期 6月: 8; 暖房期 12月: 8 | [5 empty] | 非空調期 |  | 0
|  |  | 冷房 | 夏季 | 冷房期 7月: 120; 冷房期 8月: 80; 冷房期 9月: 160 | 360 | 520 |  |  |  | 計 |  | 0
|  |  |  | その他季 | 冷房期 6月: 160 | 160 |  |  |  |  | 夜間電力消費量（kWh)
|  |  | 暖房 | その他季 | 暖房期 12月: 120; 暖房期 1月: 160; 暖房期 2月: 160; 暖房期 3月: 120 |  | 560 |  |  |  | 冷房期 | 夏季 | 0
月別負荷率(％) |  |  |  |  | 35 | 70 | 80 | 50 | 45 | 60 | 60 | 35 | [10 empty] | その他季 | 0
全負荷相当運転時間(h) |  |  | 冷房 | 夏季 | 冷房期 7月: 84; 冷房期 8月: 64; 冷房期 9月: 80 | 228 | 284 |  |  |  | 暖房期 |  | 0
|  |  |  | その他季 | 冷房期 6月: 56 | 56 |  |  |  |  | 計 |  | 0
|  |  | 暖房 | その他季 | 暖房期 12月: 54; 暖房期 1月: 96; 暖房期 2月: 96; 暖房期 3月: 42 |  | 288 |  |  |  | 計（kWh)
月別負荷(MWh) |  |  | 冷房 | 夏季 | 冷房期 7月: 0; 冷房期 8月: 0; 冷房期 9月: 0 | 0 | 0 |  |  |  | 冷房期 |  | 0
|  |  |  | その他季 | 冷房期 6月: 0 | 0 |  |  |  |  | 暖房期 |  | 0
|  |  | 暖房 | その他季 | 暖房期 12月: 0; 暖房期 1月: 0; 暖房期 2月: 0; 暖房期 3月: 0 |  | 0 |  |  |  | 計 |  | 0
待機時間(h) |  |  | 冷房 | 夏季 | 冷房期 7月: 624; 冷房期 8月: 664; 冷房期 9月: 560 | 1848
|  |  |  | その他季 | 冷房期 6月: 560; 非空調期 4月: 720; 非空調期 5月: 744; 非空調期 10月: 744; 非空調期 11月: 720 | 5832
|  |  | 暖房 | その他季 | 暖房期 12月: 624; 暖房期 1月: 584; 暖房期 2月: 512; 暖房期 3月: 624
電力消費原単位（室外機） |  |  |  | (kW/kW) | 冷房期 6月: 0; 暖房期 12月: 0 | [5 empty] | ■ガス消費量総括表(m3)
室外機消費電力(kWh) |  |  | 冷房 | 夏季 | 冷房期 7月: 0; 冷房期 8月: 0; 冷房期 9月: 0 | 0 | 0 |  |  |  | 冷房期 |  | 0
|  |  |  | その他季 | 冷房期 6月: 0; 非空調期 4月: 0; 非空調期 5月: 0; 非空調期 10月: 0; 非空調期 11月: 0 | 0 |  |  |  |  | 暖房期 |  | 0
|  |  | 暖房 | その他季 | 暖房期 12月: 0; 暖房期 1月: 0; 暖房期 2月: 0; 暖房期 3月: 0 |  | 0 |  |  |  | 計 |  | 0
室内機消費電力(kWh) |  |  | 冷房 | 夏季 | 冷房期 7月: 0; 冷房期 8月: 0; 冷房期 9月: 0 | 0 | 0 |  |  |  | 月数 | その他期 | 冬期
|  |  |  | その他季 | 冷房期 6月: 0; 非空調期 4月: 0; 非空調期 5月: 0; 非空調期 10月: 0; 非空調期 11月: 0 | 0 |  |  |  |  | 50m3以下 | 4 | 4
|  |  | 暖房 | その他季 | 暖房期 12月: 0; 暖房期 1月: 0; 暖房期 2月: 0; 暖房期 3月: 0 |  | 0 |  |  |  | 50m3超 | 0 | 0
蓄熱時消費電力量(kWh)注 |  |  | 冷房 | 夏季 | 冷房期 7月: 0; 冷房期 8月: 0; 冷房期 9月: 0 | 0 | 0 | 注:蓄熱を採用する系統のうち、蓄熱時間帯に消費する電力を記入。
|  |  |  | その他季 | 冷房期 6月: 0; 非空調期 4月: 0; 非空調期 5月: 0; 非空調期 10月: 0; 非空調期 11月: 0 | 0 |  |  |  |  | 消費量 | その他期 | 冬期
|  |  | 暖房 | その他季 |  |  |  |  | 0 | 0 | 0 | 0 | 0 | 0 | 0 | 0 |  | 0 |  |  |  | 50m3以下 | 0 | 0
ガス消費原単位 |  |  |  | (m3/kW) | 冷房期 6月: 0; 暖房期 12月: 0 | [5 empty] | 50m3超 | 0 | 0
ガス使用量(m3) |  |  |  | その他期 | 冷房期 6月: 0; 冷房期 7月: 0; 冷房期 8月: 0; 冷房期 9月: 0 | 0
|  |  |  | 冬期 | 暖房期 12月: 0; 暖房期 1月: 0; 暖房期 2月: 0; 暖房期 3月: 0 | 0
■エネルギー費用算定に係る料金体系
電力料金の種別 |  |  |  | 九州電力 業務用電力A | 冷房期 9月: INDEX
ガス料金の種別 |  |  |  | 液化石油ガス(LPガス) | 冷房期 9月: 3
■エネルギー費用の算定
[5 empty] | 冷房期 7月: 算出根拠 |  |  | 金額（税込・円） |  | 備考
電力料金 |  |  | 基本料金（本事業による増加分） |  | 暖房期 2月: ↓力率(％）注 |  |  |  |  | 注：年間平均力率を入力してください。
[5 empty] | 冷房期 7月: 2046; 冷房期 8月: 円/kW月 ×; 冷房期 9月: 0; 暖房期 12月: kW × ｛ ( 185 -; 暖房期 2月: 85; 暖房期 3月: ） ／ 100 ｝ × 12 ヶ月 |  |  | 0
|  |  | 従量料金 | 冷房 | 夏季 | ( | 12.99 | + | -1.63 | + | 2.98 | ）円/kWh × | 0 | kWh |  |  |  |  | 0
[5 empty] | その他季 | ( | 12.06 | + | -1.63 | + | 2.98 | ）円/kWh × | 0 | kWh |  |  |  |  | 0
|  |  |  | 暖房 | その他季 | ( | 12.06 | + | -1.63 | + | 2.98 | ）円/kWh × | 0 | kWh |  |  |  |  | 0
|  |  |  | 非空調期 |  | ( | 12.06 | + | -1.63 | + | 2.98 | ）円/kWh × | 0 | kWh |  |  |  |  | 0
[7 empty] | ↑電力料金単価 |  | ↑燃料費調整単価 |  | ↑再エネ発電促進賦課金
|  |  | 小計 | [15 empty] | 0
ガス料金 |  |  | 基本料金（本事業分） |  |  | 1760 | 円/月 × | 12 | ヶ月 | 0 |  | 0 |  | 0 |  | 0 |  |  | 21120
|  |  | 従量料金 |  |  | 406 | 円/m3 × | 0 | m3 ＋ | 331 | 円/m3 × | 0 | m3 | 0 |  | 0 |  |  | 0
|  |  | 小計 | [15 empty] | 21120
合計 | [18 empty] | 21120
●学校別エネルギー等積算表 |  |  |  | ※黄色のセルの必要箇所に入力すること。 | 暖房期 1月: 学校種別; 暖房期 2月: 中学校; 暖房期 3月: 通し番号; 非空調期 4月: 53; 非空調期 5月: 学校番号; 非空調期 10月: 16; 非空調期 11月: 学校名 | 西福岡中学校 | [5 empty] | （様式9-4-53）
■空調設備の性能の設定 |  |  |  |  | 冷房期 6月: 機器性能; 暖房期 1月: 電力 |  | ガス |  |  |  | 塩害 対応 | 備考
[5 empty] | 冷房期 6月: 能力（kW/台）; 冷房期 8月: 台数; 冷房期 9月: 機器能力; 暖房期 1月: 消費電力; 非空調期 5月: 待機時電力 |  | 消費ガス量
[5 empty] | 冷房期 9月: 能力計(kW); 暖房期 1月: （kW/台）; 暖房期 3月: 計(kW); 非空調期 5月: （kW/台）; 非空調期 11月: 計(kW) |  | （kW/台） |  | 計(kW)
[5 empty] | 冷房 | 暖房 | （台） | 冷房 | 暖房 | 冷房 | 暖房 | 冷房 | 暖房 | 冷房 | 暖房 | 冷房 | 暖房 | 冷房 | 暖房 | 冷房 | 暖房
室外機 | 室外機系統名 | 機器登録記号 |  | EHP/GHP
[5 empty] | 冷房期 6月: EHP合計; 冷房期 8月: 0; 冷房期 9月: 0; 暖房期 12月: 0; 暖房期 3月: 0; 非空調期 4月: 0; 非空調期 11月: 0 | 0
[5 empty] | 冷房期 6月: GHP（都市ガス）合計; 冷房期 8月: 0; 冷房期 9月: 0; 暖房期 12月: 0; 暖房期 3月: 0; 非空調期 4月: 0; 非空調期 11月: 0 | 0 |  |  | 0 | 0
[5 empty] | 冷房期 6月: GHP（LPガス）合計; 冷房期 8月: 0; 冷房期 9月: 0; 暖房期 12月: 0; 暖房期 3月: 0; 非空調期 4月: 0; 非空調期 11月: 0 | 0 |  |  | 0 | 0
室内機 | 室外機系統名 | 対象室名称 | 機器登録番号 | EHP/GHP
0
0
0
0
0
0
0
0
[5 empty] | 冷房期 6月: EHP合計; 冷房期 8月: 0; 冷房期 9月: 0; 暖房期 12月: 0; 暖房期 3月: 0; 非空調期 4月: 0; 非空調期 11月: 0 | 0
[5 empty] | 冷房期 6月: GHP（都市ガス）合計; 冷房期 8月: 0; 冷房期 9月: 0; 暖房期 12月: 0; 暖房期 3月: 0; 非空調期 4月: 0; 非空調期 11月: 0 | 0
[5 empty] | 冷房期 6月: GHP（LPガス）合計; 冷房期 8月: 0; 冷房期 9月: 0; 暖房期 12月: 0; 暖房期 3月: 0; 非空調期 4月: 0; 非空調期 11月: 0 | 0
最大電力(kW) |  |  | EHP |  | 冷房期 6月: 0; 冷房期 8月: 合計; 暖房期 1月: EHP; 暖房期 3月: 0; 非空調期 4月: 0; 非空調期 11月: 0 | 0
|  |  | GHP（都市ガス） |  | 冷房期 6月: 0; 暖房期 1月: GHP（都市ガス）; 暖房期 3月: 0; 非空調期 4月: 0; 非空調期 11月: 0 | 0 |  |  | 0 | 0
|  |  | GHP（LPガス） |  | 冷房期 6月: 0; 暖房期 1月: GHP（LPガス）; 暖房期 3月: 0; 非空調期 4月: 0; 非空調期 11月: 0 | 0 |  |  | 0 | 0
■月別エネルギー消費量の算定 |  |  |  |  | 冷房期 6月: 冷房期; 暖房期 1月: 暖房期; 非空調期 10月: 非空調期 |  |  |  | 計 | 備考
[5 empty] | 6月 | 7月 | 8月 | 9月 | 計 | 12月 | 1月 | 2月 | 3月 | 計 | 4月 | 5月 | 10月 | 11月 | 計
空調運転時間(h) （1日当たり８時間） |  |  | 運転日数 |  | 20 | 15 | 10 | 20 | 65 | 15 | 20 | 20 | 15 | 70 | [5 empty] | 135
|  |  | 総運転時間 |  | 160 | 120 | 80 | 160 | 520 | 120 | 160 | 160 | 120 | 560 | [5 empty] | 1080
月別負荷率(％) |  |  |  |  | 35 | 70 | 80 | 50 | - | 45 | 60 | 60 | 35 | -
全負荷相当運転時間(h) |  |  |  |  | 56 | 84 | 64 | 80 | 284 | 54 | 96 | 96 | 42 | 288 | [5 empty] | 572
月別負荷(MWh) |  | EHP |  |  | 0 | 0 | 0 | 0 | 0 | 0 | 0 | 0 | 0 | 0 | [5 empty] | 0
|  | GHP（都市ガス） |  |  | 0 | 0 | 0 | 0 | 0 | 0 | 0 | 0 | 0 | 0 | [5 empty] | 0
|  | GHP（LPガス） |  |  | 0 | 0 | 0 | 0 | 0 | 0 | 0 | 0 | 0 | 0 | [5 empty] | 0
待機時間(h) |  |  |  |  | 664 | 660 | 680 | 640 | 2644 | 690 | 648 | 576 | 702 | 2616 | 720 | 744 | 744 | 720 | 2928 | 8188
消費電力(kWh) （室外機・ 室内機合計） |  | EHP |  |  | 0 | 0 | 0 | 0 | 0 | 0 | 0 | 0 | 0 | 0 | 0 | 0 | 0 | 0 | 0 | 0
|  | GHP（都市ガス） |  |  | 0 | 0 | 0 | 0 | 0 | 0 | 0 | 0 | 0 | 0 | 0 | 0 | 0 | 0 | 0 | 0
|  | GHP（LPガス） |  |  | 0 | 0 | 0 | 0 | 0 | 0 | 0 | 0 | 0 | 0 | 0 | 0 | 0 | 0 | 0 | 0
|  | 小計 |  |  | 冷房期 6月: 0; 冷房期 7月: 0; 暖房期 12月: 0; 非空調期 5月: 0 |  |  | 0 | 0
蓄熱時消費電力量 (kWh)注 |  | EHP | 冷房 | 夏季 | [15 empty] | 0 | bar: 冷房期 7月 to 暖房期 12月; 非空調期 5月
|  |  |  | その他季 | [15 empty] | 0 | bar: 冷房期 6月; 非空調期 10月 to 非空調期 11月
|  |  | 暖房 | その他季 | bar: 暖房期 1月 to 非空調期 4月; 非空調期 10月 to 非空調期 11月
|  | GHP （都市ガス） | 冷房 | 夏季 | [15 empty] | 0 | bar: 冷房期 7月 to 暖房期 12月; 非空調期 5月
|  |  |  | その他季 | [15 empty] | 0 | bar: 冷房期 6月; 非空調期 10月 to 非空調期 11月
|  |  | 暖房 | その他季 | bar: 暖房期 1月 to 非空調期 4月; 非空調期 10月 to 非空調期 11月
|  | GHP （LPガス） | 冷房 | 夏季 | [15 empty] | 0 | bar: 冷房期 7月 to 暖房期 12月; 非空調期 5月
|  |  |  | その他季 | [15 empty] | 0 | bar: 冷房期 6月; 非空調期 10月 to 非空調期 11月
|  |  | 暖房 | その他季 | bar: 暖房期 1月 to 非空調期 4月; 非空調期 10月 to 非空調期 11月
都市ガス ガス使用量(m3) |  |  |  |  | 0 | 0 | 0 | 0 | 0 | 0 | 0 | 0 | 0 | 0 | [5 empty] | 0
LPガス ガス使用量(m3) |  |  |  |  | 0 | 0 | 0 | 0 | 0 | 0 | 0 | 0 | 0 | 0 | [5 empty] | 0
■エネルギー費用算定に係る料金体系 |  |  |  |  | 冷房期 8月: ○ピーク時負荷（MW); 暖房期 3月: ○電力消費原単位（室外機、kW/kW） | ○ガス消費原単位（㎥/kW）
電力料金の種別 |  | 九州電力 業務用電力A |  |  | 暖房期 12月: 冷房期; 暖房期 1月: 暖房期; 非空調期 5月: 冷房期; 非空調期 10月: 暖房期 |  | 冷房期 | 暖房期
都市ガス料金の種別 |  | 西部ガス 小型空調 パッケージ契約 |  |  | 冷房期 8月: EHP; 暖房期 12月: 0; 暖房期 1月: 0; 暖房期 3月: EHP; 非空調期 5月: 0; 非空調期 10月: 0 | 都市ガス | 0 | 0
ＬＰガス料金の種別 |  | 液化石油ガス(LPガス) |  |  | 冷房期 8月: GHP（都市ガス）; 暖房期 12月: 0; 暖房期 1月: 0; 暖房期 3月: GHP（都市ガス）; 非空調期 5月: 0; 非空調期 10月: 0 | LPガス | 0 | 0
[7 empty] | GHP（LPガス） |  | 0 | 0 |  | GHP（LPガス） |  | 0 | 0
■エネルギー費用の算定 |  |  |  |  | 冷房期 7月: 算出根拠 |  |  | 金額（税込・円） |  | 備考
電力料金 |  |  | 基本料金 （本事業による増加分） | EHP | 冷房期 7月: 2046; 冷房期 8月: 円/kW月 ×; 冷房期 9月: 0; 暖房期 12月: kW × ｛ ( 185 -; 暖房期 2月: 85; 暖房期 3月: ） ／ 100 ｝ × 12 ヶ月; 非空調期 5月: ※黄色セルに年間力率を入力してください |  |  | 0
|  |  |  | GHP（都市ガス） | 冷房期 7月: 2046; 冷房期 8月: 円/kW月 ×; 冷房期 9月: 0; 暖房期 12月: kW × ｛ ( 185 -; 暖房期 2月: 85; 暖房期 3月: ） ／ 100 ｝ × 12 ヶ月; 非空調期 5月: ※黄色セルに年間力率を入力してください |  |  | 0
|  |  |  | GHP（LPガス） | 冷房期 7月: 2046; 冷房期 8月: 円/kW月 ×; 冷房期 9月: 0; 暖房期 12月: kW × ｛ ( 185 -; 暖房期 2月: 85; 暖房期 3月: ） ／ 100 ｝ × 12 ヶ月; 非空調期 5月: ※黄色セルに年間力率を入力してください |  |  | 0
|  |  | 従量料金 | 冷房 | 夏季 | ( | 12.99 | + | -1.63 | + | 2.98 | ）円/kWh × | 0 | kWh |  |  |  |  | 0
[5 empty] | その他季 | ( | 12.06 | + | -1.63 | + | 2.98 | ）円/kWh × | 0 | kWh |  |  |  |  | 0
|  |  |  | 暖房 | その他季 | ( | 12.06 | + | -1.63 | + | 2.98 | ）円/kWh × | 0 | kWh |  |  |  |  | 0
|  |  |  | 非空調期 |  | ( | 12.06 | + | -1.63 | + | 2.98 | ）円/kWh × | 0 | kWh |  |  |  |  | 0
|  |  | 小計 |  | 冷房期 8月: ↑電力料金単価; 暖房期 12月: ↑燃料費調整単価; 暖房期 2月: ↑再エネ発電促進賦課金 |  |  | 0
ガス料金(GHP 都市ガス) |  |  | 定額基本料金（本事業による増加分） |  |  | 4180 | 円/月 × | 12 | ヶ月 | 0 |  | 0 |  | 0 |  | 0 |  | 0
|  |  | 流量基本料金（本事業による増加分） |  |  | 1430 | 円/m3月 × | 0 | m3 × | 12 | ヶ月 | 0 | 0 | 0 | 0 | 0 | 0 | 0 | 0
|  |  | 従量料金 |  | その他期 | 62.95 | 円/m3 × | 0 | m3 | 0 |  | 0 |  | 0 |  | 0 |  | 0 | 0
[5 empty] | 冬期 | 62.95 | 円/m3 × | 0 | m3 | 0 |  | 0 |  | 0 |  | 0 |  | 0 | 0
|  |  | 小計 | [15 empty] | 0
ガス料金GHP LPガス) |  |  | 基本料金（本事業分） |  |  | 1760 | 円/月 × | 12 | ヶ月 | 0 |  | 0 |  | 0 |  | 0 |  | 0
|  |  | 従量料金 | (50㎥以下+50超え) |  | 406 | 円/m3 × | 0 | m3 ＋ | 331 | 円/m3 × | 0 | m3 | 0 |  | 0 |  | 0 | 0
|  |  | 小計 |  |  | 0 | 0 | 0 | 0 | 0 | 0 | 0 | 0 | 0 | 0 | 0 | 0 | 0 | 0

## 様式９－４－54
●学校別エネルギー等積算表 |  |  | （基準年） | [6 empty] | 学校種別 | 中学校 | 通し番号 | 54 | 学校番号 | 17 | 学校名 | 姪浜中学校 | [6 empty] | （様式9-4A）
■空調設備の性能の設定
[5 empty] | 機器性能 |  |  |  |  | 電力 | [7 empty] | ガス |  |  |  |  | 備考
[5 empty] | 能力（kW/台） |  | 台数 | 機器能力 |  | 消費電力 |  |  |  | 待機時電力 |  |  |  | 消費ガス量
[8 empty] | 能力計(kW) |  | （kW/台） |  | 計(kW) |  | （kW/台） |  | 計(kW) |  | （kW/台） |  | 計(kW) |  | 塩害対策
[5 empty] | 冷房 | 暖房 | （台） | 冷房 | 暖房 | 冷房 | 暖房 | 冷房 | 暖房 | 冷房 | 暖房 | 冷房 | 暖房 | 冷房 | 暖房 | 冷房 | 暖房
室外機 | 室外機系統名 | 機器登録記号 |  | EHP/GHP
[7 empty] | 0 | 0 | 0 |  |  | 0 | 0 |  |  | 0 | 0 |  |  | 0 | 0
室内機 | 室外機系統名 | 対象室名称 | 機器登録番号 | EHP/GHP
0
0
0
0
0
0
0
0
0
0
0
0
[7 empty] | 0 | 0 | 0 |  |  | 0 | 0 |  |  | 0 | 0
合計 | [11 empty] | 0 | 0 |  |  | 0 | 0 |  |  | 0 | 0
最大電力(kW) |  |  |  |  | 0
■月別エネルギー消費量の算定
[5 empty] | 冷房期 |  |  |  | 暖房期 |  |  |  | 非空調期 |  |  |  | 計 |  | 備考 |  |  | ■電力消費量総括表
[5 empty] | 6月 | 7月 | 8月 | 9月 | 12月 | 1月 | 2月 | 3月 | 4月 | 5月 | 10月 | 11月 | [5 empty] | 昼間電力消費量（kWh)
ピーク時負荷 |  |  | 冷房 | （MW） | 冷房期 6月: 0 | [5 empty] | 冷房期 | 夏季 | 0
|  |  | 暖房 | （MW） | 暖房期 12月: 0 | [6 empty] | その他季 | 0
空調運転時間(h) |  |  | 運転日数 | (日/月) | 20 | 15 | 10 | 20 | 15 | 20 | 20 | 15 | [9 empty] | 暖房期 |  | 0
|  |  | 運転時間 | (h/日) | 冷房期 6月: 8; 暖房期 12月: 8 | [5 empty] | 非空調期 |  | 0
|  |  | 冷房 | 夏季 | 冷房期 7月: 120; 冷房期 8月: 80; 冷房期 9月: 160 | 360 | 520 |  |  |  | 計 |  | 0
|  |  |  | その他季 | 冷房期 6月: 160 | 160 |  |  |  |  | 夜間電力消費量（kWh)
|  |  | 暖房 | その他季 | 暖房期 12月: 120; 暖房期 1月: 160; 暖房期 2月: 160; 暖房期 3月: 120 |  | 560 |  |  |  | 冷房期 | 夏季 | 0
月別負荷率(％) |  |  |  |  | 35 | 70 | 80 | 50 | 45 | 60 | 60 | 35 | [10 empty] | その他季 | 0
全負荷相当運転時間(h) |  |  | 冷房 | 夏季 | 冷房期 7月: 84; 冷房期 8月: 64; 冷房期 9月: 80 | 228 | 284 |  |  |  | 暖房期 |  | 0
|  |  |  | その他季 | 冷房期 6月: 56 | 56 |  |  |  |  | 計 |  | 0
|  |  | 暖房 | その他季 | 暖房期 12月: 54; 暖房期 1月: 96; 暖房期 2月: 96; 暖房期 3月: 42 |  | 288 |  |  |  | 計（kWh)
月別負荷(MWh) |  |  | 冷房 | 夏季 | 冷房期 7月: 0; 冷房期 8月: 0; 冷房期 9月: 0 | 0 | 0 |  |  |  | 冷房期 |  | 0
|  |  |  | その他季 | 冷房期 6月: 0 | 0 |  |  |  |  | 暖房期 |  | 0
|  |  | 暖房 | その他季 | 暖房期 12月: 0; 暖房期 1月: 0; 暖房期 2月: 0; 暖房期 3月: 0 |  | 0 |  |  |  | 計 |  | 0
待機時間(h) |  |  | 冷房 | 夏季 | 冷房期 7月: 624; 冷房期 8月: 664; 冷房期 9月: 560 | 1848
|  |  |  | その他季 | 冷房期 6月: 560; 非空調期 4月: 720; 非空調期 5月: 744; 非空調期 10月: 744; 非空調期 11月: 720 | 5832
|  |  | 暖房 | その他季 | 暖房期 12月: 624; 暖房期 1月: 584; 暖房期 2月: 512; 暖房期 3月: 624
電力消費原単位（室外機） |  |  |  | (kW/kW) | 冷房期 6月: 0; 暖房期 12月: 0 | [5 empty] | ■ガス消費量総括表(m3)
室外機消費電力(kWh) |  |  | 冷房 | 夏季 | 冷房期 7月: 0; 冷房期 8月: 0; 冷房期 9月: 0 | 0 | 0 |  |  |  | 冷房期 |  | 0
|  |  |  | その他季 | 冷房期 6月: 0; 非空調期 4月: 0; 非空調期 5月: 0; 非空調期 10月: 0; 非空調期 11月: 0 | 0 |  |  |  |  | 暖房期 |  | 0
|  |  | 暖房 | その他季 | 暖房期 12月: 0; 暖房期 1月: 0; 暖房期 2月: 0; 暖房期 3月: 0 |  | 0 |  |  |  | 計 |  | 0
室内機消費電力(kWh) |  |  | 冷房 | 夏季 | 冷房期 7月: 0; 冷房期 8月: 0; 冷房期 9月: 0 | 0 | 0 |  |  |  | 月数 | その他期 | 冬期
|  |  |  | その他季 | 冷房期 6月: 0; 非空調期 4月: 0; 非空調期 5月: 0; 非空調期 10月: 0; 非空調期 11月: 0 | 0 |  |  |  |  | A | 4 | 4
|  |  | 暖房 | その他季 | 暖房期 12月: 0; 暖房期 1月: 0; 暖房期 2月: 0; 暖房期 3月: 0 |  | 0 |  |  |  | B | 0 | 0
蓄熱時消費電力量(kWh)注 |  |  | 冷房 | 夏季 | 冷房期 7月: 0; 冷房期 8月: 0; 冷房期 9月: 0 | 0 | 0 | 注:蓄熱を採用する系統のうち、蓄熱時間帯に消費する電力を記入 |  |  | C | 0 | 0
|  |  |  | その他季 | 冷房期 6月: 0; 非空調期 4月: 0; 非空調期 5月: 0; 非空調期 10月: 0; 非空調期 11月: 0 | 0 |  |  |  |  | 消費量 | その他期 | 冬期
|  |  | 暖房 | その他季 |  |  |  |  | 0 | 0 | 0 | 0 | 0 | 0 | 0 | 0 |  | 0 |  |  |  | A | 0 | 0
ガス消費原単位 |  |  |  | (m3/kW) | [17 empty] | B | 0 | 0
ガス使用量(m3) |  |  |  | その他期 | 冷房期 6月: 0; 冷房期 7月: 0; 冷房期 8月: 0; 冷房期 9月: 0 | 0 |  |  |  |  | C | 0 | 0
|  |  |  | 冬期 | 暖房期 12月: 0; 暖房期 1月: 0; 暖房期 2月: 0; 暖房期 3月: 0 | 0
■エネルギー費用算定に係る料金体系
電力料金の種別 |  |  |  | 九州電力 業務用電力A
ガス料金の種別 |  |  |  | なし
■エネルギー費用の算定
[5 empty] | 冷房期 7月: 算出根拠 |  |  | 金額（税込・円） |  | 備考
電力料金 |  |  | 基本料金（本事業による増加分） |  | 暖房期 2月: ↓力率(％）注 |  |  |  |  | 注：年間平均力率を入力してください。
[5 empty] | 冷房期 7月: 2046; 冷房期 8月: 円/kW月 ×; 冷房期 9月: 0; 暖房期 12月: kW × ｛ ( 185 -; 暖房期 2月: 85; 暖房期 3月: ） ／ 100 ｝ × 12 ヶ月 |  |  | 0
|  |  | 従量料金 | 冷房 | 夏季 | ( | 12.99 | + | -1.63 | + | 2.98 | ）円/kWh × | 0 | kWh |  |  |  |  | 0
[5 empty] | その他季 | ( | 12.06 | + | -1.63 | + | 2.98 | ）円/kWh × | 0 | kWh |  |  |  |  | 0
|  |  |  | 暖房 | その他季 | ( | 12.06 | + | -1.63 | + | 2.98 | ）円/kWh × | 0 | kWh |  |  |  |  | 0
|  |  |  | 非空調期 |  | ( | 12.06 | + | -1.63 | + | 2.98 | ）円/kWh × | 0 | kWh |  |  |  |  | 0
[7 empty] | ↑電力料金単価 |  | ↑燃料費調整単価 |  | ↑再エネ発電促進賦課金
|  |  | 小計 | [15 empty] | 0
ガス料金 |  |  | 定額基本料金（本事業による増加分）
流量基本料金（本事業による増加分）
|  |  | 従量料金 |  | 冷房期 6月: その他期
冬期
小計
合計 | [18 empty] | 0
●学校別エネルギー等積算表 |  |  | （基準年） |  | 暖房期 1月: 学校種別; 暖房期 2月: 中学校; 暖房期 3月: 通し番号; 非空調期 4月: 54; 非空調期 5月: 学校番号; 非空調期 10月: 17; 非空調期 11月: 学校名 | 姪浜中学校 | [6 empty] | （様式9-4B）
■空調設備の性能の設定
[5 empty] | 冷房期 6月: 機器性能; 暖房期 1月: 電力 |  | ガス |  |  |  |  | 備考
[5 empty] | 冷房期 6月: 能力（kW/台）; 冷房期 8月: 台数; 冷房期 9月: 機器能力; 暖房期 1月: 消費電力; 非空調期 5月: 待機時電力 |  | 消費ガス量
[5 empty] | 冷房期 9月: 能力計(kW); 暖房期 1月: （kW/台）; 暖房期 3月: 計(kW); 非空調期 5月: （kW/台）; 非空調期 11月: 計(kW) |  | （kW/台） |  | 計(kW) |  | 塩害対策
[5 empty] | 冷房 | 暖房 | （台） | 冷房 | 暖房 | 冷房 | 暖房 | 冷房 | 暖房 | 冷房 | 暖房 | 冷房 | 暖房 | 冷房 | 暖房 | 冷房 | 暖房
室外機 | 室外機系統名 | 機器登録記号 |  | EHP/GHP
[5 empty] | 冷房期 8月: 0; 冷房期 9月: 0; 暖房期 12月: 0; 暖房期 3月: 0; 非空調期 4月: 0; 非空調期 11月: 0 | 0 |  |  | 0 | 0
室内機 | 室外機系統名 | 対象室名称 | 機器登録番号 | EHP/GHP
[5 empty] | 冷房期 8月: 0; 冷房期 9月: 0; 暖房期 12月: 0; 暖房期 3月: 0; 非空調期 4月: 0; 非空調期 11月: 0 | 0
合計 |  |  |  |  | 暖房期 3月: 0; 非空調期 4月: 0; 非空調期 11月: 0 | 0 |  |  | 0 | 0
最大電力(kW) |  |  |  |  | 冷房期 6月: 0
■月別エネルギー消費量の算定
[5 empty] | 冷房期 6月: 冷房期; 暖房期 12月: 暖房期; 非空調期 4月: 非空調期 | 計 |  | 備考 |  |  | ■電力消費量総括表
[5 empty] | 6月 | 7月 | 8月 | 9月 | 12月 | 1月 | 2月 | 3月 | 4月 | 5月 | 10月 | 11月 | [5 empty] | 昼間電力消費量（kWh)
ピーク時負荷 |  |  | 冷房 | （MW） | 冷房期 6月: 0 | [5 empty] | 冷房期 | 夏季 | 0
|  |  | 暖房 | （MW） | 暖房期 12月: 0 | [6 empty] | その他季 | 0
空調運転時間(h) |  |  | 運転日数 | (日/月) | 20 | 15 | 10 | 20 | 15 | 20 | 20 | 15 | [9 empty] | 暖房期 |  | 0
|  |  | 運転時間 | (h/日) | 冷房期 6月: 8; 暖房期 12月: 8 | [5 empty] | 非空調期 |  | 0
|  |  | 冷房 | 夏季 | 冷房期 7月: 120; 冷房期 8月: 80; 冷房期 9月: 160 | 360 | 520 |  |  |  | 計 |  | 0
|  |  |  | その他季 | 冷房期 6月: 160 | 160 |  |  |  |  | 夜間電力消費量（kWh)
|  |  | 暖房 | その他季 | 暖房期 12月: 120; 暖房期 1月: 160; 暖房期 2月: 160; 暖房期 3月: 120 |  | 560 |  |  |  | 冷房期 | 夏季 | 0
月別負荷率(％) |  |  |  |  | 35 | 70 | 80 | 50 | 45 | 60 | 60 | 35 | [10 empty] | その他季 | 0
全負荷相当運転時間(h) |  |  | 冷房 | 夏季 | 冷房期 7月: 84; 冷房期 8月: 64; 冷房期 9月: 80 | 228 | 284 |  |  |  | 暖房期 |  | 0
|  |  |  | その他季 | 冷房期 6月: 56 | 56 |  |  |  |  | 計 |  | 0
|  |  | 暖房 | その他季 | 暖房期 12月: 54; 暖房期 1月: 96; 暖房期 2月: 96; 暖房期 3月: 42 |  | 288 |  |  |  | 計（kWh)
月別負荷(MWh) |  |  | 冷房 | 夏季 | 冷房期 7月: 0; 冷房期 8月: 0; 冷房期 9月: 0 | 0 | 0 |  |  |  | 冷房期 |  | 0
|  |  |  | その他季 | 冷房期 6月: 0 | 0 |  |  |  |  | 暖房期 |  | 0
|  |  | 暖房 | その他季 | 暖房期 12月: 0; 暖房期 1月: 0; 暖房期 2月: 0; 暖房期 3月: 0 |  | 0 |  |  |  | 計 |  | 0
待機時間(h) |  |  | 冷房 | 夏季 | 冷房期 7月: 624; 冷房期 8月: 664; 冷房期 9月: 560 | 1848
|  |  |  | その他季 | 冷房期 6月: 560; 非空調期 4月: 720; 非空調期 5月: 744; 非空調期 10月: 744; 非空調期 11月: 720 | 5832
|  |  | 暖房 | その他季 | 暖房期 12月: 624; 暖房期 1月: 584; 暖房期 2月: 512; 暖房期 3月: 624
電力消費原単位（室外機） |  |  |  | (kW/kW) | 冷房期 6月: 0; 暖房期 12月: 0 | [5 empty] | ■ガス消費量総括表(m3)
室外機消費電力(kWh) |  |  | 冷房 | 夏季 | 冷房期 7月: 0; 冷房期 8月: 0; 冷房期 9月: 0 | 0 | 0 |  |  |  | 冷房期 |  | 0
|  |  |  | その他季 | 冷房期 6月: 0; 非空調期 4月: 0; 非空調期 5月: 0; 非空調期 10月: 0; 非空調期 11月: 0 | 0 |  |  |  |  | 暖房期 |  | 0
|  |  | 暖房 | その他季 | 暖房期 12月: 0; 暖房期 1月: 0; 暖房期 2月: 0; 暖房期 3月: 0 |  | 0 |  |  |  | 計 |  | 0
室内機消費電力(kWh) |  |  | 冷房 | 夏季 | 冷房期 7月: 0; 冷房期 8月: 0; 冷房期 9月: 0 | 0 | 0 |  |  |  | 月数 | その他期 | 冬期
|  |  |  | その他季 | 冷房期 6月: 0; 非空調期 4月: 0; 非空調期 5月: 0; 非空調期 10月: 0; 非空調期 11月: 0 | 0 |  |  |  |  | A | 4 | 4
|  |  | 暖房 | その他季 | 暖房期 12月: 0; 暖房期 1月: 0; 暖房期 2月: 0; 暖房期 3月: 0 |  | 0 |  |  |  | B | 0 | 0
蓄熱時消費電力量(kWh)注 |  |  | 冷房 | 夏季 | 冷房期 7月: 0; 冷房期 8月: 0; 冷房期 9月: 0 | 0 | 0 | 注:蓄熱を採用する系統のうち、蓄熱時間帯に消費する電力を記入。 |  |  | C | 0 | 0
|  |  |  | その他季 | 冷房期 6月: 0; 非空調期 4月: 0; 非空調期 5月: 0; 非空調期 10月: 0; 非空調期 11月: 0 | 0 |  |  |  |  | 消費量 | その他期 | 冬期
|  |  | 暖房 | その他季 |  |  |  |  | 0 | 0 | 0 | 0 | 0 | 0 | 0 | 0 |  | 0 |  |  |  | A | 0 | 0
ガス消費原単位 |  |  |  | (m3/kW) | 冷房期 6月: 0; 暖房期 12月: 0 | [5 empty] | B | 0 | 0
ガス使用量(m3) |  |  |  | その他期 | 冷房期 6月: 0; 冷房期 7月: 0; 冷房期 8月: 0; 冷房期 9月: 0 | 0 |  |  |  |  | C | 0 | 0
|  |  |  | 冬期 | 暖房期 12月: 0; 暖房期 1月: 0; 暖房期 2月: 0; 暖房期 3月: 0 | 0
■エネルギー費用算定に係る料金体系
電力料金の種別 |  |  |  | 九州電力 業務用電力A | 冷房期 9月: INDEX
ガス料金の種別 |  |  |  | 西部ガス 小型空調 パッケージ契約 | 冷房期 9月: 2
■エネルギー費用の算定
[5 empty] | 冷房期 7月: 算出根拠 |  |  | 金額（税込・円） |  | 備考
電力料金 |  |  | 基本料金（本事業による増加分） |  | 暖房期 2月: ↓力率(％）注 |  |  |  |  | 注：年間平均力率を入力してください。
[5 empty] | 冷房期 7月: 2046; 冷房期 8月: 円/kW月 ×; 冷房期 9月: 0; 暖房期 12月: kW × ｛ ( 185 -; 暖房期 2月: 85; 暖房期 3月: ） ／ 100 ｝ × 12 ヶ月 |  |  | 0
|  |  | 従量料金 | 冷房 | 夏季 | ( | 12.99 | + | -1.63 | + | 2.98 | ）円/kWh × | 0 | kWh |  |  |  |  | 0
[5 empty] | その他季 | ( | 12.06 | + | -1.63 | + | 2.98 | ）円/kWh × | 0 | kWh |  |  |  |  | 0
|  |  |  | 暖房 | その他季 | ( | 12.06 | + | -1.63 | + | 2.98 | ）円/kWh × | 0 | kWh |  |  |  |  | 0
|  |  |  | 非空調期 |  | ( | 12.06 | + | -1.63 | + | 2.98 | ）円/kWh × | 0 | kWh |  |  |  |  | 0
[7 empty] | ↑電力料金単価 |  | ↑燃料費調整単価 |  | ↑再エネ発電促進賦課金
|  |  | 小計 | [15 empty] | 0
ガス料金 |  |  | 定額基本料金（本事業による増加分） |  |  | 4180 | 円/月 × | 12 | ヶ月 | 0 |  | 0 |  | 0 |  | 0 |  |  | 50160
|  |  | 流量基本料金（本事業による増加分） |  | 冷房期 7月: 1430; 冷房期 8月: 円/m3月 ×; 冷房期 9月: 0; 暖房期 12月: m3 ×; 暖房期 1月: 12; 暖房期 2月: ヶ月 |  |  | 0
|  |  | 従量料金 |  | その他期 | 62.95 | 円/m3 × | 0 | m3 | 0 |  | 0 |  | 0 |  | 0 |  |  | 0
[5 empty] | 冬期 | 62.95 | 円/m3 × | 0 | m3 | 0 |  | 0 |  | 0 |  | 0 |  |  | 0
|  |  | 小計 | [15 empty] | 50160
合計 | [18 empty] | 50160
●学校別エネルギー等積算表 |  |  | （基準年） |  | 暖房期 1月: 学校種別; 暖房期 2月: 中学校; 暖房期 3月: 通し番号; 非空調期 4月: 54; 非空調期 5月: 学校番号; 非空調期 10月: 17; 非空調期 11月: 学校名 | 姪浜中学校 | [6 empty] | （様式9-4C）
■空調設備の性能の設定
[5 empty] | 冷房期 6月: 機器性能; 暖房期 1月: 電力 |  | ガス |  |  |  |  | 備考
[5 empty] | 冷房期 6月: 能力（kW/台）; 冷房期 8月: 台数; 冷房期 9月: 機器能力; 暖房期 1月: 消費電力; 非空調期 5月: 待機時電力 |  | 消費ガス量
[5 empty] | 冷房期 9月: 能力計(kW); 暖房期 1月: （kW/台）; 暖房期 3月: 計(kW); 非空調期 5月: （kW/台）; 非空調期 11月: 計(kW) |  | （kW/台） |  | 計(kW) |  | 塩害対策
[5 empty] | 冷房 | 暖房 | （台） | 冷房 | 暖房 | 冷房 | 暖房 | 冷房 | 暖房 | 冷房 | 暖房 | 冷房 | 暖房 | 冷房 | 暖房 | 冷房 | 暖房
室外機 | 室外機系統名 | 機器登録記号 |  | EHP/GHP
[5 empty] | 冷房期 8月: 0; 冷房期 9月: 0; 暖房期 12月: 0; 暖房期 3月: 0; 非空調期 4月: 0; 非空調期 11月: 0 | 0 |  |  | 0 | 0
室内機 | 室外機系統名 | 対象室名称 | 機器登録番号 | EHP/GHP
[5 empty] | 冷房期 8月: 0; 冷房期 9月: 0; 暖房期 12月: 0; 暖房期 3月: 0; 非空調期 4月: 0; 非空調期 11月: 0 | 0
合計 |  |  |  |  | 暖房期 3月: 0; 非空調期 4月: 0; 非空調期 11月: 0 | 0 |  |  | 0 | 0
最大電力(kW) |  |  |  |  | 冷房期 6月: 0
■月別エネルギー消費量の算定
[5 empty] | 冷房期 6月: 冷房期; 暖房期 12月: 暖房期; 非空調期 4月: 非空調期 | 計 |  | 備考 |  |  | ■電力消費量総括表
[5 empty] | 6月 | 7月 | 8月 | 9月 | 12月 | 1月 | 2月 | 3月 | 4月 | 5月 | 10月 | 11月 | [5 empty] | 昼間電力消費量（kWh)
ピーク時負荷 |  |  | 冷房 | （MW） | 冷房期 6月: 0 | [5 empty] | 冷房期 | 夏季 | 0
|  |  | 暖房 | （MW） | 暖房期 12月: 0 | [6 empty] | その他季 | 0
空調運転時間(h) |  |  | 運転日数 | (日/月) | 20 | 15 | 10 | 20 | 15 | 20 | 20 | 15 | [9 empty] | 暖房期 |  | 0
|  |  | 運転時間 | (h/日) | 冷房期 6月: 8; 暖房期 12月: 8 | [5 empty] | 非空調期 |  | 0
|  |  | 冷房 | 夏季 | 冷房期 7月: 120; 冷房期 8月: 80; 冷房期 9月: 160 | 360 | 520 |  |  |  | 計 |  | 0
|  |  |  | その他季 | 冷房期 6月: 160 | 160 |  |  |  |  | 夜間電力消費量（kWh)
|  |  | 暖房 | その他季 | 暖房期 12月: 120; 暖房期 1月: 160; 暖房期 2月: 160; 暖房期 3月: 120 |  | 560 |  |  |  | 冷房期 | 夏季 | 0
月別負荷率(％) |  |  |  |  | 35 | 70 | 80 | 50 | 45 | 60 | 60 | 35 | [10 empty] | その他季 | 0
全負荷相当運転時間(h) |  |  | 冷房 | 夏季 | 冷房期 7月: 84; 冷房期 8月: 64; 冷房期 9月: 80 | 228 | 284 |  |  |  | 暖房期 |  | 0
|  |  |  | その他季 | 冷房期 6月: 56 | 56 |  |  |  |  | 計 |  | 0
|  |  | 暖房 | その他季 | 暖房期 12月: 54; 暖房期 1月: 96; 暖房期 2月: 96; 暖房期 3月: 42 |  | 288 |  |  |  | 計（kWh)
月別負荷(MWh) |  |  | 冷房 | 夏季 | 冷房期 7月: 0; 冷房期 8月: 0; 冷房期 9月: 0 | 0 | 0 |  |  |  | 冷房期 |  | 0
|  |  |  | その他季 | 冷房期 6月: 0 | 0 |  |  |  |  | 暖房期 |  | 0
|  |  | 暖房 | その他季 | 暖房期 12月: 0; 暖房期 1月: 0; 暖房期 2月: 0; 暖房期 3月: 0 |  | 0 |  |  |  | 計 |  | 0
待機時間(h) |  |  | 冷房 | 夏季 | 冷房期 7月: 624; 冷房期 8月: 664; 冷房期 9月: 560 | 1848
|  |  |  | その他季 | 冷房期 6月: 560; 非空調期 4月: 720; 非空調期 5月: 744; 非空調期 10月: 744; 非空調期 11月: 720 | 5832
|  |  | 暖房 | その他季 | 暖房期 12月: 624; 暖房期 1月: 584; 暖房期 2月: 512; 暖房期 3月: 624
電力消費原単位（室外機） |  |  |  | (kW/kW) | 冷房期 6月: 0; 暖房期 12月: 0 | [5 empty] | ■ガス消費量総括表(m3)
室外機消費電力(kWh) |  |  | 冷房 | 夏季 | 冷房期 7月: 0; 冷房期 8月: 0; 冷房期 9月: 0 | 0 | 0 |  |  |  | 冷房期 |  | 0
|  |  |  | その他季 | 冷房期 6月: 0; 非空調期 4月: 0; 非空調期 5月: 0; 非空調期 10月: 0; 非空調期 11月: 0 | 0 |  |  |  |  | 暖房期 |  | 0
|  |  | 暖房 | その他季 | 暖房期 12月: 0; 暖房期 1月: 0; 暖房期 2月: 0; 暖房期 3月: 0 |  | 0 |  |  |  | 計 |  | 0
室内機消費電力(kWh) |  |  | 冷房 | 夏季 | 冷房期 7月: 0; 冷房期 8月: 0; 冷房期 9月: 0 | 0 | 0 |  |  |  | 月数 | その他期 | 冬期
|  |  |  | その他季 | 冷房期 6月: 0; 非空調期 4月: 0; 非空調期 5月: 0; 非空調期 10月: 0; 非空調期 11月: 0 | 0 |  |  |  |  | 50m3以下 | 4 | 4
|  |  | 暖房 | その他季 | 暖房期 12月: 0; 暖房期 1月: 0; 暖房期 2月: 0; 暖房期 3月: 0 |  | 0 |  |  |  | 50m3超 | 0 | 0
蓄熱時消費電力量(kWh)注 |  |  | 冷房 | 夏季 | 冷房期 7月: 0; 冷房期 8月: 0; 冷房期 9月: 0 | 0 | 0 | 注:蓄熱を採用する系統のうち、蓄熱時間帯に消費する電力を記入。
|  |  |  | その他季 | 冷房期 6月: 0; 非空調期 4月: 0; 非空調期 5月: 0; 非空調期 10月: 0; 非空調期 11月: 0 | 0 |  |  |  |  | 消費量 | その他期 | 冬期
|  |  | 暖房 | その他季 |  |  |  |  | 0 | 0 | 0 | 0 | 0 | 0 | 0 | 0 |  | 0 |  |  |  | 50m3以下 | 0 | 0
ガス消費原単位 |  |  |  | (m3/kW) | 冷房期 6月: 0; 暖房期 12月: 0 | [5 empty] | 50m3超 | 0 | 0
ガス使用量(m3) |  |  |  | その他期 | 冷房期 6月: 0; 冷房期 7月: 0; 冷房期 8月: 0; 冷房期 9月: 0 | 0
|  |  |  | 冬期 | 暖房期 12月: 0; 暖房期 1月: 0; 暖房期 2月: 0; 暖房期 3月: 0 | 0
■エネルギー費用算定に係る料金体系
電力料金の種別 |  |  |  | 九州電力 業務用電力A | 冷房期 9月: INDEX
ガス料金の種別 |  |  |  | 液化石油ガス(LPガス) | 冷房期 9月: 3
■エネルギー費用の算定
[5 empty] | 冷房期 7月: 算出根拠 |  |  | 金額（税込・円） |  | 備考
電力料金 |  |  | 基本料金（本事業による増加分） |  | 暖房期 2月: ↓力率(％）注 |  |  |  |  | 注：年間平均力率を入力してください。
[5 empty] | 冷房期 7月: 2046; 冷房期 8月: 円/kW月 ×; 冷房期 9月: 0; 暖房期 12月: kW × ｛ ( 185 -; 暖房期 2月: 85; 暖房期 3月: ） ／ 100 ｝ × 12 ヶ月 |  |  | 0
|  |  | 従量料金 | 冷房 | 夏季 | ( | 12.99 | + | -1.63 | + | 2.98 | ）円/kWh × | 0 | kWh |  |  |  |  | 0
[5 empty] | その他季 | ( | 12.06 | + | -1.63 | + | 2.98 | ）円/kWh × | 0 | kWh |  |  |  |  | 0
|  |  |  | 暖房 | その他季 | ( | 12.06 | + | -1.63 | + | 2.98 | ）円/kWh × | 0 | kWh |  |  |  |  | 0
|  |  |  | 非空調期 |  | ( | 12.06 | + | -1.63 | + | 2.98 | ）円/kWh × | 0 | kWh |  |  |  |  | 0
[7 empty] | ↑電力料金単価 |  | ↑燃料費調整単価 |  | ↑再エネ発電促進賦課金
|  |  | 小計 | [15 empty] | 0
ガス料金 |  |  | 基本料金（本事業分） |  |  | 1760 | 円/月 × | 12 | ヶ月 | 0 |  | 0 |  | 0 |  | 0 |  |  | 21120
|  |  | 従量料金 |  |  | 406 | 円/m3 × | 0 | m3 ＋ | 331 | 円/m3 × | 0 | m3 | 0 |  | 0 |  |  | 0
|  |  | 小計 | [15 empty] | 21120
合計 | [18 empty] | 21120
●学校別エネルギー等積算表 |  |  |  | ※黄色のセルの必要箇所に入力すること。 | 暖房期 1月: 学校種別; 暖房期 2月: 中学校; 暖房期 3月: 通し番号; 非空調期 4月: 54; 非空調期 5月: 学校番号; 非空調期 10月: 17; 非空調期 11月: 学校名 | 姪浜中学校 | [5 empty] | （様式9-4-54）
■空調設備の性能の設定 |  |  |  |  | 冷房期 6月: 機器性能; 暖房期 1月: 電力 |  | ガス |  |  |  | 塩害 対応 | 備考
[5 empty] | 冷房期 6月: 能力（kW/台）; 冷房期 8月: 台数; 冷房期 9月: 機器能力; 暖房期 1月: 消費電力; 非空調期 5月: 待機時電力 |  | 消費ガス量
[5 empty] | 冷房期 9月: 能力計(kW); 暖房期 1月: （kW/台）; 暖房期 3月: 計(kW); 非空調期 5月: （kW/台）; 非空調期 11月: 計(kW) |  | （kW/台） |  | 計(kW)
[5 empty] | 冷房 | 暖房 | （台） | 冷房 | 暖房 | 冷房 | 暖房 | 冷房 | 暖房 | 冷房 | 暖房 | 冷房 | 暖房 | 冷房 | 暖房 | 冷房 | 暖房
室外機 | 室外機系統名 | 機器登録記号 |  | EHP/GHP
[5 empty] | 冷房期 6月: EHP合計; 冷房期 8月: 0; 冷房期 9月: 0; 暖房期 12月: 0; 暖房期 3月: 0; 非空調期 4月: 0; 非空調期 11月: 0 | 0
[5 empty] | 冷房期 6月: GHP（都市ガス）合計; 冷房期 8月: 0; 冷房期 9月: 0; 暖房期 12月: 0; 暖房期 3月: 0; 非空調期 4月: 0; 非空調期 11月: 0 | 0 |  |  | 0 | 0
[5 empty] | 冷房期 6月: GHP（LPガス）合計; 冷房期 8月: 0; 冷房期 9月: 0; 暖房期 12月: 0; 暖房期 3月: 0; 非空調期 4月: 0; 非空調期 11月: 0 | 0 |  |  | 0 | 0
室内機 | 室外機系統名 | 対象室名称 | 機器登録番号 | EHP/GHP
0
0
0
0
0
0
0
0
[5 empty] | 冷房期 6月: EHP合計; 冷房期 8月: 0; 冷房期 9月: 0; 暖房期 12月: 0; 暖房期 3月: 0; 非空調期 4月: 0; 非空調期 11月: 0 | 0
[5 empty] | 冷房期 6月: GHP（都市ガス）合計; 冷房期 8月: 0; 冷房期 9月: 0; 暖房期 12月: 0; 暖房期 3月: 0; 非空調期 4月: 0; 非空調期 11月: 0 | 0
[5 empty] | 冷房期 6月: GHP（LPガス）合計; 冷房期 8月: 0; 冷房期 9月: 0; 暖房期 12月: 0; 暖房期 3月: 0; 非空調期 4月: 0; 非空調期 11月: 0 | 0
最大電力(kW) |  |  | EHP |  | 冷房期 6月: 0; 冷房期 8月: 合計; 暖房期 1月: EHP; 暖房期 3月: 0; 非空調期 4月: 0; 非空調期 11月: 0 | 0
|  |  | GHP（都市ガス） |  | 冷房期 6月: 0; 暖房期 1月: GHP（都市ガス）; 暖房期 3月: 0; 非空調期 4月: 0; 非空調期 11月: 0 | 0 |  |  | 0 | 0
|  |  | GHP（LPガス） |  | 冷房期 6月: 0; 暖房期 1月: GHP（LPガス）; 暖房期 3月: 0; 非空調期 4月: 0; 非空調期 11月: 0 | 0 |  |  | 0 | 0
■月別エネルギー消費量の算定 |  |  |  |  | 冷房期 6月: 冷房期; 暖房期 1月: 暖房期; 非空調期 10月: 非空調期 |  |  |  | 計 | 備考
[5 empty] | 6月 | 7月 | 8月 | 9月 | 計 | 12月 | 1月 | 2月 | 3月 | 計 | 4月 | 5月 | 10月 | 11月 | 計
空調運転時間(h) （1日当たり８時間） |  |  | 運転日数 |  | 20 | 15 | 10 | 20 | 65 | 15 | 20 | 20 | 15 | 70 | [5 empty] | 135
|  |  | 総運転時間 |  | 160 | 120 | 80 | 160 | 520 | 120 | 160 | 160 | 120 | 560 | [5 empty] | 1080
月別負荷率(％) |  |  |  |  | 35 | 70 | 80 | 50 | - | 45 | 60 | 60 | 35 | -
全負荷相当運転時間(h) |  |  |  |  | 56 | 84 | 64 | 80 | 284 | 54 | 96 | 96 | 42 | 288 | [5 empty] | 572
月別負荷(MWh) |  | EHP |  |  | 0 | 0 | 0 | 0 | 0 | 0 | 0 | 0 | 0 | 0 | [5 empty] | 0
|  | GHP（都市ガス） |  |  | 0 | 0 | 0 | 0 | 0 | 0 | 0 | 0 | 0 | 0 | [5 empty] | 0
|  | GHP（LPガス） |  |  | 0 | 0 | 0 | 0 | 0 | 0 | 0 | 0 | 0 | 0 | [5 empty] | 0
待機時間(h) |  |  |  |  | 664 | 660 | 680 | 640 | 2644 | 690 | 648 | 576 | 702 | 2616 | 720 | 744 | 744 | 720 | 2928 | 8188
消費電力(kWh) （室外機・ 室内機合計） |  | EHP |  |  | 0 | 0 | 0 | 0 | 0 | 0 | 0 | 0 | 0 | 0 | 0 | 0 | 0 | 0 | 0 | 0
|  | GHP（都市ガス） |  |  | 0 | 0 | 0 | 0 | 0 | 0 | 0 | 0 | 0 | 0 | 0 | 0 | 0 | 0 | 0 | 0
|  | GHP（LPガス） |  |  | 0 | 0 | 0 | 0 | 0 | 0 | 0 | 0 | 0 | 0 | 0 | 0 | 0 | 0 | 0 | 0
|  | 小計 |  |  | 冷房期 6月: 0; 冷房期 7月: 0; 暖房期 12月: 0; 非空調期 5月: 0 |  |  | 0 | 0
蓄熱時消費電力量 (kWh)注 |  | EHP | 冷房 | 夏季 | [15 empty] | 0 | bar: 冷房期 7月 to 暖房期 12月; 非空調期 5月
|  |  |  | その他季 | [15 empty] | 0 | bar: 冷房期 6月; 非空調期 10月 to 非空調期 11月
|  |  | 暖房 | その他季 | bar: 暖房期 1月 to 非空調期 4月; 非空調期 10月 to 非空調期 11月
|  | GHP （都市ガス） | 冷房 | 夏季 | [15 empty] | 0 | bar: 冷房期 7月 to 暖房期 12月; 非空調期 5月
|  |  |  | その他季 | [15 empty] | 0 | bar: 冷房期 6月; 非空調期 10月 to 非空調期 11月
|  |  | 暖房 | その他季 | bar: 暖房期 1月 to 非空調期 4月; 非空調期 10月 to 非空調期 11月
|  | GHP （LPガス） | 冷房 | 夏季 | [15 empty] | 0 | bar: 冷房期 7月 to 暖房期 12月; 非空調期 5月
|  |  |  | その他季 | [15 empty] | 0 | bar: 冷房期 6月; 非空調期 10月 to 非空調期 11月
|  |  | 暖房 | その他季 | bar: 暖房期 1月 to 非空調期 4月; 非空調期 10月 to 非空調期 11月
都市ガス ガス使用量(m3) |  |  |  |  | 0 | 0 | 0 | 0 | 0 | 0 | 0 | 0 | 0 | 0 | [5 empty] | 0
LPガス ガス使用量(m3) |  |  |  |  | 0 | 0 | 0 | 0 | 0 | 0 | 0 | 0 | 0 | 0 | [5 empty] | 0
■エネルギー費用算定に係る料金体系 |  |  |  |  | 冷房期 8月: ○ピーク時負荷（MW); 暖房期 3月: ○電力消費原単位（室外機、kW/kW） | ○ガス消費原単位（㎥/kW）
電力料金の種別 |  | 九州電力 業務用電力A |  |  | 暖房期 12月: 冷房期; 暖房期 1月: 暖房期; 非空調期 5月: 冷房期; 非空調期 10月: 暖房期 |  | 冷房期 | 暖房期
都市ガス料金の種別 |  | 西部ガス 小型空調 パッケージ契約 |  |  | 冷房期 8月: EHP; 暖房期 12月: 0; 暖房期 1月: 0; 暖房期 3月: EHP; 非空調期 5月: 0; 非空調期 10月: 0 | 都市ガス | 0 | 0
ＬＰガス料金の種別 |  | 液化石油ガス(LPガス) |  |  | 冷房期 8月: GHP（都市ガス）; 暖房期 12月: 0; 暖房期 1月: 0; 暖房期 3月: GHP（都市ガス）; 非空調期 5月: 0; 非空調期 10月: 0 | LPガス | 0 | 0
[7 empty] | GHP（LPガス） |  | 0 | 0 |  | GHP（LPガス） |  | 0 | 0
■エネルギー費用の算定 |  |  |  |  | 冷房期 7月: 算出根拠 |  |  | 金額（税込・円） |  | 備考
電力料金 |  |  | 基本料金 （本事業による増加分） | EHP | 冷房期 7月: 2046; 冷房期 8月: 円/kW月 ×; 冷房期 9月: 0; 暖房期 12月: kW × ｛ ( 185 -; 暖房期 2月: 85; 暖房期 3月: ） ／ 100 ｝ × 12 ヶ月; 非空調期 5月: ※黄色セルに年間力率を入力してください |  |  | 0
|  |  |  | GHP（都市ガス） | 冷房期 7月: 2046; 冷房期 8月: 円/kW月 ×; 冷房期 9月: 0; 暖房期 12月: kW × ｛ ( 185 -; 暖房期 2月: 85; 暖房期 3月: ） ／ 100 ｝ × 12 ヶ月; 非空調期 5月: ※黄色セルに年間力率を入力してください |  |  | 0
|  |  |  | GHP（LPガス） | 冷房期 7月: 2046; 冷房期 8月: 円/kW月 ×; 冷房期 9月: 0; 暖房期 12月: kW × ｛ ( 185 -; 暖房期 2月: 85; 暖房期 3月: ） ／ 100 ｝ × 12 ヶ月; 非空調期 5月: ※黄色セルに年間力率を入力してください |  |  | 0
|  |  | 従量料金 | 冷房 | 夏季 | ( | 12.99 | + | -1.63 | + | 2.98 | ）円/kWh × | 0 | kWh |  |  |  |  | 0
[5 empty] | その他季 | ( | 12.06 | + | -1.63 | + | 2.98 | ）円/kWh × | 0 | kWh |  |  |  |  | 0
|  |  |  | 暖房 | その他季 | ( | 12.06 | + | -1.63 | + | 2.98 | ）円/kWh × | 0 | kWh |  |  |  |  | 0
|  |  |  | 非空調期 |  | ( | 12.06 | + | -1.63 | + | 2.98 | ）円/kWh × | 0 | kWh |  |  |  |  | 0
|  |  | 小計 |  | 冷房期 8月: ↑電力料金単価; 暖房期 12月: ↑燃料費調整単価; 暖房期 2月: ↑再エネ発電促進賦課金 |  |  | 0
ガス料金(GHP 都市ガス) |  |  | 定額基本料金（本事業による増加分） |  |  | 4180 | 円/月 × | 12 | ヶ月 | 0 |  | 0 |  | 0 |  | 0 |  | 0
|  |  | 流量基本料金（本事業による増加分） |  |  | 1430 | 円/m3月 × | 0 | m3 × | 12 | ヶ月 | 0 | 0 | 0 | 0 | 0 | 0 | 0 | 0
|  |  | 従量料金 |  | その他期 | 62.95 | 円/m3 × | 0 | m3 | 0 |  | 0 |  | 0 |  | 0 |  | 0 | 0
[5 empty] | 冬期 | 62.95 | 円/m3 × | 0 | m3 | 0 |  | 0 |  | 0 |  | 0 |  | 0 | 0
|  |  | 小計 | [15 empty] | 0
ガス料金GHP LPガス) |  |  | 基本料金（本事業分） |  |  | 1760 | 円/月 × | 12 | ヶ月 | 0 |  | 0 |  | 0 |  | 0 |  | 0
|  |  | 従量料金 | (50㎥以下+50超え) |  | 406 | 円/m3 × | 0 | m3 ＋ | 331 | 円/m3 × | 0 | m3 | 0 |  | 0 |  | 0 | 0
|  |  | 小計 |  |  | 0 | 0 | 0 | 0 | 0 | 0 | 0 | 0 | 0 | 0 | 0 | 0 | 0 | 0

## 様式９－４－55
●学校別エネルギー等積算表 |  |  | （基準年） | [6 empty] | 学校種別 | 中学校 | 通し番号 | 55 | 学校番号 | 18 | 学校名 | 玄洋中学校 | [6 empty] | （様式9-4A）
■空調設備の性能の設定
[5 empty] | 機器性能 |  |  |  |  | 電力 | [7 empty] | ガス |  |  |  |  | 備考
[5 empty] | 能力（kW/台） |  | 台数 | 機器能力 |  | 消費電力 |  |  |  | 待機時電力 |  |  |  | 消費ガス量
[8 empty] | 能力計(kW) |  | （kW/台） |  | 計(kW) |  | （kW/台） |  | 計(kW) |  | （kW/台） |  | 計(kW) |  | 塩害対策
[5 empty] | 冷房 | 暖房 | （台） | 冷房 | 暖房 | 冷房 | 暖房 | 冷房 | 暖房 | 冷房 | 暖房 | 冷房 | 暖房 | 冷房 | 暖房 | 冷房 | 暖房
室外機 | 室外機系統名 | 機器登録記号 |  | EHP/GHP
[7 empty] | 0 | 0 | 0 |  |  | 0 | 0 |  |  | 0 | 0 |  |  | 0 | 0
室内機 | 室外機系統名 | 対象室名称 | 機器登録番号 | EHP/GHP
0
0
0
0
0
0
0
0
0
0
0
0
[7 empty] | 0 | 0 | 0 |  |  | 0 | 0 |  |  | 0 | 0
合計 | [11 empty] | 0 | 0 |  |  | 0 | 0 |  |  | 0 | 0
最大電力(kW) |  |  |  |  | 0
■月別エネルギー消費量の算定
[5 empty] | 冷房期 |  |  |  | 暖房期 |  |  |  | 非空調期 |  |  |  | 計 |  | 備考 |  |  | ■電力消費量総括表
[5 empty] | 6月 | 7月 | 8月 | 9月 | 12月 | 1月 | 2月 | 3月 | 4月 | 5月 | 10月 | 11月 | [5 empty] | 昼間電力消費量（kWh)
ピーク時負荷 |  |  | 冷房 | （MW） | 冷房期 6月: 0 | [5 empty] | 冷房期 | 夏季 | 0
|  |  | 暖房 | （MW） | 暖房期 12月: 0 | [6 empty] | その他季 | 0
空調運転時間(h) |  |  | 運転日数 | (日/月) | 20 | 15 | 10 | 20 | 15 | 20 | 20 | 15 | [9 empty] | 暖房期 |  | 0
|  |  | 運転時間 | (h/日) | 冷房期 6月: 8; 暖房期 12月: 8 | [5 empty] | 非空調期 |  | 0
|  |  | 冷房 | 夏季 | 冷房期 7月: 120; 冷房期 8月: 80; 冷房期 9月: 160 | 360 | 520 |  |  |  | 計 |  | 0
|  |  |  | その他季 | 冷房期 6月: 160 | 160 |  |  |  |  | 夜間電力消費量（kWh)
|  |  | 暖房 | その他季 | 暖房期 12月: 120; 暖房期 1月: 160; 暖房期 2月: 160; 暖房期 3月: 120 |  | 560 |  |  |  | 冷房期 | 夏季 | 0
月別負荷率(％) |  |  |  |  | 35 | 70 | 80 | 50 | 45 | 60 | 60 | 35 | [10 empty] | その他季 | 0
全負荷相当運転時間(h) |  |  | 冷房 | 夏季 | 冷房期 7月: 84; 冷房期 8月: 64; 冷房期 9月: 80 | 228 | 284 |  |  |  | 暖房期 |  | 0
|  |  |  | その他季 | 冷房期 6月: 56 | 56 |  |  |  |  | 計 |  | 0
|  |  | 暖房 | その他季 | 暖房期 12月: 54; 暖房期 1月: 96; 暖房期 2月: 96; 暖房期 3月: 42 |  | 288 |  |  |  | 計（kWh)
月別負荷(MWh) |  |  | 冷房 | 夏季 | 冷房期 7月: 0; 冷房期 8月: 0; 冷房期 9月: 0 | 0 | 0 |  |  |  | 冷房期 |  | 0
|  |  |  | その他季 | 冷房期 6月: 0 | 0 |  |  |  |  | 暖房期 |  | 0
|  |  | 暖房 | その他季 | 暖房期 12月: 0; 暖房期 1月: 0; 暖房期 2月: 0; 暖房期 3月: 0 |  | 0 |  |  |  | 計 |  | 0
待機時間(h) |  |  | 冷房 | 夏季 | 冷房期 7月: 624; 冷房期 8月: 664; 冷房期 9月: 560 | 1848
|  |  |  | その他季 | 冷房期 6月: 560; 非空調期 4月: 720; 非空調期 5月: 744; 非空調期 10月: 744; 非空調期 11月: 720 | 5832
|  |  | 暖房 | その他季 | 暖房期 12月: 624; 暖房期 1月: 584; 暖房期 2月: 512; 暖房期 3月: 624
電力消費原単位（室外機） |  |  |  | (kW/kW) | 冷房期 6月: 0; 暖房期 12月: 0 | [5 empty] | ■ガス消費量総括表(m3)
室外機消費電力(kWh) |  |  | 冷房 | 夏季 | 冷房期 7月: 0; 冷房期 8月: 0; 冷房期 9月: 0 | 0 | 0 |  |  |  | 冷房期 |  | 0
|  |  |  | その他季 | 冷房期 6月: 0; 非空調期 4月: 0; 非空調期 5月: 0; 非空調期 10月: 0; 非空調期 11月: 0 | 0 |  |  |  |  | 暖房期 |  | 0
|  |  | 暖房 | その他季 | 暖房期 12月: 0; 暖房期 1月: 0; 暖房期 2月: 0; 暖房期 3月: 0 |  | 0 |  |  |  | 計 |  | 0
室内機消費電力(kWh) |  |  | 冷房 | 夏季 | 冷房期 7月: 0; 冷房期 8月: 0; 冷房期 9月: 0 | 0 | 0 |  |  |  | 月数 | その他期 | 冬期
|  |  |  | その他季 | 冷房期 6月: 0; 非空調期 4月: 0; 非空調期 5月: 0; 非空調期 10月: 0; 非空調期 11月: 0 | 0 |  |  |  |  | A | 4 | 4
|  |  | 暖房 | その他季 | 暖房期 12月: 0; 暖房期 1月: 0; 暖房期 2月: 0; 暖房期 3月: 0 |  | 0 |  |  |  | B | 0 | 0
蓄熱時消費電力量(kWh)注 |  |  | 冷房 | 夏季 | 冷房期 7月: 0; 冷房期 8月: 0; 冷房期 9月: 0 | 0 | 0 | 注:蓄熱を採用する系統のうち、蓄熱時間帯に消費する電力を記入 |  |  | C | 0 | 0
|  |  |  | その他季 | 冷房期 6月: 0; 非空調期 4月: 0; 非空調期 5月: 0; 非空調期 10月: 0; 非空調期 11月: 0 | 0 |  |  |  |  | 消費量 | その他期 | 冬期
|  |  | 暖房 | その他季 |  |  |  |  | 0 | 0 | 0 | 0 | 0 | 0 | 0 | 0 |  | 0 |  |  |  | A | 0 | 0
ガス消費原単位 |  |  |  | (m3/kW) | [17 empty] | B | 0 | 0
ガス使用量(m3) |  |  |  | その他期 | 冷房期 6月: 0; 冷房期 7月: 0; 冷房期 8月: 0; 冷房期 9月: 0 | 0 |  |  |  |  | C | 0 | 0
|  |  |  | 冬期 | 暖房期 12月: 0; 暖房期 1月: 0; 暖房期 2月: 0; 暖房期 3月: 0 | 0
■エネルギー費用算定に係る料金体系
電力料金の種別 |  |  |  | 九州電力 業務用電力A
ガス料金の種別 |  |  |  | なし
■エネルギー費用の算定
[5 empty] | 冷房期 7月: 算出根拠 |  |  | 金額（税込・円） |  | 備考
電力料金 |  |  | 基本料金（本事業による増加分） |  | 暖房期 2月: ↓力率(％）注 |  |  |  |  | 注：年間平均力率を入力してください。
[5 empty] | 冷房期 7月: 2046; 冷房期 8月: 円/kW月 ×; 冷房期 9月: 0; 暖房期 12月: kW × ｛ ( 185 -; 暖房期 2月: 85; 暖房期 3月: ） ／ 100 ｝ × 12 ヶ月 |  |  | 0
|  |  | 従量料金 | 冷房 | 夏季 | ( | 12.99 | + | -1.63 | + | 2.98 | ）円/kWh × | 0 | kWh |  |  |  |  | 0
[5 empty] | その他季 | ( | 12.06 | + | -1.63 | + | 2.98 | ）円/kWh × | 0 | kWh |  |  |  |  | 0
|  |  |  | 暖房 | その他季 | ( | 12.06 | + | -1.63 | + | 2.98 | ）円/kWh × | 0 | kWh |  |  |  |  | 0
|  |  |  | 非空調期 |  | ( | 12.06 | + | -1.63 | + | 2.98 | ）円/kWh × | 0 | kWh |  |  |  |  | 0
[7 empty] | ↑電力料金単価 |  | ↑燃料費調整単価 |  | ↑再エネ発電促進賦課金
|  |  | 小計 | [15 empty] | 0
ガス料金 |  |  | 定額基本料金（本事業による増加分）
流量基本料金（本事業による増加分）
|  |  | 従量料金 |  | 冷房期 6月: その他期
冬期
小計
合計 | [18 empty] | 0
●学校別エネルギー等積算表 |  |  | （基準年） |  | 暖房期 1月: 学校種別; 暖房期 2月: 中学校; 暖房期 3月: 通し番号; 非空調期 4月: 55; 非空調期 5月: 学校番号; 非空調期 10月: 18; 非空調期 11月: 学校名 | 玄洋中学校 | [6 empty] | （様式9-4B）
■空調設備の性能の設定
[5 empty] | 冷房期 6月: 機器性能; 暖房期 1月: 電力 |  | ガス |  |  |  |  | 備考
[5 empty] | 冷房期 6月: 能力（kW/台）; 冷房期 8月: 台数; 冷房期 9月: 機器能力; 暖房期 1月: 消費電力; 非空調期 5月: 待機時電力 |  | 消費ガス量
[5 empty] | 冷房期 9月: 能力計(kW); 暖房期 1月: （kW/台）; 暖房期 3月: 計(kW); 非空調期 5月: （kW/台）; 非空調期 11月: 計(kW) |  | （kW/台） |  | 計(kW) |  | 塩害対策
[5 empty] | 冷房 | 暖房 | （台） | 冷房 | 暖房 | 冷房 | 暖房 | 冷房 | 暖房 | 冷房 | 暖房 | 冷房 | 暖房 | 冷房 | 暖房 | 冷房 | 暖房
室外機 | 室外機系統名 | 機器登録記号 |  | EHP/GHP
[5 empty] | 冷房期 8月: 0; 冷房期 9月: 0; 暖房期 12月: 0; 暖房期 3月: 0; 非空調期 4月: 0; 非空調期 11月: 0 | 0 |  |  | 0 | 0
室内機 | 室外機系統名 | 対象室名称 | 機器登録番号 | EHP/GHP
[5 empty] | 冷房期 8月: 0; 冷房期 9月: 0; 暖房期 12月: 0; 暖房期 3月: 0; 非空調期 4月: 0; 非空調期 11月: 0 | 0
合計 |  |  |  |  | 暖房期 3月: 0; 非空調期 4月: 0; 非空調期 11月: 0 | 0 |  |  | 0 | 0
最大電力(kW) |  |  |  |  | 冷房期 6月: 0
■月別エネルギー消費量の算定
[5 empty] | 冷房期 6月: 冷房期; 暖房期 12月: 暖房期; 非空調期 4月: 非空調期 | 計 |  | 備考 |  |  | ■電力消費量総括表
[5 empty] | 6月 | 7月 | 8月 | 9月 | 12月 | 1月 | 2月 | 3月 | 4月 | 5月 | 10月 | 11月 | [5 empty] | 昼間電力消費量（kWh)
ピーク時負荷 |  |  | 冷房 | （MW） | 冷房期 6月: 0 | [5 empty] | 冷房期 | 夏季 | 0
|  |  | 暖房 | （MW） | 暖房期 12月: 0 | [6 empty] | その他季 | 0
空調運転時間(h) |  |  | 運転日数 | (日/月) | 20 | 15 | 10 | 20 | 15 | 20 | 20 | 15 | [9 empty] | 暖房期 |  | 0
|  |  | 運転時間 | (h/日) | 冷房期 6月: 8; 暖房期 12月: 8 | [5 empty] | 非空調期 |  | 0
|  |  | 冷房 | 夏季 | 冷房期 7月: 120; 冷房期 8月: 80; 冷房期 9月: 160 | 360 | 520 |  |  |  | 計 |  | 0
|  |  |  | その他季 | 冷房期 6月: 160 | 160 |  |  |  |  | 夜間電力消費量（kWh)
|  |  | 暖房 | その他季 | 暖房期 12月: 120; 暖房期 1月: 160; 暖房期 2月: 160; 暖房期 3月: 120 |  | 560 |  |  |  | 冷房期 | 夏季 | 0
月別負荷率(％) |  |  |  |  | 35 | 70 | 80 | 50 | 45 | 60 | 60 | 35 | [10 empty] | その他季 | 0
全負荷相当運転時間(h) |  |  | 冷房 | 夏季 | 冷房期 7月: 84; 冷房期 8月: 64; 冷房期 9月: 80 | 228 | 284 |  |  |  | 暖房期 |  | 0
|  |  |  | その他季 | 冷房期 6月: 56 | 56 |  |  |  |  | 計 |  | 0
|  |  | 暖房 | その他季 | 暖房期 12月: 54; 暖房期 1月: 96; 暖房期 2月: 96; 暖房期 3月: 42 |  | 288 |  |  |  | 計（kWh)
月別負荷(MWh) |  |  | 冷房 | 夏季 | 冷房期 7月: 0; 冷房期 8月: 0; 冷房期 9月: 0 | 0 | 0 |  |  |  | 冷房期 |  | 0
|  |  |  | その他季 | 冷房期 6月: 0 | 0 |  |  |  |  | 暖房期 |  | 0
|  |  | 暖房 | その他季 | 暖房期 12月: 0; 暖房期 1月: 0; 暖房期 2月: 0; 暖房期 3月: 0 |  | 0 |  |  |  | 計 |  | 0
待機時間(h) |  |  | 冷房 | 夏季 | 冷房期 7月: 624; 冷房期 8月: 664; 冷房期 9月: 560 | 1848
|  |  |  | その他季 | 冷房期 6月: 560; 非空調期 4月: 720; 非空調期 5月: 744; 非空調期 10月: 744; 非空調期 11月: 720 | 5832
|  |  | 暖房 | その他季 | 暖房期 12月: 624; 暖房期 1月: 584; 暖房期 2月: 512; 暖房期 3月: 624
電力消費原単位（室外機） |  |  |  | (kW/kW) | 冷房期 6月: 0; 暖房期 12月: 0 | [5 empty] | ■ガス消費量総括表(m3)
室外機消費電力(kWh) |  |  | 冷房 | 夏季 | 冷房期 7月: 0; 冷房期 8月: 0; 冷房期 9月: 0 | 0 | 0 |  |  |  | 冷房期 |  | 0
|  |  |  | その他季 | 冷房期 6月: 0; 非空調期 4月: 0; 非空調期 5月: 0; 非空調期 10月: 0; 非空調期 11月: 0 | 0 |  |  |  |  | 暖房期 |  | 0
|  |  | 暖房 | その他季 | 暖房期 12月: 0; 暖房期 1月: 0; 暖房期 2月: 0; 暖房期 3月: 0 |  | 0 |  |  |  | 計 |  | 0
室内機消費電力(kWh) |  |  | 冷房 | 夏季 | 冷房期 7月: 0; 冷房期 8月: 0; 冷房期 9月: 0 | 0 | 0 |  |  |  | 月数 | その他期 | 冬期
|  |  |  | その他季 | 冷房期 6月: 0; 非空調期 4月: 0; 非空調期 5月: 0; 非空調期 10月: 0; 非空調期 11月: 0 | 0 |  |  |  |  | A | 4 | 4
|  |  | 暖房 | その他季 | 暖房期 12月: 0; 暖房期 1月: 0; 暖房期 2月: 0; 暖房期 3月: 0 |  | 0 |  |  |  | B | 0 | 0
蓄熱時消費電力量(kWh)注 |  |  | 冷房 | 夏季 | 冷房期 7月: 0; 冷房期 8月: 0; 冷房期 9月: 0 | 0 | 0 | 注:蓄熱を採用する系統のうち、蓄熱時間帯に消費する電力を記入。 |  |  | C | 0 | 0
|  |  |  | その他季 | 冷房期 6月: 0; 非空調期 4月: 0; 非空調期 5月: 0; 非空調期 10月: 0; 非空調期 11月: 0 | 0 |  |  |  |  | 消費量 | その他期 | 冬期
|  |  | 暖房 | その他季 |  |  |  |  | 0 | 0 | 0 | 0 | 0 | 0 | 0 | 0 |  | 0 |  |  |  | A | 0 | 0
ガス消費原単位 |  |  |  | (m3/kW) | 冷房期 6月: 0; 暖房期 12月: 0 | [5 empty] | B | 0 | 0
ガス使用量(m3) |  |  |  | その他期 | 冷房期 6月: 0; 冷房期 7月: 0; 冷房期 8月: 0; 冷房期 9月: 0 | 0 |  |  |  |  | C | 0 | 0
|  |  |  | 冬期 | 暖房期 12月: 0; 暖房期 1月: 0; 暖房期 2月: 0; 暖房期 3月: 0 | 0
■エネルギー費用算定に係る料金体系
電力料金の種別 |  |  |  | 九州電力 業務用電力A | 冷房期 9月: INDEX
ガス料金の種別 |  |  |  | 西部ガス 小型空調 パッケージ契約 | 冷房期 9月: 2
■エネルギー費用の算定
[5 empty] | 冷房期 7月: 算出根拠 |  |  | 金額（税込・円） |  | 備考
電力料金 |  |  | 基本料金（本事業による増加分） |  | 暖房期 2月: ↓力率(％）注 |  |  |  |  | 注：年間平均力率を入力してください。
[5 empty] | 冷房期 7月: 2046; 冷房期 8月: 円/kW月 ×; 冷房期 9月: 0; 暖房期 12月: kW × ｛ ( 185 -; 暖房期 2月: 85; 暖房期 3月: ） ／ 100 ｝ × 12 ヶ月 |  |  | 0
|  |  | 従量料金 | 冷房 | 夏季 | ( | 12.99 | + | -1.63 | + | 2.98 | ）円/kWh × | 0 | kWh |  |  |  |  | 0
[5 empty] | その他季 | ( | 12.06 | + | -1.63 | + | 2.98 | ）円/kWh × | 0 | kWh |  |  |  |  | 0
|  |  |  | 暖房 | その他季 | ( | 12.06 | + | -1.63 | + | 2.98 | ）円/kWh × | 0 | kWh |  |  |  |  | 0
|  |  |  | 非空調期 |  | ( | 12.06 | + | -1.63 | + | 2.98 | ）円/kWh × | 0 | kWh |  |  |  |  | 0
[7 empty] | ↑電力料金単価 |  | ↑燃料費調整単価 |  | ↑再エネ発電促進賦課金
|  |  | 小計 | [15 empty] | 0
ガス料金 |  |  | 定額基本料金（本事業による増加分） |  |  | 4180 | 円/月 × | 12 | ヶ月 | 0 |  | 0 |  | 0 |  | 0 |  |  | 50160
|  |  | 流量基本料金（本事業による増加分） |  | 冷房期 7月: 1430; 冷房期 8月: 円/m3月 ×; 冷房期 9月: 0; 暖房期 12月: m3 ×; 暖房期 1月: 12; 暖房期 2月: ヶ月 |  |  | 0
|  |  | 従量料金 |  | その他期 | 62.95 | 円/m3 × | 0 | m3 | 0 |  | 0 |  | 0 |  | 0 |  |  | 0
[5 empty] | 冬期 | 62.95 | 円/m3 × | 0 | m3 | 0 |  | 0 |  | 0 |  | 0 |  |  | 0
|  |  | 小計 | [15 empty] | 50160
合計 | [18 empty] | 50160
●学校別エネルギー等積算表 |  |  | （基準年） |  | 暖房期 1月: 学校種別; 暖房期 2月: 中学校; 暖房期 3月: 通し番号; 非空調期 4月: 55; 非空調期 5月: 学校番号; 非空調期 10月: 18; 非空調期 11月: 学校名 | 玄洋中学校 | [6 empty] | （様式9-4C）
■空調設備の性能の設定
[5 empty] | 冷房期 6月: 機器性能; 暖房期 1月: 電力 |  | ガス |  |  |  |  | 備考
[5 empty] | 冷房期 6月: 能力（kW/台）; 冷房期 8月: 台数; 冷房期 9月: 機器能力; 暖房期 1月: 消費電力; 非空調期 5月: 待機時電力 |  | 消費ガス量
[5 empty] | 冷房期 9月: 能力計(kW); 暖房期 1月: （kW/台）; 暖房期 3月: 計(kW); 非空調期 5月: （kW/台）; 非空調期 11月: 計(kW) |  | （kW/台） |  | 計(kW) |  | 塩害対策
[5 empty] | 冷房 | 暖房 | （台） | 冷房 | 暖房 | 冷房 | 暖房 | 冷房 | 暖房 | 冷房 | 暖房 | 冷房 | 暖房 | 冷房 | 暖房 | 冷房 | 暖房
室外機 | 室外機系統名 | 機器登録記号 |  | EHP/GHP
[5 empty] | 冷房期 8月: 0; 冷房期 9月: 0; 暖房期 12月: 0; 暖房期 3月: 0; 非空調期 4月: 0; 非空調期 11月: 0 | 0 |  |  | 0 | 0
室内機 | 室外機系統名 | 対象室名称 | 機器登録番号 | EHP/GHP
[5 empty] | 冷房期 8月: 0; 冷房期 9月: 0; 暖房期 12月: 0; 暖房期 3月: 0; 非空調期 4月: 0; 非空調期 11月: 0 | 0
合計 |  |  |  |  | 暖房期 3月: 0; 非空調期 4月: 0; 非空調期 11月: 0 | 0 |  |  | 0 | 0
最大電力(kW) |  |  |  |  | 冷房期 6月: 0
■月別エネルギー消費量の算定
[5 empty] | 冷房期 6月: 冷房期; 暖房期 12月: 暖房期; 非空調期 4月: 非空調期 | 計 |  | 備考 |  |  | ■電力消費量総括表
[5 empty] | 6月 | 7月 | 8月 | 9月 | 12月 | 1月 | 2月 | 3月 | 4月 | 5月 | 10月 | 11月 | [5 empty] | 昼間電力消費量（kWh)
ピーク時負荷 |  |  | 冷房 | （MW） | 冷房期 6月: 0 | [5 empty] | 冷房期 | 夏季 | 0
|  |  | 暖房 | （MW） | 暖房期 12月: 0 | [6 empty] | その他季 | 0
空調運転時間(h) |  |  | 運転日数 | (日/月) | 20 | 15 | 10 | 20 | 15 | 20 | 20 | 15 | [9 empty] | 暖房期 |  | 0
|  |  | 運転時間 | (h/日) | 冷房期 6月: 8; 暖房期 12月: 8 | [5 empty] | 非空調期 |  | 0
|  |  | 冷房 | 夏季 | 冷房期 7月: 120; 冷房期 8月: 80; 冷房期 9月: 160 | 360 | 520 |  |  |  | 計 |  | 0
|  |  |  | その他季 | 冷房期 6月: 160 | 160 |  |  |  |  | 夜間電力消費量（kWh)
|  |  | 暖房 | その他季 | 暖房期 12月: 120; 暖房期 1月: 160; 暖房期 2月: 160; 暖房期 3月: 120 |  | 560 |  |  |  | 冷房期 | 夏季 | 0
月別負荷率(％) |  |  |  |  | 35 | 70 | 80 | 50 | 45 | 60 | 60 | 35 | [10 empty] | その他季 | 0
全負荷相当運転時間(h) |  |  | 冷房 | 夏季 | 冷房期 7月: 84; 冷房期 8月: 64; 冷房期 9月: 80 | 228 | 284 |  |  |  | 暖房期 |  | 0
|  |  |  | その他季 | 冷房期 6月: 56 | 56 |  |  |  |  | 計 |  | 0
|  |  | 暖房 | その他季 | 暖房期 12月: 54; 暖房期 1月: 96; 暖房期 2月: 96; 暖房期 3月: 42 |  | 288 |  |  |  | 計（kWh)
月別負荷(MWh) |  |  | 冷房 | 夏季 | 冷房期 7月: 0; 冷房期 8月: 0; 冷房期 9月: 0 | 0 | 0 |  |  |  | 冷房期 |  | 0
|  |  |  | その他季 | 冷房期 6月: 0 | 0 |  |  |  |  | 暖房期 |  | 0
|  |  | 暖房 | その他季 | 暖房期 12月: 0; 暖房期 1月: 0; 暖房期 2月: 0; 暖房期 3月: 0 |  | 0 |  |  |  | 計 |  | 0
待機時間(h) |  |  | 冷房 | 夏季 | 冷房期 7月: 624; 冷房期 8月: 664; 冷房期 9月: 560 | 1848
|  |  |  | その他季 | 冷房期 6月: 560; 非空調期 4月: 720; 非空調期 5月: 744; 非空調期 10月: 744; 非空調期 11月: 720 | 5832
|  |  | 暖房 | その他季 | 暖房期 12月: 624; 暖房期 1月: 584; 暖房期 2月: 512; 暖房期 3月: 624
電力消費原単位（室外機） |  |  |  | (kW/kW) | 冷房期 6月: 0; 暖房期 12月: 0 | [5 empty] | ■ガス消費量総括表(m3)
室外機消費電力(kWh) |  |  | 冷房 | 夏季 | 冷房期 7月: 0; 冷房期 8月: 0; 冷房期 9月: 0 | 0 | 0 |  |  |  | 冷房期 |  | 0
|  |  |  | その他季 | 冷房期 6月: 0; 非空調期 4月: 0; 非空調期 5月: 0; 非空調期 10月: 0; 非空調期 11月: 0 | 0 |  |  |  |  | 暖房期 |  | 0
|  |  | 暖房 | その他季 | 暖房期 12月: 0; 暖房期 1月: 0; 暖房期 2月: 0; 暖房期 3月: 0 |  | 0 |  |  |  | 計 |  | 0
室内機消費電力(kWh) |  |  | 冷房 | 夏季 | 冷房期 7月: 0; 冷房期 8月: 0; 冷房期 9月: 0 | 0 | 0 |  |  |  | 月数 | その他期 | 冬期
|  |  |  | その他季 | 冷房期 6月: 0; 非空調期 4月: 0; 非空調期 5月: 0; 非空調期 10月: 0; 非空調期 11月: 0 | 0 |  |  |  |  | 50m3以下 | 4 | 4
|  |  | 暖房 | その他季 | 暖房期 12月: 0; 暖房期 1月: 0; 暖房期 2月: 0; 暖房期 3月: 0 |  | 0 |  |  |  | 50m3超 | 0 | 0
蓄熱時消費電力量(kWh)注 |  |  | 冷房 | 夏季 | 冷房期 7月: 0; 冷房期 8月: 0; 冷房期 9月: 0 | 0 | 0 | 注:蓄熱を採用する系統のうち、蓄熱時間帯に消費する電力を記入。
|  |  |  | その他季 | 冷房期 6月: 0; 非空調期 4月: 0; 非空調期 5月: 0; 非空調期 10月: 0; 非空調期 11月: 0 | 0 |  |  |  |  | 消費量 | その他期 | 冬期
|  |  | 暖房 | その他季 |  |  |  |  | 0 | 0 | 0 | 0 | 0 | 0 | 0 | 0 |  | 0 |  |  |  | 50m3以下 | 0 | 0
ガス消費原単位 |  |  |  | (m3/kW) | 冷房期 6月: 0; 暖房期 12月: 0 | [5 empty] | 50m3超 | 0 | 0
ガス使用量(m3) |  |  |  | その他期 | 冷房期 6月: 0; 冷房期 7月: 0; 冷房期 8月: 0; 冷房期 9月: 0 | 0
|  |  |  | 冬期 | 暖房期 12月: 0; 暖房期 1月: 0; 暖房期 2月: 0; 暖房期 3月: 0 | 0
■エネルギー費用算定に係る料金体系
電力料金の種別 |  |  |  | 九州電力 業務用電力A | 冷房期 9月: INDEX
ガス料金の種別 |  |  |  | 液化石油ガス(LPガス) | 冷房期 9月: 3
■エネルギー費用の算定
[5 empty] | 冷房期 7月: 算出根拠 |  |  | 金額（税込・円） |  | 備考
電力料金 |  |  | 基本料金（本事業による増加分） |  | 暖房期 2月: ↓力率(％）注 |  |  |  |  | 注：年間平均力率を入力してください。
[5 empty] | 冷房期 7月: 2046; 冷房期 8月: 円/kW月 ×; 冷房期 9月: 0; 暖房期 12月: kW × ｛ ( 185 -; 暖房期 2月: 85; 暖房期 3月: ） ／ 100 ｝ × 12 ヶ月 |  |  | 0
|  |  | 従量料金 | 冷房 | 夏季 | ( | 12.99 | + | -1.63 | + | 2.98 | ）円/kWh × | 0 | kWh |  |  |  |  | 0
[5 empty] | その他季 | ( | 12.06 | + | -1.63 | + | 2.98 | ）円/kWh × | 0 | kWh |  |  |  |  | 0
|  |  |  | 暖房 | その他季 | ( | 12.06 | + | -1.63 | + | 2.98 | ）円/kWh × | 0 | kWh |  |  |  |  | 0
|  |  |  | 非空調期 |  | ( | 12.06 | + | -1.63 | + | 2.98 | ）円/kWh × | 0 | kWh |  |  |  |  | 0
[7 empty] | ↑電力料金単価 |  | ↑燃料費調整単価 |  | ↑再エネ発電促進賦課金
|  |  | 小計 | [15 empty] | 0
ガス料金 |  |  | 基本料金（本事業分） |  |  | 1760 | 円/月 × | 12 | ヶ月 | 0 |  | 0 |  | 0 |  | 0 |  |  | 21120
|  |  | 従量料金 |  |  | 406 | 円/m3 × | 0 | m3 ＋ | 331 | 円/m3 × | 0 | m3 | 0 |  | 0 |  |  | 0
|  |  | 小計 | [15 empty] | 21120
合計 | [18 empty] | 21120
●学校別エネルギー等積算表 |  |  |  | ※黄色のセルの必要箇所に入力すること。 | 暖房期 1月: 学校種別; 暖房期 2月: 中学校; 暖房期 3月: 通し番号; 非空調期 4月: 55; 非空調期 5月: 学校番号; 非空調期 10月: 18; 非空調期 11月: 学校名 | 玄洋中学校 | [5 empty] | （様式9-4-55）
■空調設備の性能の設定 |  |  |  |  | 冷房期 6月: 機器性能; 暖房期 1月: 電力 |  | ガス |  |  |  | 塩害 対応 | 備考
[5 empty] | 冷房期 6月: 能力（kW/台）; 冷房期 8月: 台数; 冷房期 9月: 機器能力; 暖房期 1月: 消費電力; 非空調期 5月: 待機時電力 |  | 消費ガス量
[5 empty] | 冷房期 9月: 能力計(kW); 暖房期 1月: （kW/台）; 暖房期 3月: 計(kW); 非空調期 5月: （kW/台）; 非空調期 11月: 計(kW) |  | （kW/台） |  | 計(kW)
[5 empty] | 冷房 | 暖房 | （台） | 冷房 | 暖房 | 冷房 | 暖房 | 冷房 | 暖房 | 冷房 | 暖房 | 冷房 | 暖房 | 冷房 | 暖房 | 冷房 | 暖房
室外機 | 室外機系統名 | 機器登録記号 |  | EHP/GHP
[5 empty] | 冷房期 6月: EHP合計; 冷房期 8月: 0; 冷房期 9月: 0; 暖房期 12月: 0; 暖房期 3月: 0; 非空調期 4月: 0; 非空調期 11月: 0 | 0
[5 empty] | 冷房期 6月: GHP（都市ガス）合計; 冷房期 8月: 0; 冷房期 9月: 0; 暖房期 12月: 0; 暖房期 3月: 0; 非空調期 4月: 0; 非空調期 11月: 0 | 0 |  |  | 0 | 0
[5 empty] | 冷房期 6月: GHP（LPガス）合計; 冷房期 8月: 0; 冷房期 9月: 0; 暖房期 12月: 0; 暖房期 3月: 0; 非空調期 4月: 0; 非空調期 11月: 0 | 0 |  |  | 0 | 0
室内機 | 室外機系統名 | 対象室名称 | 機器登録番号 | EHP/GHP
0
0
0
0
0
0
0
0
[5 empty] | 冷房期 6月: EHP合計; 冷房期 8月: 0; 冷房期 9月: 0; 暖房期 12月: 0; 暖房期 3月: 0; 非空調期 4月: 0; 非空調期 11月: 0 | 0
[5 empty] | 冷房期 6月: GHP（都市ガス）合計; 冷房期 8月: 0; 冷房期 9月: 0; 暖房期 12月: 0; 暖房期 3月: 0; 非空調期 4月: 0; 非空調期 11月: 0 | 0
[5 empty] | 冷房期 6月: GHP（LPガス）合計; 冷房期 8月: 0; 冷房期 9月: 0; 暖房期 12月: 0; 暖房期 3月: 0; 非空調期 4月: 0; 非空調期 11月: 0 | 0
最大電力(kW) |  |  | EHP |  | 冷房期 6月: 0; 冷房期 8月: 合計; 暖房期 1月: EHP; 暖房期 3月: 0; 非空調期 4月: 0; 非空調期 11月: 0 | 0
|  |  | GHP（都市ガス） |  | 冷房期 6月: 0; 暖房期 1月: GHP（都市ガス）; 暖房期 3月: 0; 非空調期 4月: 0; 非空調期 11月: 0 | 0 |  |  | 0 | 0
|  |  | GHP（LPガス） |  | 冷房期 6月: 0; 暖房期 1月: GHP（LPガス）; 暖房期 3月: 0; 非空調期 4月: 0; 非空調期 11月: 0 | 0 |  |  | 0 | 0
■月別エネルギー消費量の算定 |  |  |  |  | 冷房期 6月: 冷房期; 暖房期 1月: 暖房期; 非空調期 10月: 非空調期 |  |  |  | 計 | 備考
[5 empty] | 6月 | 7月 | 8月 | 9月 | 計 | 12月 | 1月 | 2月 | 3月 | 計 | 4月 | 5月 | 10月 | 11月 | 計
空調運転時間(h) （1日当たり８時間） |  |  | 運転日数 |  | 20 | 15 | 10 | 20 | 65 | 15 | 20 | 20 | 15 | 70 | [5 empty] | 135
|  |  | 総運転時間 |  | 160 | 120 | 80 | 160 | 520 | 120 | 160 | 160 | 120 | 560 | [5 empty] | 1080
月別負荷率(％) |  |  |  |  | 35 | 70 | 80 | 50 | - | 45 | 60 | 60 | 35 | -
全負荷相当運転時間(h) |  |  |  |  | 56 | 84 | 64 | 80 | 284 | 54 | 96 | 96 | 42 | 288 | [5 empty] | 572
月別負荷(MWh) |  | EHP |  |  | 0 | 0 | 0 | 0 | 0 | 0 | 0 | 0 | 0 | 0 | [5 empty] | 0
|  | GHP（都市ガス） |  |  | 0 | 0 | 0 | 0 | 0 | 0 | 0 | 0 | 0 | 0 | [5 empty] | 0
|  | GHP（LPガス） |  |  | 0 | 0 | 0 | 0 | 0 | 0 | 0 | 0 | 0 | 0 | [5 empty] | 0
待機時間(h) |  |  |  |  | 664 | 660 | 680 | 640 | 2644 | 690 | 648 | 576 | 702 | 2616 | 720 | 744 | 744 | 720 | 2928 | 8188
消費電力(kWh) （室外機・ 室内機合計） |  | EHP |  |  | 0 | 0 | 0 | 0 | 0 | 0 | 0 | 0 | 0 | 0 | 0 | 0 | 0 | 0 | 0 | 0
|  | GHP（都市ガス） |  |  | 0 | 0 | 0 | 0 | 0 | 0 | 0 | 0 | 0 | 0 | 0 | 0 | 0 | 0 | 0 | 0
|  | GHP（LPガス） |  |  | 0 | 0 | 0 | 0 | 0 | 0 | 0 | 0 | 0 | 0 | 0 | 0 | 0 | 0 | 0 | 0
|  | 小計 |  |  | 冷房期 6月: 0; 冷房期 7月: 0; 暖房期 12月: 0; 非空調期 5月: 0 |  |  | 0 | 0
蓄熱時消費電力量 (kWh)注 |  | EHP | 冷房 | 夏季 | [15 empty] | 0 | bar: 冷房期 7月 to 暖房期 12月; 非空調期 5月
|  |  |  | その他季 | [15 empty] | 0 | bar: 冷房期 6月; 非空調期 10月 to 非空調期 11月
|  |  | 暖房 | その他季 | bar: 暖房期 1月 to 非空調期 4月; 非空調期 10月 to 非空調期 11月
|  | GHP （都市ガス） | 冷房 | 夏季 | [15 empty] | 0 | bar: 冷房期 7月 to 暖房期 12月; 非空調期 5月
|  |  |  | その他季 | [15 empty] | 0 | bar: 冷房期 6月; 非空調期 10月 to 非空調期 11月
|  |  | 暖房 | その他季 | bar: 暖房期 1月 to 非空調期 4月; 非空調期 10月 to 非空調期 11月
|  | GHP （LPガス） | 冷房 | 夏季 | [15 empty] | 0 | bar: 冷房期 7月 to 暖房期 12月; 非空調期 5月
|  |  |  | その他季 | [15 empty] | 0 | bar: 冷房期 6月; 非空調期 10月 to 非空調期 11月
|  |  | 暖房 | その他季 | bar: 暖房期 1月 to 非空調期 4月; 非空調期 10月 to 非空調期 11月
都市ガス ガス使用量(m3) |  |  |  |  | 0 | 0 | 0 | 0 | 0 | 0 | 0 | 0 | 0 | 0 | [5 empty] | 0
LPガス ガス使用量(m3) |  |  |  |  | 0 | 0 | 0 | 0 | 0 | 0 | 0 | 0 | 0 | 0 | [5 empty] | 0
■エネルギー費用算定に係る料金体系 |  |  |  |  | 冷房期 8月: ○ピーク時負荷（MW); 暖房期 3月: ○電力消費原単位（室外機、kW/kW） | ○ガス消費原単位（㎥/kW）
電力料金の種別 |  | 九州電力 業務用電力A |  |  | 暖房期 12月: 冷房期; 暖房期 1月: 暖房期; 非空調期 5月: 冷房期; 非空調期 10月: 暖房期 |  | 冷房期 | 暖房期
都市ガス料金の種別 |  | 西部ガス 小型空調 パッケージ契約 |  |  | 冷房期 8月: EHP; 暖房期 12月: 0; 暖房期 1月: 0; 暖房期 3月: EHP; 非空調期 5月: 0; 非空調期 10月: 0 | 都市ガス | 0 | 0
ＬＰガス料金の種別 |  | 液化石油ガス(LPガス) |  |  | 冷房期 8月: GHP（都市ガス）; 暖房期 12月: 0; 暖房期 1月: 0; 暖房期 3月: GHP（都市ガス）; 非空調期 5月: 0; 非空調期 10月: 0 | LPガス | 0 | 0
[7 empty] | GHP（LPガス） |  | 0 | 0 |  | GHP（LPガス） |  | 0 | 0
■エネルギー費用の算定 |  |  |  |  | 冷房期 7月: 算出根拠 |  |  | 金額（税込・円） |  | 備考
電力料金 |  |  | 基本料金 （本事業による増加分） | EHP | 冷房期 7月: 2046; 冷房期 8月: 円/kW月 ×; 冷房期 9月: 0; 暖房期 12月: kW × ｛ ( 185 -; 暖房期 2月: 85; 暖房期 3月: ） ／ 100 ｝ × 12 ヶ月; 非空調期 5月: ※黄色セルに年間力率を入力してください |  |  | 0
|  |  |  | GHP（都市ガス） | 冷房期 7月: 2046; 冷房期 8月: 円/kW月 ×; 冷房期 9月: 0; 暖房期 12月: kW × ｛ ( 185 -; 暖房期 2月: 85; 暖房期 3月: ） ／ 100 ｝ × 12 ヶ月; 非空調期 5月: ※黄色セルに年間力率を入力してください |  |  | 0
|  |  |  | GHP（LPガス） | 冷房期 7月: 2046; 冷房期 8月: 円/kW月 ×; 冷房期 9月: 0; 暖房期 12月: kW × ｛ ( 185 -; 暖房期 2月: 85; 暖房期 3月: ） ／ 100 ｝ × 12 ヶ月; 非空調期 5月: ※黄色セルに年間力率を入力してください |  |  | 0
|  |  | 従量料金 | 冷房 | 夏季 | ( | 12.99 | + | -1.63 | + | 2.98 | ）円/kWh × | 0 | kWh |  |  |  |  | 0
[5 empty] | その他季 | ( | 12.06 | + | -1.63 | + | 2.98 | ）円/kWh × | 0 | kWh |  |  |  |  | 0
|  |  |  | 暖房 | その他季 | ( | 12.06 | + | -1.63 | + | 2.98 | ）円/kWh × | 0 | kWh |  |  |  |  | 0
|  |  |  | 非空調期 |  | ( | 12.06 | + | -1.63 | + | 2.98 | ）円/kWh × | 0 | kWh |  |  |  |  | 0
|  |  | 小計 |  | 冷房期 8月: ↑電力料金単価; 暖房期 12月: ↑燃料費調整単価; 暖房期 2月: ↑再エネ発電促進賦課金 |  |  | 0
ガス料金(GHP 都市ガス) |  |  | 定額基本料金（本事業による増加分） |  |  | 4180 | 円/月 × | 12 | ヶ月 | 0 |  | 0 |  | 0 |  | 0 |  | 0
|  |  | 流量基本料金（本事業による増加分） |  |  | 1430 | 円/m3月 × | 0 | m3 × | 12 | ヶ月 | 0 | 0 | 0 | 0 | 0 | 0 | 0 | 0
|  |  | 従量料金 |  | その他期 | 62.95 | 円/m3 × | 0 | m3 | 0 |  | 0 |  | 0 |  | 0 |  | 0 | 0
[5 empty] | 冬期 | 62.95 | 円/m3 × | 0 | m3 | 0 |  | 0 |  | 0 |  | 0 |  | 0 | 0
|  |  | 小計 | [15 empty] | 0
ガス料金GHP LPガス) |  |  | 基本料金（本事業分） |  |  | 1760 | 円/月 × | 12 | ヶ月 | 0 |  | 0 |  | 0 |  | 0 |  | 0
|  |  | 従量料金 | (50㎥以下+50超え) |  | 406 | 円/m3 × | 0 | m3 ＋ | 331 | 円/m3 × | 0 | m3 | 0 |  | 0 |  | 0 | 0
|  |  | 小計 |  |  | 0 | 0 | 0 | 0 | 0 | 0 | 0 | 0 | 0 | 0 | 0 | 0 | 0 | 0

## 様式９－４－56
●学校別エネルギー等積算表 |  |  | （基準年） | [6 empty] | 学校種別 | 中学校 | 通し番号 | 56 | 学校番号 | 25 | 学校名 | 友泉中学校 | [6 empty] | （様式9-4A）
■空調設備の性能の設定
[5 empty] | 機器性能 |  |  |  |  | 電力 | [7 empty] | ガス |  |  |  |  | 備考
[5 empty] | 能力（kW/台） |  | 台数 | 機器能力 |  | 消費電力 |  |  |  | 待機時電力 |  |  |  | 消費ガス量
[8 empty] | 能力計(kW) |  | （kW/台） |  | 計(kW) |  | （kW/台） |  | 計(kW) |  | （kW/台） |  | 計(kW) |  | 塩害対策
[5 empty] | 冷房 | 暖房 | （台） | 冷房 | 暖房 | 冷房 | 暖房 | 冷房 | 暖房 | 冷房 | 暖房 | 冷房 | 暖房 | 冷房 | 暖房 | 冷房 | 暖房
室外機 | 室外機系統名 | 機器登録記号 |  | EHP/GHP
[7 empty] | 0 | 0 | 0 |  |  | 0 | 0 |  |  | 0 | 0 |  |  | 0 | 0
室内機 | 室外機系統名 | 対象室名称 | 機器登録番号 | EHP/GHP
0
0
0
0
0
0
0
0
0
0
0
0
[7 empty] | 0 | 0 | 0 |  |  | 0 | 0 |  |  | 0 | 0
合計 | [11 empty] | 0 | 0 |  |  | 0 | 0 |  |  | 0 | 0
最大電力(kW) |  |  |  |  | 0
■月別エネルギー消費量の算定
[5 empty] | 冷房期 |  |  |  | 暖房期 |  |  |  | 非空調期 |  |  |  | 計 |  | 備考 |  |  | ■電力消費量総括表
[5 empty] | 6月 | 7月 | 8月 | 9月 | 12月 | 1月 | 2月 | 3月 | 4月 | 5月 | 10月 | 11月 | [5 empty] | 昼間電力消費量（kWh)
ピーク時負荷 |  |  | 冷房 | （MW） | 冷房期 6月: 0 | [5 empty] | 冷房期 | 夏季 | 0
|  |  | 暖房 | （MW） | 暖房期 12月: 0 | [6 empty] | その他季 | 0
空調運転時間(h) |  |  | 運転日数 | (日/月) | 20 | 15 | 10 | 20 | 15 | 20 | 20 | 15 | [9 empty] | 暖房期 |  | 0
|  |  | 運転時間 | (h/日) | 冷房期 6月: 8; 暖房期 12月: 8 | [5 empty] | 非空調期 |  | 0
|  |  | 冷房 | 夏季 | 冷房期 7月: 120; 冷房期 8月: 80; 冷房期 9月: 160 | 360 | 520 |  |  |  | 計 |  | 0
|  |  |  | その他季 | 冷房期 6月: 160 | 160 |  |  |  |  | 夜間電力消費量（kWh)
|  |  | 暖房 | その他季 | 暖房期 12月: 120; 暖房期 1月: 160; 暖房期 2月: 160; 暖房期 3月: 120 |  | 560 |  |  |  | 冷房期 | 夏季 | 0
月別負荷率(％) |  |  |  |  | 35 | 70 | 80 | 50 | 45 | 60 | 60 | 35 | [10 empty] | その他季 | 0
全負荷相当運転時間(h) |  |  | 冷房 | 夏季 | 冷房期 7月: 84; 冷房期 8月: 64; 冷房期 9月: 80 | 228 | 284 |  |  |  | 暖房期 |  | 0
|  |  |  | その他季 | 冷房期 6月: 56 | 56 |  |  |  |  | 計 |  | 0
|  |  | 暖房 | その他季 | 暖房期 12月: 54; 暖房期 1月: 96; 暖房期 2月: 96; 暖房期 3月: 42 |  | 288 |  |  |  | 計（kWh)
月別負荷(MWh) |  |  | 冷房 | 夏季 | 冷房期 7月: 0; 冷房期 8月: 0; 冷房期 9月: 0 | 0 | 0 |  |  |  | 冷房期 |  | 0
|  |  |  | その他季 | 冷房期 6月: 0 | 0 |  |  |  |  | 暖房期 |  | 0
|  |  | 暖房 | その他季 | 暖房期 12月: 0; 暖房期 1月: 0; 暖房期 2月: 0; 暖房期 3月: 0 |  | 0 |  |  |  | 計 |  | 0
待機時間(h) |  |  | 冷房 | 夏季 | 冷房期 7月: 624; 冷房期 8月: 664; 冷房期 9月: 560 | 1848
|  |  |  | その他季 | 冷房期 6月: 560; 非空調期 4月: 720; 非空調期 5月: 744; 非空調期 10月: 744; 非空調期 11月: 720 | 5832
|  |  | 暖房 | その他季 | 暖房期 12月: 624; 暖房期 1月: 584; 暖房期 2月: 512; 暖房期 3月: 624
電力消費原単位（室外機） |  |  |  | (kW/kW) | 冷房期 6月: 0; 暖房期 12月: 0 | [5 empty] | ■ガス消費量総括表(m3)
室外機消費電力(kWh) |  |  | 冷房 | 夏季 | 冷房期 7月: 0; 冷房期 8月: 0; 冷房期 9月: 0 | 0 | 0 |  |  |  | 冷房期 |  | 0
|  |  |  | その他季 | 冷房期 6月: 0; 非空調期 4月: 0; 非空調期 5月: 0; 非空調期 10月: 0; 非空調期 11月: 0 | 0 |  |  |  |  | 暖房期 |  | 0
|  |  | 暖房 | その他季 | 暖房期 12月: 0; 暖房期 1月: 0; 暖房期 2月: 0; 暖房期 3月: 0 |  | 0 |  |  |  | 計 |  | 0
室内機消費電力(kWh) |  |  | 冷房 | 夏季 | 冷房期 7月: 0; 冷房期 8月: 0; 冷房期 9月: 0 | 0 | 0 |  |  |  | 月数 | その他期 | 冬期
|  |  |  | その他季 | 冷房期 6月: 0; 非空調期 4月: 0; 非空調期 5月: 0; 非空調期 10月: 0; 非空調期 11月: 0 | 0 |  |  |  |  | A | 4 | 4
|  |  | 暖房 | その他季 | 暖房期 12月: 0; 暖房期 1月: 0; 暖房期 2月: 0; 暖房期 3月: 0 |  | 0 |  |  |  | B | 0 | 0
蓄熱時消費電力量(kWh)注 |  |  | 冷房 | 夏季 | 冷房期 7月: 0; 冷房期 8月: 0; 冷房期 9月: 0 | 0 | 0 | 注:蓄熱を採用する系統のうち、蓄熱時間帯に消費する電力を記入 |  |  | C | 0 | 0
|  |  |  | その他季 | 冷房期 6月: 0; 非空調期 4月: 0; 非空調期 5月: 0; 非空調期 10月: 0; 非空調期 11月: 0 | 0 |  |  |  |  | 消費量 | その他期 | 冬期
|  |  | 暖房 | その他季 |  |  |  |  | 0 | 0 | 0 | 0 | 0 | 0 | 0 | 0 |  | 0 |  |  |  | A | 0 | 0
ガス消費原単位 |  |  |  | (m3/kW) | [17 empty] | B | 0 | 0
ガス使用量(m3) |  |  |  | その他期 | 冷房期 6月: 0; 冷房期 7月: 0; 冷房期 8月: 0; 冷房期 9月: 0 | 0 |  |  |  |  | C | 0 | 0
|  |  |  | 冬期 | 暖房期 12月: 0; 暖房期 1月: 0; 暖房期 2月: 0; 暖房期 3月: 0 | 0
■エネルギー費用算定に係る料金体系
電力料金の種別 |  |  |  | 九州電力 業務用電力A
ガス料金の種別 |  |  |  | なし
■エネルギー費用の算定
[5 empty] | 冷房期 7月: 算出根拠 |  |  | 金額（税込・円） |  | 備考
電力料金 |  |  | 基本料金（本事業による増加分） |  | 暖房期 2月: ↓力率(％）注 |  |  |  |  | 注：年間平均力率を入力してください。
[5 empty] | 冷房期 7月: 2046; 冷房期 8月: 円/kW月 ×; 冷房期 9月: 0; 暖房期 12月: kW × ｛ ( 185 -; 暖房期 2月: 85; 暖房期 3月: ） ／ 100 ｝ × 12 ヶ月 |  |  | 0
|  |  | 従量料金 | 冷房 | 夏季 | ( | 12.99 | + | -1.63 | + | 2.98 | ）円/kWh × | 0 | kWh |  |  |  |  | 0
[5 empty] | その他季 | ( | 12.06 | + | -1.63 | + | 2.98 | ）円/kWh × | 0 | kWh |  |  |  |  | 0
|  |  |  | 暖房 | その他季 | ( | 12.06 | + | -1.63 | + | 2.98 | ）円/kWh × | 0 | kWh |  |  |  |  | 0
|  |  |  | 非空調期 |  | ( | 12.06 | + | -1.63 | + | 2.98 | ）円/kWh × | 0 | kWh |  |  |  |  | 0
[7 empty] | ↑電力料金単価 |  | ↑燃料費調整単価 |  | ↑再エネ発電促進賦課金
|  |  | 小計 | [15 empty] | 0
ガス料金 |  |  | 定額基本料金（本事業による増加分）
流量基本料金（本事業による増加分）
|  |  | 従量料金 |  | 冷房期 6月: その他期
冬期
小計
合計 | [18 empty] | 0
●学校別エネルギー等積算表 |  |  | （基準年） |  | 暖房期 1月: 学校種別; 暖房期 2月: 中学校; 暖房期 3月: 通し番号; 非空調期 4月: 56; 非空調期 5月: 学校番号; 非空調期 10月: 25; 非空調期 11月: 学校名 | 友泉中学校 | [6 empty] | （様式9-4B）
■空調設備の性能の設定
[5 empty] | 冷房期 6月: 機器性能; 暖房期 1月: 電力 |  | ガス |  |  |  |  | 備考
[5 empty] | 冷房期 6月: 能力（kW/台）; 冷房期 8月: 台数; 冷房期 9月: 機器能力; 暖房期 1月: 消費電力; 非空調期 5月: 待機時電力 |  | 消費ガス量
[5 empty] | 冷房期 9月: 能力計(kW); 暖房期 1月: （kW/台）; 暖房期 3月: 計(kW); 非空調期 5月: （kW/台）; 非空調期 11月: 計(kW) |  | （kW/台） |  | 計(kW) |  | 塩害対策
[5 empty] | 冷房 | 暖房 | （台） | 冷房 | 暖房 | 冷房 | 暖房 | 冷房 | 暖房 | 冷房 | 暖房 | 冷房 | 暖房 | 冷房 | 暖房 | 冷房 | 暖房
室外機 | 室外機系統名 | 機器登録記号 |  | EHP/GHP
[5 empty] | 冷房期 8月: 0; 冷房期 9月: 0; 暖房期 12月: 0; 暖房期 3月: 0; 非空調期 4月: 0; 非空調期 11月: 0 | 0 |  |  | 0 | 0
室内機 | 室外機系統名 | 対象室名称 | 機器登録番号 | EHP/GHP
[5 empty] | 冷房期 8月: 0; 冷房期 9月: 0; 暖房期 12月: 0; 暖房期 3月: 0; 非空調期 4月: 0; 非空調期 11月: 0 | 0
合計 |  |  |  |  | 暖房期 3月: 0; 非空調期 4月: 0; 非空調期 11月: 0 | 0 |  |  | 0 | 0
最大電力(kW) |  |  |  |  | 冷房期 6月: 0
■月別エネルギー消費量の算定
[5 empty] | 冷房期 6月: 冷房期; 暖房期 12月: 暖房期; 非空調期 4月: 非空調期 | 計 |  | 備考 |  |  | ■電力消費量総括表
[5 empty] | 6月 | 7月 | 8月 | 9月 | 12月 | 1月 | 2月 | 3月 | 4月 | 5月 | 10月 | 11月 | [5 empty] | 昼間電力消費量（kWh)
ピーク時負荷 |  |  | 冷房 | （MW） | 冷房期 6月: 0 | [5 empty] | 冷房期 | 夏季 | 0
|  |  | 暖房 | （MW） | 暖房期 12月: 0 | [6 empty] | その他季 | 0
空調運転時間(h) |  |  | 運転日数 | (日/月) | 20 | 15 | 10 | 20 | 15 | 20 | 20 | 15 | [9 empty] | 暖房期 |  | 0
|  |  | 運転時間 | (h/日) | 冷房期 6月: 8; 暖房期 12月: 8 | [5 empty] | 非空調期 |  | 0
|  |  | 冷房 | 夏季 | 冷房期 7月: 120; 冷房期 8月: 80; 冷房期 9月: 160 | 360 | 520 |  |  |  | 計 |  | 0
|  |  |  | その他季 | 冷房期 6月: 160 | 160 |  |  |  |  | 夜間電力消費量（kWh)
|  |  | 暖房 | その他季 | 暖房期 12月: 120; 暖房期 1月: 160; 暖房期 2月: 160; 暖房期 3月: 120 |  | 560 |  |  |  | 冷房期 | 夏季 | 0
月別負荷率(％) |  |  |  |  | 35 | 70 | 80 | 50 | 45 | 60 | 60 | 35 | [10 empty] | その他季 | 0
全負荷相当運転時間(h) |  |  | 冷房 | 夏季 | 冷房期 7月: 84; 冷房期 8月: 64; 冷房期 9月: 80 | 228 | 284 |  |  |  | 暖房期 |  | 0
|  |  |  | その他季 | 冷房期 6月: 56 | 56 |  |  |  |  | 計 |  | 0
|  |  | 暖房 | その他季 | 暖房期 12月: 54; 暖房期 1月: 96; 暖房期 2月: 96; 暖房期 3月: 42 |  | 288 |  |  |  | 計（kWh)
月別負荷(MWh) |  |  | 冷房 | 夏季 | 冷房期 7月: 0; 冷房期 8月: 0; 冷房期 9月: 0 | 0 | 0 |  |  |  | 冷房期 |  | 0
|  |  |  | その他季 | 冷房期 6月: 0 | 0 |  |  |  |  | 暖房期 |  | 0
|  |  | 暖房 | その他季 | 暖房期 12月: 0; 暖房期 1月: 0; 暖房期 2月: 0; 暖房期 3月: 0 |  | 0 |  |  |  | 計 |  | 0
待機時間(h) |  |  | 冷房 | 夏季 | 冷房期 7月: 624; 冷房期 8月: 664; 冷房期 9月: 560 | 1848
|  |  |  | その他季 | 冷房期 6月: 560; 非空調期 4月: 720; 非空調期 5月: 744; 非空調期 10月: 744; 非空調期 11月: 720 | 5832
|  |  | 暖房 | その他季 | 暖房期 12月: 624; 暖房期 1月: 584; 暖房期 2月: 512; 暖房期 3月: 624
電力消費原単位（室外機） |  |  |  | (kW/kW) | 冷房期 6月: 0; 暖房期 12月: 0 | [5 empty] | ■ガス消費量総括表(m3)
室外機消費電力(kWh) |  |  | 冷房 | 夏季 | 冷房期 7月: 0; 冷房期 8月: 0; 冷房期 9月: 0 | 0 | 0 |  |  |  | 冷房期 |  | 0
|  |  |  | その他季 | 冷房期 6月: 0; 非空調期 4月: 0; 非空調期 5月: 0; 非空調期 10月: 0; 非空調期 11月: 0 | 0 |  |  |  |  | 暖房期 |  | 0
|  |  | 暖房 | その他季 | 暖房期 12月: 0; 暖房期 1月: 0; 暖房期 2月: 0; 暖房期 3月: 0 |  | 0 |  |  |  | 計 |  | 0
室内機消費電力(kWh) |  |  | 冷房 | 夏季 | 冷房期 7月: 0; 冷房期 8月: 0; 冷房期 9月: 0 | 0 | 0 |  |  |  | 月数 | その他期 | 冬期
|  |  |  | その他季 | 冷房期 6月: 0; 非空調期 4月: 0; 非空調期 5月: 0; 非空調期 10月: 0; 非空調期 11月: 0 | 0 |  |  |  |  | A | 4 | 4
|  |  | 暖房 | その他季 | 暖房期 12月: 0; 暖房期 1月: 0; 暖房期 2月: 0; 暖房期 3月: 0 |  | 0 |  |  |  | B | 0 | 0
蓄熱時消費電力量(kWh)注 |  |  | 冷房 | 夏季 | 冷房期 7月: 0; 冷房期 8月: 0; 冷房期 9月: 0 | 0 | 0 | 注:蓄熱を採用する系統のうち、蓄熱時間帯に消費する電力を記入。 |  |  | C | 0 | 0
|  |  |  | その他季 | 冷房期 6月: 0; 非空調期 4月: 0; 非空調期 5月: 0; 非空調期 10月: 0; 非空調期 11月: 0 | 0 |  |  |  |  | 消費量 | その他期 | 冬期
|  |  | 暖房 | その他季 |  |  |  |  | 0 | 0 | 0 | 0 | 0 | 0 | 0 | 0 |  | 0 |  |  |  | A | 0 | 0
ガス消費原単位 |  |  |  | (m3/kW) | 冷房期 6月: 0; 暖房期 12月: 0 | [5 empty] | B | 0 | 0
ガス使用量(m3) |  |  |  | その他期 | 冷房期 6月: 0; 冷房期 7月: 0; 冷房期 8月: 0; 冷房期 9月: 0 | 0 |  |  |  |  | C | 0 | 0
|  |  |  | 冬期 | 暖房期 12月: 0; 暖房期 1月: 0; 暖房期 2月: 0; 暖房期 3月: 0 | 0
■エネルギー費用算定に係る料金体系
電力料金の種別 |  |  |  | 九州電力 業務用電力A | 冷房期 9月: INDEX
ガス料金の種別 |  |  |  | 西部ガス 小型空調 パッケージ契約 | 冷房期 9月: 2
■エネルギー費用の算定
[5 empty] | 冷房期 7月: 算出根拠 |  |  | 金額（税込・円） |  | 備考
電力料金 |  |  | 基本料金（本事業による増加分） |  | 暖房期 2月: ↓力率(％）注 |  |  |  |  | 注：年間平均力率を入力してください。
[5 empty] | 冷房期 7月: 2046; 冷房期 8月: 円/kW月 ×; 冷房期 9月: 0; 暖房期 12月: kW × ｛ ( 185 -; 暖房期 2月: 85; 暖房期 3月: ） ／ 100 ｝ × 12 ヶ月 |  |  | 0
|  |  | 従量料金 | 冷房 | 夏季 | ( | 12.99 | + | -1.63 | + | 2.98 | ）円/kWh × | 0 | kWh |  |  |  |  | 0
[5 empty] | その他季 | ( | 12.06 | + | -1.63 | + | 2.98 | ）円/kWh × | 0 | kWh |  |  |  |  | 0
|  |  |  | 暖房 | その他季 | ( | 12.06 | + | -1.63 | + | 2.98 | ）円/kWh × | 0 | kWh |  |  |  |  | 0
|  |  |  | 非空調期 |  | ( | 12.06 | + | -1.63 | + | 2.98 | ）円/kWh × | 0 | kWh |  |  |  |  | 0
[7 empty] | ↑電力料金単価 |  | ↑燃料費調整単価 |  | ↑再エネ発電促進賦課金
|  |  | 小計 | [15 empty] | 0
ガス料金 |  |  | 定額基本料金（本事業による増加分） |  |  | 4180 | 円/月 × | 12 | ヶ月 | 0 |  | 0 |  | 0 |  | 0 |  |  | 50160
|  |  | 流量基本料金（本事業による増加分） |  | 冷房期 7月: 1430; 冷房期 8月: 円/m3月 ×; 冷房期 9月: 0; 暖房期 12月: m3 ×; 暖房期 1月: 12; 暖房期 2月: ヶ月 |  |  | 0
|  |  | 従量料金 |  | その他期 | 62.95 | 円/m3 × | 0 | m3 | 0 |  | 0 |  | 0 |  | 0 |  |  | 0
[5 empty] | 冬期 | 62.95 | 円/m3 × | 0 | m3 | 0 |  | 0 |  | 0 |  | 0 |  |  | 0
|  |  | 小計 | [15 empty] | 50160
合計 | [18 empty] | 50160
●学校別エネルギー等積算表 |  |  | （基準年） |  | 暖房期 1月: 学校種別; 暖房期 2月: 中学校; 暖房期 3月: 通し番号; 非空調期 4月: 56; 非空調期 5月: 学校番号; 非空調期 10月: 25; 非空調期 11月: 学校名 | 友泉中学校 | [6 empty] | （様式9-4C）
■空調設備の性能の設定
[5 empty] | 冷房期 6月: 機器性能; 暖房期 1月: 電力 |  | ガス |  |  |  |  | 備考
[5 empty] | 冷房期 6月: 能力（kW/台）; 冷房期 8月: 台数; 冷房期 9月: 機器能力; 暖房期 1月: 消費電力; 非空調期 5月: 待機時電力 |  | 消費ガス量
[5 empty] | 冷房期 9月: 能力計(kW); 暖房期 1月: （kW/台）; 暖房期 3月: 計(kW); 非空調期 5月: （kW/台）; 非空調期 11月: 計(kW) |  | （kW/台） |  | 計(kW) |  | 塩害対策
[5 empty] | 冷房 | 暖房 | （台） | 冷房 | 暖房 | 冷房 | 暖房 | 冷房 | 暖房 | 冷房 | 暖房 | 冷房 | 暖房 | 冷房 | 暖房 | 冷房 | 暖房
室外機 | 室外機系統名 | 機器登録記号 |  | EHP/GHP
[5 empty] | 冷房期 8月: 0; 冷房期 9月: 0; 暖房期 12月: 0; 暖房期 3月: 0; 非空調期 4月: 0; 非空調期 11月: 0 | 0 |  |  | 0 | 0
室内機 | 室外機系統名 | 対象室名称 | 機器登録番号 | EHP/GHP
[5 empty] | 冷房期 8月: 0; 冷房期 9月: 0; 暖房期 12月: 0; 暖房期 3月: 0; 非空調期 4月: 0; 非空調期 11月: 0 | 0
合計 |  |  |  |  | 暖房期 3月: 0; 非空調期 4月: 0; 非空調期 11月: 0 | 0 |  |  | 0 | 0
最大電力(kW) |  |  |  |  | 冷房期 6月: 0
■月別エネルギー消費量の算定
[5 empty] | 冷房期 6月: 冷房期; 暖房期 12月: 暖房期; 非空調期 4月: 非空調期 | 計 |  | 備考 |  |  | ■電力消費量総括表
[5 empty] | 6月 | 7月 | 8月 | 9月 | 12月 | 1月 | 2月 | 3月 | 4月 | 5月 | 10月 | 11月 | [5 empty] | 昼間電力消費量（kWh)
ピーク時負荷 |  |  | 冷房 | （MW） | 冷房期 6月: 0 | [5 empty] | 冷房期 | 夏季 | 0
|  |  | 暖房 | （MW） | 暖房期 12月: 0 | [6 empty] | その他季 | 0
空調運転時間(h) |  |  | 運転日数 | (日/月) | 20 | 15 | 10 | 20 | 15 | 20 | 20 | 15 | [9 empty] | 暖房期 |  | 0
|  |  | 運転時間 | (h/日) | 冷房期 6月: 8; 暖房期 12月: 8 | [5 empty] | 非空調期 |  | 0
|  |  | 冷房 | 夏季 | 冷房期 7月: 120; 冷房期 8月: 80; 冷房期 9月: 160 | 360 | 520 |  |  |  | 計 |  | 0
|  |  |  | その他季 | 冷房期 6月: 160 | 160 |  |  |  |  | 夜間電力消費量（kWh)
|  |  | 暖房 | その他季 | 暖房期 12月: 120; 暖房期 1月: 160; 暖房期 2月: 160; 暖房期 3月: 120 |  | 560 |  |  |  | 冷房期 | 夏季 | 0
月別負荷率(％) |  |  |  |  | 35 | 70 | 80 | 50 | 45 | 60 | 60 | 35 | [10 empty] | その他季 | 0
全負荷相当運転時間(h) |  |  | 冷房 | 夏季 | 冷房期 7月: 84; 冷房期 8月: 64; 冷房期 9月: 80 | 228 | 284 |  |  |  | 暖房期 |  | 0
|  |  |  | その他季 | 冷房期 6月: 56 | 56 |  |  |  |  | 計 |  | 0
|  |  | 暖房 | その他季 | 暖房期 12月: 54; 暖房期 1月: 96; 暖房期 2月: 96; 暖房期 3月: 42 |  | 288 |  |  |  | 計（kWh)
月別負荷(MWh) |  |  | 冷房 | 夏季 | 冷房期 7月: 0; 冷房期 8月: 0; 冷房期 9月: 0 | 0 | 0 |  |  |  | 冷房期 |  | 0
|  |  |  | その他季 | 冷房期 6月: 0 | 0 |  |  |  |  | 暖房期 |  | 0
|  |  | 暖房 | その他季 | 暖房期 12月: 0; 暖房期 1月: 0; 暖房期 2月: 0; 暖房期 3月: 0 |  | 0 |  |  |  | 計 |  | 0
待機時間(h) |  |  | 冷房 | 夏季 | 冷房期 7月: 624; 冷房期 8月: 664; 冷房期 9月: 560 | 1848
|  |  |  | その他季 | 冷房期 6月: 560; 非空調期 4月: 720; 非空調期 5月: 744; 非空調期 10月: 744; 非空調期 11月: 720 | 5832
|  |  | 暖房 | その他季 | 暖房期 12月: 624; 暖房期 1月: 584; 暖房期 2月: 512; 暖房期 3月: 624
電力消費原単位（室外機） |  |  |  | (kW/kW) | 冷房期 6月: 0; 暖房期 12月: 0 | [5 empty] | ■ガス消費量総括表(m3)
室外機消費電力(kWh) |  |  | 冷房 | 夏季 | 冷房期 7月: 0; 冷房期 8月: 0; 冷房期 9月: 0 | 0 | 0 |  |  |  | 冷房期 |  | 0
|  |  |  | その他季 | 冷房期 6月: 0; 非空調期 4月: 0; 非空調期 5月: 0; 非空調期 10月: 0; 非空調期 11月: 0 | 0 |  |  |  |  | 暖房期 |  | 0
|  |  | 暖房 | その他季 | 暖房期 12月: 0; 暖房期 1月: 0; 暖房期 2月: 0; 暖房期 3月: 0 |  | 0 |  |  |  | 計 |  | 0
室内機消費電力(kWh) |  |  | 冷房 | 夏季 | 冷房期 7月: 0; 冷房期 8月: 0; 冷房期 9月: 0 | 0 | 0 |  |  |  | 月数 | その他期 | 冬期
|  |  |  | その他季 | 冷房期 6月: 0; 非空調期 4月: 0; 非空調期 5月: 0; 非空調期 10月: 0; 非空調期 11月: 0 | 0 |  |  |  |  | 50m3以下 | 4 | 4
|  |  | 暖房 | その他季 | 暖房期 12月: 0; 暖房期 1月: 0; 暖房期 2月: 0; 暖房期 3月: 0 |  | 0 |  |  |  | 50m3超 | 0 | 0
蓄熱時消費電力量(kWh)注 |  |  | 冷房 | 夏季 | 冷房期 7月: 0; 冷房期 8月: 0; 冷房期 9月: 0 | 0 | 0 | 注:蓄熱を採用する系統のうち、蓄熱時間帯に消費する電力を記入。
|  |  |  | その他季 | 冷房期 6月: 0; 非空調期 4月: 0; 非空調期 5月: 0; 非空調期 10月: 0; 非空調期 11月: 0 | 0 |  |  |  |  | 消費量 | その他期 | 冬期
|  |  | 暖房 | その他季 |  |  |  |  | 0 | 0 | 0 | 0 | 0 | 0 | 0 | 0 |  | 0 |  |  |  | 50m3以下 | 0 | 0
ガス消費原単位 |  |  |  | (m3/kW) | 冷房期 6月: 0; 暖房期 12月: 0 | [5 empty] | 50m3超 | 0 | 0
ガス使用量(m3) |  |  |  | その他期 | 冷房期 6月: 0; 冷房期 7月: 0; 冷房期 8月: 0; 冷房期 9月: 0 | 0
|  |  |  | 冬期 | 暖房期 12月: 0; 暖房期 1月: 0; 暖房期 2月: 0; 暖房期 3月: 0 | 0
■エネルギー費用算定に係る料金体系
電力料金の種別 |  |  |  | 九州電力 業務用電力A | 冷房期 9月: INDEX
ガス料金の種別 |  |  |  | 液化石油ガス(LPガス) | 冷房期 9月: 3
■エネルギー費用の算定
[5 empty] | 冷房期 7月: 算出根拠 |  |  | 金額（税込・円） |  | 備考
電力料金 |  |  | 基本料金（本事業による増加分） |  | 暖房期 2月: ↓力率(％）注 |  |  |  |  | 注：年間平均力率を入力してください。
[5 empty] | 冷房期 7月: 2046; 冷房期 8月: 円/kW月 ×; 冷房期 9月: 0; 暖房期 12月: kW × ｛ ( 185 -; 暖房期 2月: 85; 暖房期 3月: ） ／ 100 ｝ × 12 ヶ月 |  |  | 0
|  |  | 従量料金 | 冷房 | 夏季 | ( | 12.99 | + | -1.63 | + | 2.98 | ）円/kWh × | 0 | kWh |  |  |  |  | 0
[5 empty] | その他季 | ( | 12.06 | + | -1.63 | + | 2.98 | ）円/kWh × | 0 | kWh |  |  |  |  | 0
|  |  |  | 暖房 | その他季 | ( | 12.06 | + | -1.63 | + | 2.98 | ）円/kWh × | 0 | kWh |  |  |  |  | 0
|  |  |  | 非空調期 |  | ( | 12.06 | + | -1.63 | + | 2.98 | ）円/kWh × | 0 | kWh |  |  |  |  | 0
[7 empty] | ↑電力料金単価 |  | ↑燃料費調整単価 |  | ↑再エネ発電促進賦課金
|  |  | 小計 | [15 empty] | 0
ガス料金 |  |  | 基本料金（本事業分） |  |  | 1760 | 円/月 × | 12 | ヶ月 | 0 |  | 0 |  | 0 |  | 0 |  |  | 21120
|  |  | 従量料金 |  |  | 406 | 円/m3 × | 0 | m3 ＋ | 331 | 円/m3 × | 0 | m3 | 0 |  | 0 |  |  | 0
|  |  | 小計 | [15 empty] | 21120
合計 | [18 empty] | 21120
●学校別エネルギー等積算表 |  |  |  | ※黄色のセルの必要箇所に入力すること。 | 暖房期 1月: 学校種別; 暖房期 2月: 中学校; 暖房期 3月: 通し番号; 非空調期 4月: 56; 非空調期 5月: 学校番号; 非空調期 10月: 25; 非空調期 11月: 学校名 | 友泉中学校 | [5 empty] | （様式9-4-56）
■空調設備の性能の設定 |  |  |  |  | 冷房期 6月: 機器性能; 暖房期 1月: 電力 |  | ガス |  |  |  | 塩害 対応 | 備考
[5 empty] | 冷房期 6月: 能力（kW/台）; 冷房期 8月: 台数; 冷房期 9月: 機器能力; 暖房期 1月: 消費電力; 非空調期 5月: 待機時電力 |  | 消費ガス量
[5 empty] | 冷房期 9月: 能力計(kW); 暖房期 1月: （kW/台）; 暖房期 3月: 計(kW); 非空調期 5月: （kW/台）; 非空調期 11月: 計(kW) |  | （kW/台） |  | 計(kW)
[5 empty] | 冷房 | 暖房 | （台） | 冷房 | 暖房 | 冷房 | 暖房 | 冷房 | 暖房 | 冷房 | 暖房 | 冷房 | 暖房 | 冷房 | 暖房 | 冷房 | 暖房
室外機 | 室外機系統名 | 機器登録記号 |  | EHP/GHP
[5 empty] | 冷房期 6月: EHP合計; 冷房期 8月: 0; 冷房期 9月: 0; 暖房期 12月: 0; 暖房期 3月: 0; 非空調期 4月: 0; 非空調期 11月: 0 | 0
[5 empty] | 冷房期 6月: GHP（都市ガス）合計; 冷房期 8月: 0; 冷房期 9月: 0; 暖房期 12月: 0; 暖房期 3月: 0; 非空調期 4月: 0; 非空調期 11月: 0 | 0 |  |  | 0 | 0
[5 empty] | 冷房期 6月: GHP（LPガス）合計; 冷房期 8月: 0; 冷房期 9月: 0; 暖房期 12月: 0; 暖房期 3月: 0; 非空調期 4月: 0; 非空調期 11月: 0 | 0 |  |  | 0 | 0
室内機 | 室外機系統名 | 対象室名称 | 機器登録番号 | EHP/GHP
0
0
0
0
0
0
0
0
[5 empty] | 冷房期 6月: EHP合計; 冷房期 8月: 0; 冷房期 9月: 0; 暖房期 12月: 0; 暖房期 3月: 0; 非空調期 4月: 0; 非空調期 11月: 0 | 0
[5 empty] | 冷房期 6月: GHP（都市ガス）合計; 冷房期 8月: 0; 冷房期 9月: 0; 暖房期 12月: 0; 暖房期 3月: 0; 非空調期 4月: 0; 非空調期 11月: 0 | 0
[5 empty] | 冷房期 6月: GHP（LPガス）合計; 冷房期 8月: 0; 冷房期 9月: 0; 暖房期 12月: 0; 暖房期 3月: 0; 非空調期 4月: 0; 非空調期 11月: 0 | 0
最大電力(kW) |  |  | EHP |  | 冷房期 6月: 0; 冷房期 8月: 合計; 暖房期 1月: EHP; 暖房期 3月: 0; 非空調期 4月: 0; 非空調期 11月: 0 | 0
|  |  | GHP（都市ガス） |  | 冷房期 6月: 0; 暖房期 1月: GHP（都市ガス）; 暖房期 3月: 0; 非空調期 4月: 0; 非空調期 11月: 0 | 0 |  |  | 0 | 0
|  |  | GHP（LPガス） |  | 冷房期 6月: 0; 暖房期 1月: GHP（LPガス）; 暖房期 3月: 0; 非空調期 4月: 0; 非空調期 11月: 0 | 0 |  |  | 0 | 0
■月別エネルギー消費量の算定 |  |  |  |  | 冷房期 6月: 冷房期; 暖房期 1月: 暖房期; 非空調期 10月: 非空調期 |  |  |  | 計 | 備考
[5 empty] | 6月 | 7月 | 8月 | 9月 | 計 | 12月 | 1月 | 2月 | 3月 | 計 | 4月 | 5月 | 10月 | 11月 | 計
空調運転時間(h) （1日当たり８時間） |  |  | 運転日数 |  | 20 | 15 | 10 | 20 | 65 | 15 | 20 | 20 | 15 | 70 | [5 empty] | 135
|  |  | 総運転時間 |  | 160 | 120 | 80 | 160 | 520 | 120 | 160 | 160 | 120 | 560 | [5 empty] | 1080
月別負荷率(％) |  |  |  |  | 35 | 70 | 80 | 50 | - | 45 | 60 | 60 | 35 | -
全負荷相当運転時間(h) |  |  |  |  | 56 | 84 | 64 | 80 | 284 | 54 | 96 | 96 | 42 | 288 | [5 empty] | 572
月別負荷(MWh) |  | EHP |  |  | 0 | 0 | 0 | 0 | 0 | 0 | 0 | 0 | 0 | 0 | [5 empty] | 0
|  | GHP（都市ガス） |  |  | 0 | 0 | 0 | 0 | 0 | 0 | 0 | 0 | 0 | 0 | [5 empty] | 0
|  | GHP（LPガス） |  |  | 0 | 0 | 0 | 0 | 0 | 0 | 0 | 0 | 0 | 0 | [5 empty] | 0
待機時間(h) |  |  |  |  | 664 | 660 | 680 | 640 | 2644 | 690 | 648 | 576 | 702 | 2616 | 720 | 744 | 744 | 720 | 2928 | 8188
消費電力(kWh) （室外機・ 室内機合計） |  | EHP |  |  | 0 | 0 | 0 | 0 | 0 | 0 | 0 | 0 | 0 | 0 | 0 | 0 | 0 | 0 | 0 | 0
|  | GHP（都市ガス） |  |  | 0 | 0 | 0 | 0 | 0 | 0 | 0 | 0 | 0 | 0 | 0 | 0 | 0 | 0 | 0 | 0
|  | GHP（LPガス） |  |  | 0 | 0 | 0 | 0 | 0 | 0 | 0 | 0 | 0 | 0 | 0 | 0 | 0 | 0 | 0 | 0
|  | 小計 |  |  | 冷房期 6月: 0; 冷房期 7月: 0; 暖房期 12月: 0; 非空調期 5月: 0 |  |  | 0 | 0
蓄熱時消費電力量 (kWh)注 |  | EHP | 冷房 | 夏季 | [15 empty] | 0 | bar: 冷房期 7月 to 暖房期 12月; 非空調期 5月
|  |  |  | その他季 | [15 empty] | 0 | bar: 冷房期 6月; 非空調期 10月 to 非空調期 11月
|  |  | 暖房 | その他季 | bar: 暖房期 1月 to 非空調期 4月; 非空調期 10月 to 非空調期 11月
|  | GHP （都市ガス） | 冷房 | 夏季 | [15 empty] | 0 | bar: 冷房期 7月 to 暖房期 12月; 非空調期 5月
|  |  |  | その他季 | [15 empty] | 0 | bar: 冷房期 6月; 非空調期 10月 to 非空調期 11月
|  |  | 暖房 | その他季 | bar: 暖房期 1月 to 非空調期 4月; 非空調期 10月 to 非空調期 11月
|  | GHP （LPガス） | 冷房 | 夏季 | [15 empty] | 0 | bar: 冷房期 7月 to 暖房期 12月; 非空調期 5月
|  |  |  | その他季 | [15 empty] | 0 | bar: 冷房期 6月; 非空調期 10月 to 非空調期 11月
|  |  | 暖房 | その他季 | bar: 暖房期 1月 to 非空調期 4月; 非空調期 10月 to 非空調期 11月
都市ガス ガス使用量(m3) |  |  |  |  | 0 | 0 | 0 | 0 | 0 | 0 | 0 | 0 | 0 | 0 | [5 empty] | 0
LPガス ガス使用量(m3) |  |  |  |  | 0 | 0 | 0 | 0 | 0 | 0 | 0 | 0 | 0 | 0 | [5 empty] | 0
■エネルギー費用算定に係る料金体系 |  |  |  |  | 冷房期 8月: ○ピーク時負荷（MW); 暖房期 3月: ○電力消費原単位（室外機、kW/kW） | ○ガス消費原単位（㎥/kW）
電力料金の種別 |  | 九州電力 業務用電力A |  |  | 暖房期 12月: 冷房期; 暖房期 1月: 暖房期; 非空調期 5月: 冷房期; 非空調期 10月: 暖房期 |  | 冷房期 | 暖房期
都市ガス料金の種別 |  | 西部ガス 小型空調 パッケージ契約 |  |  | 冷房期 8月: EHP; 暖房期 12月: 0; 暖房期 1月: 0; 暖房期 3月: EHP; 非空調期 5月: 0; 非空調期 10月: 0 | 都市ガス | 0 | 0
ＬＰガス料金の種別 |  | 液化石油ガス(LPガス) |  |  | 冷房期 8月: GHP（都市ガス）; 暖房期 12月: 0; 暖房期 1月: 0; 暖房期 3月: GHP（都市ガス）; 非空調期 5月: 0; 非空調期 10月: 0 | LPガス | 0 | 0
[7 empty] | GHP（LPガス） |  | 0 | 0 |  | GHP（LPガス） |  | 0 | 0
■エネルギー費用の算定 |  |  |  |  | 冷房期 7月: 算出根拠 |  |  | 金額（税込・円） |  | 備考
電力料金 |  |  | 基本料金 （本事業による増加分） | EHP | 冷房期 7月: 2046; 冷房期 8月: 円/kW月 ×; 冷房期 9月: 0; 暖房期 12月: kW × ｛ ( 185 -; 暖房期 2月: 85; 暖房期 3月: ） ／ 100 ｝ × 12 ヶ月; 非空調期 5月: ※黄色セルに年間力率を入力してください |  |  | 0
|  |  |  | GHP（都市ガス） | 冷房期 7月: 2046; 冷房期 8月: 円/kW月 ×; 冷房期 9月: 0; 暖房期 12月: kW × ｛ ( 185 -; 暖房期 2月: 85; 暖房期 3月: ） ／ 100 ｝ × 12 ヶ月; 非空調期 5月: ※黄色セルに年間力率を入力してください |  |  | 0
|  |  |  | GHP（LPガス） | 冷房期 7月: 2046; 冷房期 8月: 円/kW月 ×; 冷房期 9月: 0; 暖房期 12月: kW × ｛ ( 185 -; 暖房期 2月: 85; 暖房期 3月: ） ／ 100 ｝ × 12 ヶ月; 非空調期 5月: ※黄色セルに年間力率を入力してください |  |  | 0
|  |  | 従量料金 | 冷房 | 夏季 | ( | 12.99 | + | -1.63 | + | 2.98 | ）円/kWh × | 0 | kWh |  |  |  |  | 0
[5 empty] | その他季 | ( | 12.06 | + | -1.63 | + | 2.98 | ）円/kWh × | 0 | kWh |  |  |  |  | 0
|  |  |  | 暖房 | その他季 | ( | 12.06 | + | -1.63 | + | 2.98 | ）円/kWh × | 0 | kWh |  |  |  |  | 0
|  |  |  | 非空調期 |  | ( | 12.06 | + | -1.63 | + | 2.98 | ）円/kWh × | 0 | kWh |  |  |  |  | 0
|  |  | 小計 |  | 冷房期 8月: ↑電力料金単価; 暖房期 12月: ↑燃料費調整単価; 暖房期 2月: ↑再エネ発電促進賦課金 |  |  | 0
ガス料金(GHP 都市ガス) |  |  | 定額基本料金（本事業による増加分） |  |  | 4180 | 円/月 × | 12 | ヶ月 | 0 |  | 0 |  | 0 |  | 0 |  | 0
|  |  | 流量基本料金（本事業による増加分） |  |  | 1430 | 円/m3月 × | 0 | m3 × | 12 | ヶ月 | 0 | 0 | 0 | 0 | 0 | 0 | 0 | 0
|  |  | 従量料金 |  | その他期 | 62.95 | 円/m3 × | 0 | m3 | 0 |  | 0 |  | 0 |  | 0 |  | 0 | 0
[5 empty] | 冬期 | 62.95 | 円/m3 × | 0 | m3 | 0 |  | 0 |  | 0 |  | 0 |  | 0 | 0
|  |  | 小計 | [15 empty] | 0
ガス料金GHP LPガス) |  |  | 基本料金（本事業分） |  |  | 1760 | 円/月 × | 12 | ヶ月 | 0 |  | 0 |  | 0 |  | 0 |  | 0
|  |  | 従量料金 | (50㎥以下+50超え) |  | 406 | 円/m3 × | 0 | m3 ＋ | 331 | 円/m3 × | 0 | m3 | 0 |  | 0 |  | 0 | 0
|  |  | 小計 |  |  | 0 | 0 | 0 | 0 | 0 | 0 | 0 | 0 | 0 | 0 | 0 | 0 | 0 | 0

## 様式９－４－57
●学校別エネルギー等積算表 |  |  | （基準年） | [6 empty] | 学校種別 | 中学校 | 通し番号 | 57 | 学校番号 | 30 | 学校名 | 金武中学校 | [6 empty] | （様式9-4A）
■空調設備の性能の設定
[5 empty] | 機器性能 |  |  |  |  | 電力 | [7 empty] | ガス |  |  |  |  | 備考
[5 empty] | 能力（kW/台） |  | 台数 | 機器能力 |  | 消費電力 |  |  |  | 待機時電力 |  |  |  | 消費ガス量
[8 empty] | 能力計(kW) |  | （kW/台） |  | 計(kW) |  | （kW/台） |  | 計(kW) |  | （kW/台） |  | 計(kW) |  | 塩害対策
[5 empty] | 冷房 | 暖房 | （台） | 冷房 | 暖房 | 冷房 | 暖房 | 冷房 | 暖房 | 冷房 | 暖房 | 冷房 | 暖房 | 冷房 | 暖房 | 冷房 | 暖房
室外機 | 室外機系統名 | 機器登録記号 |  | EHP/GHP
[7 empty] | 0 | 0 | 0 |  |  | 0 | 0 |  |  | 0 | 0 |  |  | 0 | 0
室内機 | 室外機系統名 | 対象室名称 | 機器登録番号 | EHP/GHP
0
0
0
0
0
0
0
0
0
0
0
0
[7 empty] | 0 | 0 | 0 |  |  | 0 | 0 |  |  | 0 | 0
合計 | [11 empty] | 0 | 0 |  |  | 0 | 0 |  |  | 0 | 0
最大電力(kW) |  |  |  |  | 0
■月別エネルギー消費量の算定
[5 empty] | 冷房期 |  |  |  | 暖房期 |  |  |  | 非空調期 |  |  |  | 計 |  | 備考 |  |  | ■電力消費量総括表
[5 empty] | 6月 | 7月 | 8月 | 9月 | 12月 | 1月 | 2月 | 3月 | 4月 | 5月 | 10月 | 11月 | [5 empty] | 昼間電力消費量（kWh)
ピーク時負荷 |  |  | 冷房 | （MW） | 冷房期 6月: 0 | [5 empty] | 冷房期 | 夏季 | 0
|  |  | 暖房 | （MW） | 暖房期 12月: 0 | [6 empty] | その他季 | 0
空調運転時間(h) |  |  | 運転日数 | (日/月) | 20 | 15 | 10 | 20 | 15 | 20 | 20 | 15 | [9 empty] | 暖房期 |  | 0
|  |  | 運転時間 | (h/日) | 冷房期 6月: 8; 暖房期 12月: 8 | [5 empty] | 非空調期 |  | 0
|  |  | 冷房 | 夏季 | 冷房期 7月: 120; 冷房期 8月: 80; 冷房期 9月: 160 | 360 | 520 |  |  |  | 計 |  | 0
|  |  |  | その他季 | 冷房期 6月: 160 | 160 |  |  |  |  | 夜間電力消費量（kWh)
|  |  | 暖房 | その他季 | 暖房期 12月: 120; 暖房期 1月: 160; 暖房期 2月: 160; 暖房期 3月: 120 |  | 560 |  |  |  | 冷房期 | 夏季 | 0
月別負荷率(％) |  |  |  |  | 35 | 70 | 80 | 50 | 45 | 60 | 60 | 35 | [10 empty] | その他季 | 0
全負荷相当運転時間(h) |  |  | 冷房 | 夏季 | 冷房期 7月: 84; 冷房期 8月: 64; 冷房期 9月: 80 | 228 | 284 |  |  |  | 暖房期 |  | 0
|  |  |  | その他季 | 冷房期 6月: 56 | 56 |  |  |  |  | 計 |  | 0
|  |  | 暖房 | その他季 | 暖房期 12月: 54; 暖房期 1月: 96; 暖房期 2月: 96; 暖房期 3月: 42 |  | 288 |  |  |  | 計（kWh)
月別負荷(MWh) |  |  | 冷房 | 夏季 | 冷房期 7月: 0; 冷房期 8月: 0; 冷房期 9月: 0 | 0 | 0 |  |  |  | 冷房期 |  | 0
|  |  |  | その他季 | 冷房期 6月: 0 | 0 |  |  |  |  | 暖房期 |  | 0
|  |  | 暖房 | その他季 | 暖房期 12月: 0; 暖房期 1月: 0; 暖房期 2月: 0; 暖房期 3月: 0 |  | 0 |  |  |  | 計 |  | 0
待機時間(h) |  |  | 冷房 | 夏季 | 冷房期 7月: 624; 冷房期 8月: 664; 冷房期 9月: 560 | 1848
|  |  |  | その他季 | 冷房期 6月: 560; 非空調期 4月: 720; 非空調期 5月: 744; 非空調期 10月: 744; 非空調期 11月: 720 | 5832
|  |  | 暖房 | その他季 | 暖房期 12月: 624; 暖房期 1月: 584; 暖房期 2月: 512; 暖房期 3月: 624
電力消費原単位（室外機） |  |  |  | (kW/kW) | 冷房期 6月: 0; 暖房期 12月: 0 | [5 empty] | ■ガス消費量総括表(m3)
室外機消費電力(kWh) |  |  | 冷房 | 夏季 | 冷房期 7月: 0; 冷房期 8月: 0; 冷房期 9月: 0 | 0 | 0 |  |  |  | 冷房期 |  | 0
|  |  |  | その他季 | 冷房期 6月: 0; 非空調期 4月: 0; 非空調期 5月: 0; 非空調期 10月: 0; 非空調期 11月: 0 | 0 |  |  |  |  | 暖房期 |  | 0
|  |  | 暖房 | その他季 | 暖房期 12月: 0; 暖房期 1月: 0; 暖房期 2月: 0; 暖房期 3月: 0 |  | 0 |  |  |  | 計 |  | 0
室内機消費電力(kWh) |  |  | 冷房 | 夏季 | 冷房期 7月: 0; 冷房期 8月: 0; 冷房期 9月: 0 | 0 | 0 |  |  |  | 月数 | その他期 | 冬期
|  |  |  | その他季 | 冷房期 6月: 0; 非空調期 4月: 0; 非空調期 5月: 0; 非空調期 10月: 0; 非空調期 11月: 0 | 0 |  |  |  |  | A | 4 | 4
|  |  | 暖房 | その他季 | 暖房期 12月: 0; 暖房期 1月: 0; 暖房期 2月: 0; 暖房期 3月: 0 |  | 0 |  |  |  | B | 0 | 0
蓄熱時消費電力量(kWh)注 |  |  | 冷房 | 夏季 | 冷房期 7月: 0; 冷房期 8月: 0; 冷房期 9月: 0 | 0 | 0 | 注:蓄熱を採用する系統のうち、蓄熱時間帯に消費する電力を記入 |  |  | C | 0 | 0
|  |  |  | その他季 | 冷房期 6月: 0; 非空調期 4月: 0; 非空調期 5月: 0; 非空調期 10月: 0; 非空調期 11月: 0 | 0 |  |  |  |  | 消費量 | その他期 | 冬期
|  |  | 暖房 | その他季 |  |  |  |  | 0 | 0 | 0 | 0 | 0 | 0 | 0 | 0 |  | 0 |  |  |  | A | 0 | 0
ガス消費原単位 |  |  |  | (m3/kW) | [17 empty] | B | 0 | 0
ガス使用量(m3) |  |  |  | その他期 | 冷房期 6月: 0; 冷房期 7月: 0; 冷房期 8月: 0; 冷房期 9月: 0 | 0 |  |  |  |  | C | 0 | 0
|  |  |  | 冬期 | 暖房期 12月: 0; 暖房期 1月: 0; 暖房期 2月: 0; 暖房期 3月: 0 | 0
■エネルギー費用算定に係る料金体系
電力料金の種別 |  |  |  | 九州電力 業務用電力A
ガス料金の種別 |  |  |  | なし
■エネルギー費用の算定
[5 empty] | 冷房期 7月: 算出根拠 |  |  | 金額（税込・円） |  | 備考
電力料金 |  |  | 基本料金（本事業による増加分） |  | 暖房期 2月: ↓力率(％）注 |  |  |  |  | 注：年間平均力率を入力してください。
[5 empty] | 冷房期 7月: 2046; 冷房期 8月: 円/kW月 ×; 冷房期 9月: 0; 暖房期 12月: kW × ｛ ( 185 -; 暖房期 2月: 85; 暖房期 3月: ） ／ 100 ｝ × 12 ヶ月 |  |  | 0
|  |  | 従量料金 | 冷房 | 夏季 | ( | 12.99 | + | -1.63 | + | 2.98 | ）円/kWh × | 0 | kWh |  |  |  |  | 0
[5 empty] | その他季 | ( | 12.06 | + | -1.63 | + | 2.98 | ）円/kWh × | 0 | kWh |  |  |  |  | 0
|  |  |  | 暖房 | その他季 | ( | 12.06 | + | -1.63 | + | 2.98 | ）円/kWh × | 0 | kWh |  |  |  |  | 0
|  |  |  | 非空調期 |  | ( | 12.06 | + | -1.63 | + | 2.98 | ）円/kWh × | 0 | kWh |  |  |  |  | 0
[7 empty] | ↑電力料金単価 |  | ↑燃料費調整単価 |  | ↑再エネ発電促進賦課金
|  |  | 小計 | [15 empty] | 0
ガス料金 |  |  | 定額基本料金（本事業による増加分）
流量基本料金（本事業による増加分）
|  |  | 従量料金 |  | 冷房期 6月: その他期
冬期
小計
合計 | [18 empty] | 0
●学校別エネルギー等積算表 |  |  | （基準年） |  | 暖房期 1月: 学校種別; 暖房期 2月: 中学校; 暖房期 3月: 通し番号; 非空調期 4月: 57; 非空調期 5月: 学校番号; 非空調期 10月: 30; 非空調期 11月: 学校名 | 金武中学校 | [6 empty] | （様式9-4B）
■空調設備の性能の設定
[5 empty] | 冷房期 6月: 機器性能; 暖房期 1月: 電力 |  | ガス |  |  |  |  | 備考
[5 empty] | 冷房期 6月: 能力（kW/台）; 冷房期 8月: 台数; 冷房期 9月: 機器能力; 暖房期 1月: 消費電力; 非空調期 5月: 待機時電力 |  | 消費ガス量
[5 empty] | 冷房期 9月: 能力計(kW); 暖房期 1月: （kW/台）; 暖房期 3月: 計(kW); 非空調期 5月: （kW/台）; 非空調期 11月: 計(kW) |  | （kW/台） |  | 計(kW) |  | 塩害対策
[5 empty] | 冷房 | 暖房 | （台） | 冷房 | 暖房 | 冷房 | 暖房 | 冷房 | 暖房 | 冷房 | 暖房 | 冷房 | 暖房 | 冷房 | 暖房 | 冷房 | 暖房
室外機 | 室外機系統名 | 機器登録記号 |  | EHP/GHP
[5 empty] | 冷房期 8月: 0; 冷房期 9月: 0; 暖房期 12月: 0; 暖房期 3月: 0; 非空調期 4月: 0; 非空調期 11月: 0 | 0 |  |  | 0 | 0
室内機 | 室外機系統名 | 対象室名称 | 機器登録番号 | EHP/GHP
[5 empty] | 冷房期 8月: 0; 冷房期 9月: 0; 暖房期 12月: 0; 暖房期 3月: 0; 非空調期 4月: 0; 非空調期 11月: 0 | 0
合計 |  |  |  |  | 暖房期 3月: 0; 非空調期 4月: 0; 非空調期 11月: 0 | 0 |  |  | 0 | 0
最大電力(kW) |  |  |  |  | 冷房期 6月: 0
■月別エネルギー消費量の算定
[5 empty] | 冷房期 6月: 冷房期; 暖房期 12月: 暖房期; 非空調期 4月: 非空調期 | 計 |  | 備考 |  |  | ■電力消費量総括表
[5 empty] | 6月 | 7月 | 8月 | 9月 | 12月 | 1月 | 2月 | 3月 | 4月 | 5月 | 10月 | 11月 | [5 empty] | 昼間電力消費量（kWh)
ピーク時負荷 |  |  | 冷房 | （MW） | 冷房期 6月: 0 | [5 empty] | 冷房期 | 夏季 | 0
|  |  | 暖房 | （MW） | 暖房期 12月: 0 | [6 empty] | その他季 | 0
空調運転時間(h) |  |  | 運転日数 | (日/月) | 20 | 15 | 10 | 20 | 15 | 20 | 20 | 15 | [9 empty] | 暖房期 |  | 0
|  |  | 運転時間 | (h/日) | 冷房期 6月: 8; 暖房期 12月: 8 | [5 empty] | 非空調期 |  | 0
|  |  | 冷房 | 夏季 | 冷房期 7月: 120; 冷房期 8月: 80; 冷房期 9月: 160 | 360 | 520 |  |  |  | 計 |  | 0
|  |  |  | その他季 | 冷房期 6月: 160 | 160 |  |  |  |  | 夜間電力消費量（kWh)
|  |  | 暖房 | その他季 | 暖房期 12月: 120; 暖房期 1月: 160; 暖房期 2月: 160; 暖房期 3月: 120 |  | 560 |  |  |  | 冷房期 | 夏季 | 0
月別負荷率(％) |  |  |  |  | 35 | 70 | 80 | 50 | 45 | 60 | 60 | 35 | [10 empty] | その他季 | 0
全負荷相当運転時間(h) |  |  | 冷房 | 夏季 | 冷房期 7月: 84; 冷房期 8月: 64; 冷房期 9月: 80 | 228 | 284 |  |  |  | 暖房期 |  | 0
|  |  |  | その他季 | 冷房期 6月: 56 | 56 |  |  |  |  | 計 |  | 0
|  |  | 暖房 | その他季 | 暖房期 12月: 54; 暖房期 1月: 96; 暖房期 2月: 96; 暖房期 3月: 42 |  | 288 |  |  |  | 計（kWh)
月別負荷(MWh) |  |  | 冷房 | 夏季 | 冷房期 7月: 0; 冷房期 8月: 0; 冷房期 9月: 0 | 0 | 0 |  |  |  | 冷房期 |  | 0
|  |  |  | その他季 | 冷房期 6月: 0 | 0 |  |  |  |  | 暖房期 |  | 0
|  |  | 暖房 | その他季 | 暖房期 12月: 0; 暖房期 1月: 0; 暖房期 2月: 0; 暖房期 3月: 0 |  | 0 |  |  |  | 計 |  | 0
待機時間(h) |  |  | 冷房 | 夏季 | 冷房期 7月: 624; 冷房期 8月: 664; 冷房期 9月: 560 | 1848
|  |  |  | その他季 | 冷房期 6月: 560; 非空調期 4月: 720; 非空調期 5月: 744; 非空調期 10月: 744; 非空調期 11月: 720 | 5832
|  |  | 暖房 | その他季 | 暖房期 12月: 624; 暖房期 1月: 584; 暖房期 2月: 512; 暖房期 3月: 624
電力消費原単位（室外機） |  |  |  | (kW/kW) | 冷房期 6月: 0; 暖房期 12月: 0 | [5 empty] | ■ガス消費量総括表(m3)
室外機消費電力(kWh) |  |  | 冷房 | 夏季 | 冷房期 7月: 0; 冷房期 8月: 0; 冷房期 9月: 0 | 0 | 0 |  |  |  | 冷房期 |  | 0
|  |  |  | その他季 | 冷房期 6月: 0; 非空調期 4月: 0; 非空調期 5月: 0; 非空調期 10月: 0; 非空調期 11月: 0 | 0 |  |  |  |  | 暖房期 |  | 0
|  |  | 暖房 | その他季 | 暖房期 12月: 0; 暖房期 1月: 0; 暖房期 2月: 0; 暖房期 3月: 0 |  | 0 |  |  |  | 計 |  | 0
室内機消費電力(kWh) |  |  | 冷房 | 夏季 | 冷房期 7月: 0; 冷房期 8月: 0; 冷房期 9月: 0 | 0 | 0 |  |  |  | 月数 | その他期 | 冬期
|  |  |  | その他季 | 冷房期 6月: 0; 非空調期 4月: 0; 非空調期 5月: 0; 非空調期 10月: 0; 非空調期 11月: 0 | 0 |  |  |  |  | A | 4 | 4
|  |  | 暖房 | その他季 | 暖房期 12月: 0; 暖房期 1月: 0; 暖房期 2月: 0; 暖房期 3月: 0 |  | 0 |  |  |  | B | 0 | 0
蓄熱時消費電力量(kWh)注 |  |  | 冷房 | 夏季 | 冷房期 7月: 0; 冷房期 8月: 0; 冷房期 9月: 0 | 0 | 0 | 注:蓄熱を採用する系統のうち、蓄熱時間帯に消費する電力を記入。 |  |  | C | 0 | 0
|  |  |  | その他季 | 冷房期 6月: 0; 非空調期 4月: 0; 非空調期 5月: 0; 非空調期 10月: 0; 非空調期 11月: 0 | 0 |  |  |  |  | 消費量 | その他期 | 冬期
|  |  | 暖房 | その他季 |  |  |  |  | 0 | 0 | 0 | 0 | 0 | 0 | 0 | 0 |  | 0 |  |  |  | A | 0 | 0
ガス消費原単位 |  |  |  | (m3/kW) | 冷房期 6月: 0; 暖房期 12月: 0 | [5 empty] | B | 0 | 0
ガス使用量(m3) |  |  |  | その他期 | 冷房期 6月: 0; 冷房期 7月: 0; 冷房期 8月: 0; 冷房期 9月: 0 | 0 |  |  |  |  | C | 0 | 0
|  |  |  | 冬期 | 暖房期 12月: 0; 暖房期 1月: 0; 暖房期 2月: 0; 暖房期 3月: 0 | 0
■エネルギー費用算定に係る料金体系
電力料金の種別 |  |  |  | 九州電力 業務用電力A | 冷房期 9月: INDEX
ガス料金の種別 |  |  |  | 西部ガス 小型空調 パッケージ契約 | 冷房期 9月: 2
■エネルギー費用の算定
[5 empty] | 冷房期 7月: 算出根拠 |  |  | 金額（税込・円） |  | 備考
電力料金 |  |  | 基本料金（本事業による増加分） |  | 暖房期 2月: ↓力率(％）注 |  |  |  |  | 注：年間平均力率を入力してください。
[5 empty] | 冷房期 7月: 2046; 冷房期 8月: 円/kW月 ×; 冷房期 9月: 0; 暖房期 12月: kW × ｛ ( 185 -; 暖房期 2月: 85; 暖房期 3月: ） ／ 100 ｝ × 12 ヶ月 |  |  | 0
|  |  | 従量料金 | 冷房 | 夏季 | ( | 12.99 | + | -1.63 | + | 2.98 | ）円/kWh × | 0 | kWh |  |  |  |  | 0
[5 empty] | その他季 | ( | 12.06 | + | -1.63 | + | 2.98 | ）円/kWh × | 0 | kWh |  |  |  |  | 0
|  |  |  | 暖房 | その他季 | ( | 12.06 | + | -1.63 | + | 2.98 | ）円/kWh × | 0 | kWh |  |  |  |  | 0
|  |  |  | 非空調期 |  | ( | 12.06 | + | -1.63 | + | 2.98 | ）円/kWh × | 0 | kWh |  |  |  |  | 0
[7 empty] | ↑電力料金単価 |  | ↑燃料費調整単価 |  | ↑再エネ発電促進賦課金
|  |  | 小計 | [15 empty] | 0
ガス料金 |  |  | 定額基本料金（本事業による増加分） |  |  | 4180 | 円/月 × | 12 | ヶ月 | 0 |  | 0 |  | 0 |  | 0 |  |  | 50160
|  |  | 流量基本料金（本事業による増加分） |  | 冷房期 7月: 1430; 冷房期 8月: 円/m3月 ×; 冷房期 9月: 0; 暖房期 12月: m3 ×; 暖房期 1月: 12; 暖房期 2月: ヶ月 |  |  | 0
|  |  | 従量料金 |  | その他期 | 62.95 | 円/m3 × | 0 | m3 | 0 |  | 0 |  | 0 |  | 0 |  |  | 0
[5 empty] | 冬期 | 62.95 | 円/m3 × | 0 | m3 | 0 |  | 0 |  | 0 |  | 0 |  |  | 0
|  |  | 小計 | [15 empty] | 50160
合計 | [18 empty] | 50160
●学校別エネルギー等積算表 |  |  | （基準年） |  | 暖房期 1月: 学校種別; 暖房期 2月: 中学校; 暖房期 3月: 通し番号; 非空調期 4月: 57; 非空調期 5月: 学校番号; 非空調期 10月: 30; 非空調期 11月: 学校名 | 金武中学校 | [6 empty] | （様式9-4C）
■空調設備の性能の設定
[5 empty] | 冷房期 6月: 機器性能; 暖房期 1月: 電力 |  | ガス |  |  |  |  | 備考
[5 empty] | 冷房期 6月: 能力（kW/台）; 冷房期 8月: 台数; 冷房期 9月: 機器能力; 暖房期 1月: 消費電力; 非空調期 5月: 待機時電力 |  | 消費ガス量
[5 empty] | 冷房期 9月: 能力計(kW); 暖房期 1月: （kW/台）; 暖房期 3月: 計(kW); 非空調期 5月: （kW/台）; 非空調期 11月: 計(kW) |  | （kW/台） |  | 計(kW) |  | 塩害対策
[5 empty] | 冷房 | 暖房 | （台） | 冷房 | 暖房 | 冷房 | 暖房 | 冷房 | 暖房 | 冷房 | 暖房 | 冷房 | 暖房 | 冷房 | 暖房 | 冷房 | 暖房
室外機 | 室外機系統名 | 機器登録記号 |  | EHP/GHP
[5 empty] | 冷房期 8月: 0; 冷房期 9月: 0; 暖房期 12月: 0; 暖房期 3月: 0; 非空調期 4月: 0; 非空調期 11月: 0 | 0 |  |  | 0 | 0
室内機 | 室外機系統名 | 対象室名称 | 機器登録番号 | EHP/GHP
[5 empty] | 冷房期 8月: 0; 冷房期 9月: 0; 暖房期 12月: 0; 暖房期 3月: 0; 非空調期 4月: 0; 非空調期 11月: 0 | 0
合計 |  |  |  |  | 暖房期 3月: 0; 非空調期 4月: 0; 非空調期 11月: 0 | 0 |  |  | 0 | 0
最大電力(kW) |  |  |  |  | 冷房期 6月: 0
■月別エネルギー消費量の算定
[5 empty] | 冷房期 6月: 冷房期; 暖房期 12月: 暖房期; 非空調期 4月: 非空調期 | 計 |  | 備考 |  |  | ■電力消費量総括表
[5 empty] | 6月 | 7月 | 8月 | 9月 | 12月 | 1月 | 2月 | 3月 | 4月 | 5月 | 10月 | 11月 | [5 empty] | 昼間電力消費量（kWh)
ピーク時負荷 |  |  | 冷房 | （MW） | 冷房期 6月: 0 | [5 empty] | 冷房期 | 夏季 | 0
|  |  | 暖房 | （MW） | 暖房期 12月: 0 | [6 empty] | その他季 | 0
空調運転時間(h) |  |  | 運転日数 | (日/月) | 20 | 15 | 10 | 20 | 15 | 20 | 20 | 15 | [9 empty] | 暖房期 |  | 0
|  |  | 運転時間 | (h/日) | 冷房期 6月: 8; 暖房期 12月: 8 | [5 empty] | 非空調期 |  | 0
|  |  | 冷房 | 夏季 | 冷房期 7月: 120; 冷房期 8月: 80; 冷房期 9月: 160 | 360 | 520 |  |  |  | 計 |  | 0
|  |  |  | その他季 | 冷房期 6月: 160 | 160 |  |  |  |  | 夜間電力消費量（kWh)
|  |  | 暖房 | その他季 | 暖房期 12月: 120; 暖房期 1月: 160; 暖房期 2月: 160; 暖房期 3月: 120 |  | 560 |  |  |  | 冷房期 | 夏季 | 0
月別負荷率(％) |  |  |  |  | 35 | 70 | 80 | 50 | 45 | 60 | 60 | 35 | [10 empty] | その他季 | 0
全負荷相当運転時間(h) |  |  | 冷房 | 夏季 | 冷房期 7月: 84; 冷房期 8月: 64; 冷房期 9月: 80 | 228 | 284 |  |  |  | 暖房期 |  | 0
|  |  |  | その他季 | 冷房期 6月: 56 | 56 |  |  |  |  | 計 |  | 0
|  |  | 暖房 | その他季 | 暖房期 12月: 54; 暖房期 1月: 96; 暖房期 2月: 96; 暖房期 3月: 42 |  | 288 |  |  |  | 計（kWh)
月別負荷(MWh) |  |  | 冷房 | 夏季 | 冷房期 7月: 0; 冷房期 8月: 0; 冷房期 9月: 0 | 0 | 0 |  |  |  | 冷房期 |  | 0
|  |  |  | その他季 | 冷房期 6月: 0 | 0 |  |  |  |  | 暖房期 |  | 0
|  |  | 暖房 | その他季 | 暖房期 12月: 0; 暖房期 1月: 0; 暖房期 2月: 0; 暖房期 3月: 0 |  | 0 |  |  |  | 計 |  | 0
待機時間(h) |  |  | 冷房 | 夏季 | 冷房期 7月: 624; 冷房期 8月: 664; 冷房期 9月: 560 | 1848
|  |  |  | その他季 | 冷房期 6月: 560; 非空調期 4月: 720; 非空調期 5月: 744; 非空調期 10月: 744; 非空調期 11月: 720 | 5832
|  |  | 暖房 | その他季 | 暖房期 12月: 624; 暖房期 1月: 584; 暖房期 2月: 512; 暖房期 3月: 624
電力消費原単位（室外機） |  |  |  | (kW/kW) | 冷房期 6月: 0; 暖房期 12月: 0 | [5 empty] | ■ガス消費量総括表(m3)
室外機消費電力(kWh) |  |  | 冷房 | 夏季 | 冷房期 7月: 0; 冷房期 8月: 0; 冷房期 9月: 0 | 0 | 0 |  |  |  | 冷房期 |  | 0
|  |  |  | その他季 | 冷房期 6月: 0; 非空調期 4月: 0; 非空調期 5月: 0; 非空調期 10月: 0; 非空調期 11月: 0 | 0 |  |  |  |  | 暖房期 |  | 0
|  |  | 暖房 | その他季 | 暖房期 12月: 0; 暖房期 1月: 0; 暖房期 2月: 0; 暖房期 3月: 0 |  | 0 |  |  |  | 計 |  | 0
室内機消費電力(kWh) |  |  | 冷房 | 夏季 | 冷房期 7月: 0; 冷房期 8月: 0; 冷房期 9月: 0 | 0 | 0 |  |  |  | 月数 | その他期 | 冬期
|  |  |  | その他季 | 冷房期 6月: 0; 非空調期 4月: 0; 非空調期 5月: 0; 非空調期 10月: 0; 非空調期 11月: 0 | 0 |  |  |  |  | 50m3以下 | 4 | 4
|  |  | 暖房 | その他季 | 暖房期 12月: 0; 暖房期 1月: 0; 暖房期 2月: 0; 暖房期 3月: 0 |  | 0 |  |  |  | 50m3超 | 0 | 0
蓄熱時消費電力量(kWh)注 |  |  | 冷房 | 夏季 | 冷房期 7月: 0; 冷房期 8月: 0; 冷房期 9月: 0 | 0 | 0 | 注:蓄熱を採用する系統のうち、蓄熱時間帯に消費する電力を記入。
|  |  |  | その他季 | 冷房期 6月: 0; 非空調期 4月: 0; 非空調期 5月: 0; 非空調期 10月: 0; 非空調期 11月: 0 | 0 |  |  |  |  | 消費量 | その他期 | 冬期
|  |  | 暖房 | その他季 |  |  |  |  | 0 | 0 | 0 | 0 | 0 | 0 | 0 | 0 |  | 0 |  |  |  | 50m3以下 | 0 | 0
ガス消費原単位 |  |  |  | (m3/kW) | 冷房期 6月: 0; 暖房期 12月: 0 | [5 empty] | 50m3超 | 0 | 0
ガス使用量(m3) |  |  |  | その他期 | 冷房期 6月: 0; 冷房期 7月: 0; 冷房期 8月: 0; 冷房期 9月: 0 | 0
|  |  |  | 冬期 | 暖房期 12月: 0; 暖房期 1月: 0; 暖房期 2月: 0; 暖房期 3月: 0 | 0
■エネルギー費用算定に係る料金体系
電力料金の種別 |  |  |  | 九州電力 業務用電力A | 冷房期 9月: INDEX
ガス料金の種別 |  |  |  | 液化石油ガス(LPガス) | 冷房期 9月: 3
■エネルギー費用の算定
[5 empty] | 冷房期 7月: 算出根拠 |  |  | 金額（税込・円） |  | 備考
電力料金 |  |  | 基本料金（本事業による増加分） |  | 暖房期 2月: ↓力率(％）注 |  |  |  |  | 注：年間平均力率を入力してください。
[5 empty] | 冷房期 7月: 2046; 冷房期 8月: 円/kW月 ×; 冷房期 9月: 0; 暖房期 12月: kW × ｛ ( 185 -; 暖房期 2月: 85; 暖房期 3月: ） ／ 100 ｝ × 12 ヶ月 |  |  | 0
|  |  | 従量料金 | 冷房 | 夏季 | ( | 12.99 | + | -1.63 | + | 2.98 | ）円/kWh × | 0 | kWh |  |  |  |  | 0
[5 empty] | その他季 | ( | 12.06 | + | -1.63 | + | 2.98 | ）円/kWh × | 0 | kWh |  |  |  |  | 0
|  |  |  | 暖房 | その他季 | ( | 12.06 | + | -1.63 | + | 2.98 | ）円/kWh × | 0 | kWh |  |  |  |  | 0
|  |  |  | 非空調期 |  | ( | 12.06 | + | -1.63 | + | 2.98 | ）円/kWh × | 0 | kWh |  |  |  |  | 0
[7 empty] | ↑電力料金単価 |  | ↑燃料費調整単価 |  | ↑再エネ発電促進賦課金
|  |  | 小計 | [15 empty] | 0
ガス料金 |  |  | 基本料金（本事業分） |  |  | 1760 | 円/月 × | 12 | ヶ月 | 0 |  | 0 |  | 0 |  | 0 |  |  | 21120
|  |  | 従量料金 |  |  | 406 | 円/m3 × | 0 | m3 ＋ | 331 | 円/m3 × | 0 | m3 | 0 |  | 0 |  |  | 0
|  |  | 小計 | [15 empty] | 21120
合計 | [18 empty] | 21120
●学校別エネルギー等積算表 |  |  |  | ※黄色のセルの必要箇所に入力すること。 | 暖房期 1月: 学校種別; 暖房期 2月: 中学校; 暖房期 3月: 通し番号; 非空調期 4月: 57; 非空調期 5月: 学校番号; 非空調期 10月: 30; 非空調期 11月: 学校名 | 金武中学校 | [5 empty] | （様式9-4-57）
■空調設備の性能の設定 |  |  |  |  | 冷房期 6月: 機器性能; 暖房期 1月: 電力 |  | ガス |  |  |  | 塩害 対応 | 備考
[5 empty] | 冷房期 6月: 能力（kW/台）; 冷房期 8月: 台数; 冷房期 9月: 機器能力; 暖房期 1月: 消費電力; 非空調期 5月: 待機時電力 |  | 消費ガス量
[5 empty] | 冷房期 9月: 能力計(kW); 暖房期 1月: （kW/台）; 暖房期 3月: 計(kW); 非空調期 5月: （kW/台）; 非空調期 11月: 計(kW) |  | （kW/台） |  | 計(kW)
[5 empty] | 冷房 | 暖房 | （台） | 冷房 | 暖房 | 冷房 | 暖房 | 冷房 | 暖房 | 冷房 | 暖房 | 冷房 | 暖房 | 冷房 | 暖房 | 冷房 | 暖房
室外機 | 室外機系統名 | 機器登録記号 |  | EHP/GHP
[5 empty] | 冷房期 6月: EHP合計; 冷房期 8月: 0; 冷房期 9月: 0; 暖房期 12月: 0; 暖房期 3月: 0; 非空調期 4月: 0; 非空調期 11月: 0 | 0
[5 empty] | 冷房期 6月: GHP（都市ガス）合計; 冷房期 8月: 0; 冷房期 9月: 0; 暖房期 12月: 0; 暖房期 3月: 0; 非空調期 4月: 0; 非空調期 11月: 0 | 0 |  |  | 0 | 0
[5 empty] | 冷房期 6月: GHP（LPガス）合計; 冷房期 8月: 0; 冷房期 9月: 0; 暖房期 12月: 0; 暖房期 3月: 0; 非空調期 4月: 0; 非空調期 11月: 0 | 0 |  |  | 0 | 0
室内機 | 室外機系統名 | 対象室名称 | 機器登録番号 | EHP/GHP
0
0
0
0
0
0
0
0
[5 empty] | 冷房期 6月: EHP合計; 冷房期 8月: 0; 冷房期 9月: 0; 暖房期 12月: 0; 暖房期 3月: 0; 非空調期 4月: 0; 非空調期 11月: 0 | 0
[5 empty] | 冷房期 6月: GHP（都市ガス）合計; 冷房期 8月: 0; 冷房期 9月: 0; 暖房期 12月: 0; 暖房期 3月: 0; 非空調期 4月: 0; 非空調期 11月: 0 | 0
[5 empty] | 冷房期 6月: GHP（LPガス）合計; 冷房期 8月: 0; 冷房期 9月: 0; 暖房期 12月: 0; 暖房期 3月: 0; 非空調期 4月: 0; 非空調期 11月: 0 | 0
最大電力(kW) |  |  | EHP |  | 冷房期 6月: 0; 冷房期 8月: 合計; 暖房期 1月: EHP; 暖房期 3月: 0; 非空調期 4月: 0; 非空調期 11月: 0 | 0
|  |  | GHP（都市ガス） |  | 冷房期 6月: 0; 暖房期 1月: GHP（都市ガス）; 暖房期 3月: 0; 非空調期 4月: 0; 非空調期 11月: 0 | 0 |  |  | 0 | 0
|  |  | GHP（LPガス） |  | 冷房期 6月: 0; 暖房期 1月: GHP（LPガス）; 暖房期 3月: 0; 非空調期 4月: 0; 非空調期 11月: 0 | 0 |  |  | 0 | 0
■月別エネルギー消費量の算定 |  |  |  |  | 冷房期 6月: 冷房期; 暖房期 1月: 暖房期; 非空調期 10月: 非空調期 |  |  |  | 計 | 備考
[5 empty] | 6月 | 7月 | 8月 | 9月 | 計 | 12月 | 1月 | 2月 | 3月 | 計 | 4月 | 5月 | 10月 | 11月 | 計
空調運転時間(h) （1日当たり８時間） |  |  | 運転日数 |  | 20 | 15 | 10 | 20 | 65 | 15 | 20 | 20 | 15 | 70 | [5 empty] | 135
|  |  | 総運転時間 |  | 160 | 120 | 80 | 160 | 520 | 120 | 160 | 160 | 120 | 560 | [5 empty] | 1080
月別負荷率(％) |  |  |  |  | 35 | 70 | 80 | 50 | - | 45 | 60 | 60 | 35 | -
全負荷相当運転時間(h) |  |  |  |  | 56 | 84 | 64 | 80 | 284 | 54 | 96 | 96 | 42 | 288 | [5 empty] | 572
月別負荷(MWh) |  | EHP |  |  | 0 | 0 | 0 | 0 | 0 | 0 | 0 | 0 | 0 | 0 | [5 empty] | 0
|  | GHP（都市ガス） |  |  | 0 | 0 | 0 | 0 | 0 | 0 | 0 | 0 | 0 | 0 | [5 empty] | 0
|  | GHP（LPガス） |  |  | 0 | 0 | 0 | 0 | 0 | 0 | 0 | 0 | 0 | 0 | [5 empty] | 0
待機時間(h) |  |  |  |  | 664 | 660 | 680 | 640 | 2644 | 690 | 648 | 576 | 702 | 2616 | 720 | 744 | 744 | 720 | 2928 | 8188
消費電力(kWh) （室外機・ 室内機合計） |  | EHP |  |  | 0 | 0 | 0 | 0 | 0 | 0 | 0 | 0 | 0 | 0 | 0 | 0 | 0 | 0 | 0 | 0
|  | GHP（都市ガス） |  |  | 0 | 0 | 0 | 0 | 0 | 0 | 0 | 0 | 0 | 0 | 0 | 0 | 0 | 0 | 0 | 0
|  | GHP（LPガス） |  |  | 0 | 0 | 0 | 0 | 0 | 0 | 0 | 0 | 0 | 0 | 0 | 0 | 0 | 0 | 0 | 0
|  | 小計 |  |  | 冷房期 6月: 0; 冷房期 7月: 0; 暖房期 12月: 0; 非空調期 5月: 0 |  |  | 0 | 0
蓄熱時消費電力量 (kWh)注 |  | EHP | 冷房 | 夏季 | [15 empty] | 0 | bar: 冷房期 7月 to 暖房期 12月; 非空調期 5月
|  |  |  | その他季 | [15 empty] | 0 | bar: 冷房期 6月; 非空調期 10月 to 非空調期 11月
|  |  | 暖房 | その他季 | bar: 暖房期 1月 to 非空調期 4月; 非空調期 10月 to 非空調期 11月
|  | GHP （都市ガス） | 冷房 | 夏季 | [15 empty] | 0 | bar: 冷房期 7月 to 暖房期 12月; 非空調期 5月
|  |  |  | その他季 | [15 empty] | 0 | bar: 冷房期 6月; 非空調期 10月 to 非空調期 11月
|  |  | 暖房 | その他季 | bar: 暖房期 1月 to 非空調期 4月; 非空調期 10月 to 非空調期 11月
|  | GHP （LPガス） | 冷房 | 夏季 | [15 empty] | 0 | bar: 冷房期 7月 to 暖房期 12月; 非空調期 5月
|  |  |  | その他季 | [15 empty] | 0 | bar: 冷房期 6月; 非空調期 10月 to 非空調期 11月
|  |  | 暖房 | その他季 | bar: 暖房期 1月 to 非空調期 4月; 非空調期 10月 to 非空調期 11月
都市ガス ガス使用量(m3) |  |  |  |  | 0 | 0 | 0 | 0 | 0 | 0 | 0 | 0 | 0 | 0 | [5 empty] | 0
LPガス ガス使用量(m3) |  |  |  |  | 0 | 0 | 0 | 0 | 0 | 0 | 0 | 0 | 0 | 0 | [5 empty] | 0
■エネルギー費用算定に係る料金体系 |  |  |  |  | 冷房期 8月: ○ピーク時負荷（MW); 暖房期 3月: ○電力消費原単位（室外機、kW/kW） | ○ガス消費原単位（㎥/kW）
電力料金の種別 |  | 九州電力 業務用電力A |  |  | 暖房期 12月: 冷房期; 暖房期 1月: 暖房期; 非空調期 5月: 冷房期; 非空調期 10月: 暖房期 |  | 冷房期 | 暖房期
都市ガス料金の種別 |  | 西部ガス 小型空調 パッケージ契約 |  |  | 冷房期 8月: EHP; 暖房期 12月: 0; 暖房期 1月: 0; 暖房期 3月: EHP; 非空調期 5月: 0; 非空調期 10月: 0 | 都市ガス | 0 | 0
ＬＰガス料金の種別 |  | 液化石油ガス(LPガス) |  |  | 冷房期 8月: GHP（都市ガス）; 暖房期 12月: 0; 暖房期 1月: 0; 暖房期 3月: GHP（都市ガス）; 非空調期 5月: 0; 非空調期 10月: 0 | LPガス | 0 | 0
[7 empty] | GHP（LPガス） |  | 0 | 0 |  | GHP（LPガス） |  | 0 | 0
■エネルギー費用の算定 |  |  |  |  | 冷房期 7月: 算出根拠 |  |  | 金額（税込・円） |  | 備考
電力料金 |  |  | 基本料金 （本事業による増加分） | EHP | 冷房期 7月: 2046; 冷房期 8月: 円/kW月 ×; 冷房期 9月: 0; 暖房期 12月: kW × ｛ ( 185 -; 暖房期 2月: 85; 暖房期 3月: ） ／ 100 ｝ × 12 ヶ月; 非空調期 5月: ※黄色セルに年間力率を入力してください |  |  | 0
|  |  |  | GHP（都市ガス） | 冷房期 7月: 2046; 冷房期 8月: 円/kW月 ×; 冷房期 9月: 0; 暖房期 12月: kW × ｛ ( 185 -; 暖房期 2月: 85; 暖房期 3月: ） ／ 100 ｝ × 12 ヶ月; 非空調期 5月: ※黄色セルに年間力率を入力してください |  |  | 0
|  |  |  | GHP（LPガス） | 冷房期 7月: 2046; 冷房期 8月: 円/kW月 ×; 冷房期 9月: 0; 暖房期 12月: kW × ｛ ( 185 -; 暖房期 2月: 85; 暖房期 3月: ） ／ 100 ｝ × 12 ヶ月; 非空調期 5月: ※黄色セルに年間力率を入力してください |  |  | 0
|  |  | 従量料金 | 冷房 | 夏季 | ( | 12.99 | + | -1.63 | + | 2.98 | ）円/kWh × | 0 | kWh |  |  |  |  | 0
[5 empty] | その他季 | ( | 12.06 | + | -1.63 | + | 2.98 | ）円/kWh × | 0 | kWh |  |  |  |  | 0
|  |  |  | 暖房 | その他季 | ( | 12.06 | + | -1.63 | + | 2.98 | ）円/kWh × | 0 | kWh |  |  |  |  | 0
|  |  |  | 非空調期 |  | ( | 12.06 | + | -1.63 | + | 2.98 | ）円/kWh × | 0 | kWh |  |  |  |  | 0
|  |  | 小計 |  | 冷房期 8月: ↑電力料金単価; 暖房期 12月: ↑燃料費調整単価; 暖房期 2月: ↑再エネ発電促進賦課金 |  |  | 0
ガス料金(GHP 都市ガス) |  |  | 定額基本料金（本事業による増加分） |  |  | 4180 | 円/月 × | 12 | ヶ月 | 0 |  | 0 |  | 0 |  | 0 |  | 0
|  |  | 流量基本料金（本事業による増加分） |  |  | 1430 | 円/m3月 × | 0 | m3 × | 12 | ヶ月 | 0 | 0 | 0 | 0 | 0 | 0 | 0 | 0
|  |  | 従量料金 |  | その他期 | 62.95 | 円/m3 × | 0 | m3 | 0 |  | 0 |  | 0 |  | 0 |  | 0 | 0
[5 empty] | 冬期 | 62.95 | 円/m3 × | 0 | m3 | 0 |  | 0 |  | 0 |  | 0 |  | 0 | 0
|  |  | 小計 | [15 empty] | 0
ガス料金GHP LPガス) |  |  | 基本料金（本事業分） |  |  | 1760 | 円/月 × | 12 | ヶ月 | 0 |  | 0 |  | 0 |  | 0 |  | 0
|  |  | 従量料金 | (50㎥以下+50超え) |  | 406 | 円/m3 × | 0 | m3 ＋ | 331 | 円/m3 × | 0 | m3 | 0 |  | 0 |  | 0 | 0
|  |  | 小計 |  |  | 0 | 0 | 0 | 0 | 0 | 0 | 0 | 0 | 0 | 0 | 0 | 0 | 0 | 0

## 様式９－４－58
●学校別エネルギー等積算表 |  |  | （基準年） | [6 empty] | 学校種別 | 中学校 | 通し番号 | 58 | 学校番号 | 32 | 学校名 | 城南中学校 | [6 empty] | （様式9-4A）
■空調設備の性能の設定
[5 empty] | 機器性能 |  |  |  |  | 電力 | [7 empty] | ガス |  |  |  |  | 備考
[5 empty] | 能力（kW/台） |  | 台数 | 機器能力 |  | 消費電力 |  |  |  | 待機時電力 |  |  |  | 消費ガス量
[8 empty] | 能力計(kW) |  | （kW/台） |  | 計(kW) |  | （kW/台） |  | 計(kW) |  | （kW/台） |  | 計(kW) |  | 塩害対策
[5 empty] | 冷房 | 暖房 | （台） | 冷房 | 暖房 | 冷房 | 暖房 | 冷房 | 暖房 | 冷房 | 暖房 | 冷房 | 暖房 | 冷房 | 暖房 | 冷房 | 暖房
室外機 | 室外機系統名 | 機器登録記号 |  | EHP/GHP
[7 empty] | 0 | 0 | 0 |  |  | 0 | 0 |  |  | 0 | 0 |  |  | 0 | 0
室内機 | 室外機系統名 | 対象室名称 | 機器登録番号 | EHP/GHP
0
0
0
0
0
0
0
0
0
0
0
0
[7 empty] | 0 | 0 | 0 |  |  | 0 | 0 |  |  | 0 | 0
合計 | [11 empty] | 0 | 0 |  |  | 0 | 0 |  |  | 0 | 0
最大電力(kW) |  |  |  |  | 0
■月別エネルギー消費量の算定
[5 empty] | 冷房期 |  |  |  | 暖房期 |  |  |  | 非空調期 |  |  |  | 計 |  | 備考 |  |  | ■電力消費量総括表
[5 empty] | 6月 | 7月 | 8月 | 9月 | 12月 | 1月 | 2月 | 3月 | 4月 | 5月 | 10月 | 11月 | [5 empty] | 昼間電力消費量（kWh)
ピーク時負荷 |  |  | 冷房 | （MW） | 冷房期 6月: 0 | [5 empty] | 冷房期 | 夏季 | 0
|  |  | 暖房 | （MW） | 暖房期 12月: 0 | [6 empty] | その他季 | 0
空調運転時間(h) |  |  | 運転日数 | (日/月) | 20 | 15 | 10 | 20 | 15 | 20 | 20 | 15 | [9 empty] | 暖房期 |  | 0
|  |  | 運転時間 | (h/日) | 冷房期 6月: 8; 暖房期 12月: 8 | [5 empty] | 非空調期 |  | 0
|  |  | 冷房 | 夏季 | 冷房期 7月: 120; 冷房期 8月: 80; 冷房期 9月: 160 | 360 | 520 |  |  |  | 計 |  | 0
|  |  |  | その他季 | 冷房期 6月: 160 | 160 |  |  |  |  | 夜間電力消費量（kWh)
|  |  | 暖房 | その他季 | 暖房期 12月: 120; 暖房期 1月: 160; 暖房期 2月: 160; 暖房期 3月: 120 |  | 560 |  |  |  | 冷房期 | 夏季 | 0
月別負荷率(％) |  |  |  |  | 35 | 70 | 80 | 50 | 45 | 60 | 60 | 35 | [10 empty] | その他季 | 0
全負荷相当運転時間(h) |  |  | 冷房 | 夏季 | 冷房期 7月: 84; 冷房期 8月: 64; 冷房期 9月: 80 | 228 | 284 |  |  |  | 暖房期 |  | 0
|  |  |  | その他季 | 冷房期 6月: 56 | 56 |  |  |  |  | 計 |  | 0
|  |  | 暖房 | その他季 | 暖房期 12月: 54; 暖房期 1月: 96; 暖房期 2月: 96; 暖房期 3月: 42 |  | 288 |  |  |  | 計（kWh)
月別負荷(MWh) |  |  | 冷房 | 夏季 | 冷房期 7月: 0; 冷房期 8月: 0; 冷房期 9月: 0 | 0 | 0 |  |  |  | 冷房期 |  | 0
|  |  |  | その他季 | 冷房期 6月: 0 | 0 |  |  |  |  | 暖房期 |  | 0
|  |  | 暖房 | その他季 | 暖房期 12月: 0; 暖房期 1月: 0; 暖房期 2月: 0; 暖房期 3月: 0 |  | 0 |  |  |  | 計 |  | 0
待機時間(h) |  |  | 冷房 | 夏季 | 冷房期 7月: 624; 冷房期 8月: 664; 冷房期 9月: 560 | 1848
|  |  |  | その他季 | 冷房期 6月: 560; 非空調期 4月: 720; 非空調期 5月: 744; 非空調期 10月: 744; 非空調期 11月: 720 | 5832
|  |  | 暖房 | その他季 | 暖房期 12月: 624; 暖房期 1月: 584; 暖房期 2月: 512; 暖房期 3月: 624
電力消費原単位（室外機） |  |  |  | (kW/kW) | 冷房期 6月: 0; 暖房期 12月: 0 | [5 empty] | ■ガス消費量総括表(m3)
室外機消費電力(kWh) |  |  | 冷房 | 夏季 | 冷房期 7月: 0; 冷房期 8月: 0; 冷房期 9月: 0 | 0 | 0 |  |  |  | 冷房期 |  | 0
|  |  |  | その他季 | 冷房期 6月: 0; 非空調期 4月: 0; 非空調期 5月: 0; 非空調期 10月: 0; 非空調期 11月: 0 | 0 |  |  |  |  | 暖房期 |  | 0
|  |  | 暖房 | その他季 | 暖房期 12月: 0; 暖房期 1月: 0; 暖房期 2月: 0; 暖房期 3月: 0 |  | 0 |  |  |  | 計 |  | 0
室内機消費電力(kWh) |  |  | 冷房 | 夏季 | 冷房期 7月: 0; 冷房期 8月: 0; 冷房期 9月: 0 | 0 | 0 |  |  |  | 月数 | その他期 | 冬期
|  |  |  | その他季 | 冷房期 6月: 0; 非空調期 4月: 0; 非空調期 5月: 0; 非空調期 10月: 0; 非空調期 11月: 0 | 0 |  |  |  |  | A | 4 | 4
|  |  | 暖房 | その他季 | 暖房期 12月: 0; 暖房期 1月: 0; 暖房期 2月: 0; 暖房期 3月: 0 |  | 0 |  |  |  | B | 0 | 0
蓄熱時消費電力量(kWh)注 |  |  | 冷房 | 夏季 | 冷房期 7月: 0; 冷房期 8月: 0; 冷房期 9月: 0 | 0 | 0 | 注:蓄熱を採用する系統のうち、蓄熱時間帯に消費する電力を記入 |  |  | C | 0 | 0
|  |  |  | その他季 | 冷房期 6月: 0; 非空調期 4月: 0; 非空調期 5月: 0; 非空調期 10月: 0; 非空調期 11月: 0 | 0 |  |  |  |  | 消費量 | その他期 | 冬期
|  |  | 暖房 | その他季 |  |  |  |  | 0 | 0 | 0 | 0 | 0 | 0 | 0 | 0 |  | 0 |  |  |  | A | 0 | 0
ガス消費原単位 |  |  |  | (m3/kW) | [17 empty] | B | 0 | 0
ガス使用量(m3) |  |  |  | その他期 | 冷房期 6月: 0; 冷房期 7月: 0; 冷房期 8月: 0; 冷房期 9月: 0 | 0 |  |  |  |  | C | 0 | 0
|  |  |  | 冬期 | 暖房期 12月: 0; 暖房期 1月: 0; 暖房期 2月: 0; 暖房期 3月: 0 | 0
■エネルギー費用算定に係る料金体系
電力料金の種別 |  |  |  | 九州電力 業務用電力A
ガス料金の種別 |  |  |  | なし
■エネルギー費用の算定
[5 empty] | 冷房期 7月: 算出根拠 |  |  | 金額（税込・円） |  | 備考
電力料金 |  |  | 基本料金（本事業による増加分） |  | 暖房期 2月: ↓力率(％）注 |  |  |  |  | 注：年間平均力率を入力してください。
[5 empty] | 冷房期 7月: 2046; 冷房期 8月: 円/kW月 ×; 冷房期 9月: 0; 暖房期 12月: kW × ｛ ( 185 -; 暖房期 2月: 85; 暖房期 3月: ） ／ 100 ｝ × 12 ヶ月 |  |  | 0
|  |  | 従量料金 | 冷房 | 夏季 | ( | 12.99 | + | -1.63 | + | 2.98 | ）円/kWh × | 0 | kWh |  |  |  |  | 0
[5 empty] | その他季 | ( | 12.06 | + | -1.63 | + | 2.98 | ）円/kWh × | 0 | kWh |  |  |  |  | 0
|  |  |  | 暖房 | その他季 | ( | 12.06 | + | -1.63 | + | 2.98 | ）円/kWh × | 0 | kWh |  |  |  |  | 0
|  |  |  | 非空調期 |  | ( | 12.06 | + | -1.63 | + | 2.98 | ）円/kWh × | 0 | kWh |  |  |  |  | 0
[7 empty] | ↑電力料金単価 |  | ↑燃料費調整単価 |  | ↑再エネ発電促進賦課金
|  |  | 小計 | [15 empty] | 0
ガス料金 |  |  | 定額基本料金（本事業による増加分）
流量基本料金（本事業による増加分）
|  |  | 従量料金 |  | 冷房期 6月: その他期
冬期
小計
合計 | [18 empty] | 0
●学校別エネルギー等積算表 |  |  | （基準年） |  | 暖房期 1月: 学校種別; 暖房期 2月: 中学校; 暖房期 3月: 通し番号; 非空調期 4月: 58; 非空調期 5月: 学校番号; 非空調期 10月: 32; 非空調期 11月: 学校名 | 城南中学校 | [6 empty] | （様式9-4B）
■空調設備の性能の設定
[5 empty] | 冷房期 6月: 機器性能; 暖房期 1月: 電力 |  | ガス |  |  |  |  | 備考
[5 empty] | 冷房期 6月: 能力（kW/台）; 冷房期 8月: 台数; 冷房期 9月: 機器能力; 暖房期 1月: 消費電力; 非空調期 5月: 待機時電力 |  | 消費ガス量
[5 empty] | 冷房期 9月: 能力計(kW); 暖房期 1月: （kW/台）; 暖房期 3月: 計(kW); 非空調期 5月: （kW/台）; 非空調期 11月: 計(kW) |  | （kW/台） |  | 計(kW) |  | 塩害対策
[5 empty] | 冷房 | 暖房 | （台） | 冷房 | 暖房 | 冷房 | 暖房 | 冷房 | 暖房 | 冷房 | 暖房 | 冷房 | 暖房 | 冷房 | 暖房 | 冷房 | 暖房
室外機 | 室外機系統名 | 機器登録記号 |  | EHP/GHP
[5 empty] | 冷房期 8月: 0; 冷房期 9月: 0; 暖房期 12月: 0; 暖房期 3月: 0; 非空調期 4月: 0; 非空調期 11月: 0 | 0 |  |  | 0 | 0
室内機 | 室外機系統名 | 対象室名称 | 機器登録番号 | EHP/GHP
[5 empty] | 冷房期 8月: 0; 冷房期 9月: 0; 暖房期 12月: 0; 暖房期 3月: 0; 非空調期 4月: 0; 非空調期 11月: 0 | 0
合計 |  |  |  |  | 暖房期 3月: 0; 非空調期 4月: 0; 非空調期 11月: 0 | 0 |  |  | 0 | 0
最大電力(kW) |  |  |  |  | 冷房期 6月: 0
■月別エネルギー消費量の算定
[5 empty] | 冷房期 6月: 冷房期; 暖房期 12月: 暖房期; 非空調期 4月: 非空調期 | 計 |  | 備考 |  |  | ■電力消費量総括表
[5 empty] | 6月 | 7月 | 8月 | 9月 | 12月 | 1月 | 2月 | 3月 | 4月 | 5月 | 10月 | 11月 | [5 empty] | 昼間電力消費量（kWh)
ピーク時負荷 |  |  | 冷房 | （MW） | 冷房期 6月: 0 | [5 empty] | 冷房期 | 夏季 | 0
|  |  | 暖房 | （MW） | 暖房期 12月: 0 | [6 empty] | その他季 | 0
空調運転時間(h) |  |  | 運転日数 | (日/月) | 20 | 15 | 10 | 20 | 15 | 20 | 20 | 15 | [9 empty] | 暖房期 |  | 0
|  |  | 運転時間 | (h/日) | 冷房期 6月: 8; 暖房期 12月: 8 | [5 empty] | 非空調期 |  | 0
|  |  | 冷房 | 夏季 | 冷房期 7月: 120; 冷房期 8月: 80; 冷房期 9月: 160 | 360 | 520 |  |  |  | 計 |  | 0
|  |  |  | その他季 | 冷房期 6月: 160 | 160 |  |  |  |  | 夜間電力消費量（kWh)
|  |  | 暖房 | その他季 | 暖房期 12月: 120; 暖房期 1月: 160; 暖房期 2月: 160; 暖房期 3月: 120 |  | 560 |  |  |  | 冷房期 | 夏季 | 0
月別負荷率(％) |  |  |  |  | 35 | 70 | 80 | 50 | 45 | 60 | 60 | 35 | [10 empty] | その他季 | 0
全負荷相当運転時間(h) |  |  | 冷房 | 夏季 | 冷房期 7月: 84; 冷房期 8月: 64; 冷房期 9月: 80 | 228 | 284 |  |  |  | 暖房期 |  | 0
|  |  |  | その他季 | 冷房期 6月: 56 | 56 |  |  |  |  | 計 |  | 0
|  |  | 暖房 | その他季 | 暖房期 12月: 54; 暖房期 1月: 96; 暖房期 2月: 96; 暖房期 3月: 42 |  | 288 |  |  |  | 計（kWh)
月別負荷(MWh) |  |  | 冷房 | 夏季 | 冷房期 7月: 0; 冷房期 8月: 0; 冷房期 9月: 0 | 0 | 0 |  |  |  | 冷房期 |  | 0
|  |  |  | その他季 | 冷房期 6月: 0 | 0 |  |  |  |  | 暖房期 |  | 0
|  |  | 暖房 | その他季 | 暖房期 12月: 0; 暖房期 1月: 0; 暖房期 2月: 0; 暖房期 3月: 0 |  | 0 |  |  |  | 計 |  | 0
待機時間(h) |  |  | 冷房 | 夏季 | 冷房期 7月: 624; 冷房期 8月: 664; 冷房期 9月: 560 | 1848
|  |  |  | その他季 | 冷房期 6月: 560; 非空調期 4月: 720; 非空調期 5月: 744; 非空調期 10月: 744; 非空調期 11月: 720 | 5832
|  |  | 暖房 | その他季 | 暖房期 12月: 624; 暖房期 1月: 584; 暖房期 2月: 512; 暖房期 3月: 624
電力消費原単位（室外機） |  |  |  | (kW/kW) | 冷房期 6月: 0; 暖房期 12月: 0 | [5 empty] | ■ガス消費量総括表(m3)
室外機消費電力(kWh) |  |  | 冷房 | 夏季 | 冷房期 7月: 0; 冷房期 8月: 0; 冷房期 9月: 0 | 0 | 0 |  |  |  | 冷房期 |  | 0
|  |  |  | その他季 | 冷房期 6月: 0; 非空調期 4月: 0; 非空調期 5月: 0; 非空調期 10月: 0; 非空調期 11月: 0 | 0 |  |  |  |  | 暖房期 |  | 0
|  |  | 暖房 | その他季 | 暖房期 12月: 0; 暖房期 1月: 0; 暖房期 2月: 0; 暖房期 3月: 0 |  | 0 |  |  |  | 計 |  | 0
室内機消費電力(kWh) |  |  | 冷房 | 夏季 | 冷房期 7月: 0; 冷房期 8月: 0; 冷房期 9月: 0 | 0 | 0 |  |  |  | 月数 | その他期 | 冬期
|  |  |  | その他季 | 冷房期 6月: 0; 非空調期 4月: 0; 非空調期 5月: 0; 非空調期 10月: 0; 非空調期 11月: 0 | 0 |  |  |  |  | A | 4 | 4
|  |  | 暖房 | その他季 | 暖房期 12月: 0; 暖房期 1月: 0; 暖房期 2月: 0; 暖房期 3月: 0 |  | 0 |  |  |  | B | 0 | 0
蓄熱時消費電力量(kWh)注 |  |  | 冷房 | 夏季 | 冷房期 7月: 0; 冷房期 8月: 0; 冷房期 9月: 0 | 0 | 0 | 注:蓄熱を採用する系統のうち、蓄熱時間帯に消費する電力を記入。 |  |  | C | 0 | 0
|  |  |  | その他季 | 冷房期 6月: 0; 非空調期 4月: 0; 非空調期 5月: 0; 非空調期 10月: 0; 非空調期 11月: 0 | 0 |  |  |  |  | 消費量 | その他期 | 冬期
|  |  | 暖房 | その他季 |  |  |  |  | 0 | 0 | 0 | 0 | 0 | 0 | 0 | 0 |  | 0 |  |  |  | A | 0 | 0
ガス消費原単位 |  |  |  | (m3/kW) | 冷房期 6月: 0; 暖房期 12月: 0 | [5 empty] | B | 0 | 0
ガス使用量(m3) |  |  |  | その他期 | 冷房期 6月: 0; 冷房期 7月: 0; 冷房期 8月: 0; 冷房期 9月: 0 | 0 |  |  |  |  | C | 0 | 0
|  |  |  | 冬期 | 暖房期 12月: 0; 暖房期 1月: 0; 暖房期 2月: 0; 暖房期 3月: 0 | 0
■エネルギー費用算定に係る料金体系
電力料金の種別 |  |  |  | 九州電力 業務用電力A | 冷房期 9月: INDEX
ガス料金の種別 |  |  |  | 西部ガス 小型空調 パッケージ契約 | 冷房期 9月: 2
■エネルギー費用の算定
[5 empty] | 冷房期 7月: 算出根拠 |  |  | 金額（税込・円） |  | 備考
電力料金 |  |  | 基本料金（本事業による増加分） |  | 暖房期 2月: ↓力率(％）注 |  |  |  |  | 注：年間平均力率を入力してください。
[5 empty] | 冷房期 7月: 2046; 冷房期 8月: 円/kW月 ×; 冷房期 9月: 0; 暖房期 12月: kW × ｛ ( 185 -; 暖房期 2月: 85; 暖房期 3月: ） ／ 100 ｝ × 12 ヶ月 |  |  | 0
|  |  | 従量料金 | 冷房 | 夏季 | ( | 12.99 | + | -1.63 | + | 2.98 | ）円/kWh × | 0 | kWh |  |  |  |  | 0
[5 empty] | その他季 | ( | 12.06 | + | -1.63 | + | 2.98 | ）円/kWh × | 0 | kWh |  |  |  |  | 0
|  |  |  | 暖房 | その他季 | ( | 12.06 | + | -1.63 | + | 2.98 | ）円/kWh × | 0 | kWh |  |  |  |  | 0
|  |  |  | 非空調期 |  | ( | 12.06 | + | -1.63 | + | 2.98 | ）円/kWh × | 0 | kWh |  |  |  |  | 0
[7 empty] | ↑電力料金単価 |  | ↑燃料費調整単価 |  | ↑再エネ発電促進賦課金
|  |  | 小計 | [15 empty] | 0
ガス料金 |  |  | 定額基本料金（本事業による増加分） |  |  | 4180 | 円/月 × | 12 | ヶ月 | 0 |  | 0 |  | 0 |  | 0 |  |  | 50160
|  |  | 流量基本料金（本事業による増加分） |  | 冷房期 7月: 1430; 冷房期 8月: 円/m3月 ×; 冷房期 9月: 0; 暖房期 12月: m3 ×; 暖房期 1月: 12; 暖房期 2月: ヶ月 |  |  | 0
|  |  | 従量料金 |  | その他期 | 62.95 | 円/m3 × | 0 | m3 | 0 |  | 0 |  | 0 |  | 0 |  |  | 0
[5 empty] | 冬期 | 62.95 | 円/m3 × | 0 | m3 | 0 |  | 0 |  | 0 |  | 0 |  |  | 0
|  |  | 小計 | [15 empty] | 50160
合計 | [18 empty] | 50160
●学校別エネルギー等積算表 |  |  | （基準年） |  | 暖房期 1月: 学校種別; 暖房期 2月: 中学校; 暖房期 3月: 通し番号; 非空調期 4月: 58; 非空調期 5月: 学校番号; 非空調期 10月: 32; 非空調期 11月: 学校名 | 城南中学校 | [6 empty] | （様式9-4C）
■空調設備の性能の設定
[5 empty] | 冷房期 6月: 機器性能; 暖房期 1月: 電力 |  | ガス |  |  |  |  | 備考
[5 empty] | 冷房期 6月: 能力（kW/台）; 冷房期 8月: 台数; 冷房期 9月: 機器能力; 暖房期 1月: 消費電力; 非空調期 5月: 待機時電力 |  | 消費ガス量
[5 empty] | 冷房期 9月: 能力計(kW); 暖房期 1月: （kW/台）; 暖房期 3月: 計(kW); 非空調期 5月: （kW/台）; 非空調期 11月: 計(kW) |  | （kW/台） |  | 計(kW) |  | 塩害対策
[5 empty] | 冷房 | 暖房 | （台） | 冷房 | 暖房 | 冷房 | 暖房 | 冷房 | 暖房 | 冷房 | 暖房 | 冷房 | 暖房 | 冷房 | 暖房 | 冷房 | 暖房
室外機 | 室外機系統名 | 機器登録記号 |  | EHP/GHP
[5 empty] | 冷房期 8月: 0; 冷房期 9月: 0; 暖房期 12月: 0; 暖房期 3月: 0; 非空調期 4月: 0; 非空調期 11月: 0 | 0 |  |  | 0 | 0
室内機 | 室外機系統名 | 対象室名称 | 機器登録番号 | EHP/GHP
[5 empty] | 冷房期 8月: 0; 冷房期 9月: 0; 暖房期 12月: 0; 暖房期 3月: 0; 非空調期 4月: 0; 非空調期 11月: 0 | 0
合計 |  |  |  |  | 暖房期 3月: 0; 非空調期 4月: 0; 非空調期 11月: 0 | 0 |  |  | 0 | 0
最大電力(kW) |  |  |  |  | 冷房期 6月: 0
■月別エネルギー消費量の算定
[5 empty] | 冷房期 6月: 冷房期; 暖房期 12月: 暖房期; 非空調期 4月: 非空調期 | 計 |  | 備考 |  |  | ■電力消費量総括表
[5 empty] | 6月 | 7月 | 8月 | 9月 | 12月 | 1月 | 2月 | 3月 | 4月 | 5月 | 10月 | 11月 | [5 empty] | 昼間電力消費量（kWh)
ピーク時負荷 |  |  | 冷房 | （MW） | 冷房期 6月: 0 | [5 empty] | 冷房期 | 夏季 | 0
|  |  | 暖房 | （MW） | 暖房期 12月: 0 | [6 empty] | その他季 | 0
空調運転時間(h) |  |  | 運転日数 | (日/月) | 20 | 15 | 10 | 20 | 15 | 20 | 20 | 15 | [9 empty] | 暖房期 |  | 0
|  |  | 運転時間 | (h/日) | 冷房期 6月: 8; 暖房期 12月: 8 | [5 empty] | 非空調期 |  | 0
|  |  | 冷房 | 夏季 | 冷房期 7月: 120; 冷房期 8月: 80; 冷房期 9月: 160 | 360 | 520 |  |  |  | 計 |  | 0
|  |  |  | その他季 | 冷房期 6月: 160 | 160 |  |  |  |  | 夜間電力消費量（kWh)
|  |  | 暖房 | その他季 | 暖房期 12月: 120; 暖房期 1月: 160; 暖房期 2月: 160; 暖房期 3月: 120 |  | 560 |  |  |  | 冷房期 | 夏季 | 0
月別負荷率(％) |  |  |  |  | 35 | 70 | 80 | 50 | 45 | 60 | 60 | 35 | [10 empty] | その他季 | 0
全負荷相当運転時間(h) |  |  | 冷房 | 夏季 | 冷房期 7月: 84; 冷房期 8月: 64; 冷房期 9月: 80 | 228 | 284 |  |  |  | 暖房期 |  | 0
|  |  |  | その他季 | 冷房期 6月: 56 | 56 |  |  |  |  | 計 |  | 0
|  |  | 暖房 | その他季 | 暖房期 12月: 54; 暖房期 1月: 96; 暖房期 2月: 96; 暖房期 3月: 42 |  | 288 |  |  |  | 計（kWh)
月別負荷(MWh) |  |  | 冷房 | 夏季 | 冷房期 7月: 0; 冷房期 8月: 0; 冷房期 9月: 0 | 0 | 0 |  |  |  | 冷房期 |  | 0
|  |  |  | その他季 | 冷房期 6月: 0 | 0 |  |  |  |  | 暖房期 |  | 0
|  |  | 暖房 | その他季 | 暖房期 12月: 0; 暖房期 1月: 0; 暖房期 2月: 0; 暖房期 3月: 0 |  | 0 |  |  |  | 計 |  | 0
待機時間(h) |  |  | 冷房 | 夏季 | 冷房期 7月: 624; 冷房期 8月: 664; 冷房期 9月: 560 | 1848
|  |  |  | その他季 | 冷房期 6月: 560; 非空調期 4月: 720; 非空調期 5月: 744; 非空調期 10月: 744; 非空調期 11月: 720 | 5832
|  |  | 暖房 | その他季 | 暖房期 12月: 624; 暖房期 1月: 584; 暖房期 2月: 512; 暖房期 3月: 624
電力消費原単位（室外機） |  |  |  | (kW/kW) | 冷房期 6月: 0; 暖房期 12月: 0 | [5 empty] | ■ガス消費量総括表(m3)
室外機消費電力(kWh) |  |  | 冷房 | 夏季 | 冷房期 7月: 0; 冷房期 8月: 0; 冷房期 9月: 0 | 0 | 0 |  |  |  | 冷房期 |  | 0
|  |  |  | その他季 | 冷房期 6月: 0; 非空調期 4月: 0; 非空調期 5月: 0; 非空調期 10月: 0; 非空調期 11月: 0 | 0 |  |  |  |  | 暖房期 |  | 0
|  |  | 暖房 | その他季 | 暖房期 12月: 0; 暖房期 1月: 0; 暖房期 2月: 0; 暖房期 3月: 0 |  | 0 |  |  |  | 計 |  | 0
室内機消費電力(kWh) |  |  | 冷房 | 夏季 | 冷房期 7月: 0; 冷房期 8月: 0; 冷房期 9月: 0 | 0 | 0 |  |  |  | 月数 | その他期 | 冬期
|  |  |  | その他季 | 冷房期 6月: 0; 非空調期 4月: 0; 非空調期 5月: 0; 非空調期 10月: 0; 非空調期 11月: 0 | 0 |  |  |  |  | 50m3以下 | 4 | 4
|  |  | 暖房 | その他季 | 暖房期 12月: 0; 暖房期 1月: 0; 暖房期 2月: 0; 暖房期 3月: 0 |  | 0 |  |  |  | 50m3超 | 0 | 0
蓄熱時消費電力量(kWh)注 |  |  | 冷房 | 夏季 | 冷房期 7月: 0; 冷房期 8月: 0; 冷房期 9月: 0 | 0 | 0 | 注:蓄熱を採用する系統のうち、蓄熱時間帯に消費する電力を記入。
|  |  |  | その他季 | 冷房期 6月: 0; 非空調期 4月: 0; 非空調期 5月: 0; 非空調期 10月: 0; 非空調期 11月: 0 | 0 |  |  |  |  | 消費量 | その他期 | 冬期
|  |  | 暖房 | その他季 |  |  |  |  | 0 | 0 | 0 | 0 | 0 | 0 | 0 | 0 |  | 0 |  |  |  | 50m3以下 | 0 | 0
ガス消費原単位 |  |  |  | (m3/kW) | 冷房期 6月: 0; 暖房期 12月: 0 | [5 empty] | 50m3超 | 0 | 0
ガス使用量(m3) |  |  |  | その他期 | 冷房期 6月: 0; 冷房期 7月: 0; 冷房期 8月: 0; 冷房期 9月: 0 | 0
|  |  |  | 冬期 | 暖房期 12月: 0; 暖房期 1月: 0; 暖房期 2月: 0; 暖房期 3月: 0 | 0
■エネルギー費用算定に係る料金体系
電力料金の種別 |  |  |  | 九州電力 業務用電力A | 冷房期 9月: INDEX
ガス料金の種別 |  |  |  | 液化石油ガス(LPガス) | 冷房期 9月: 3
■エネルギー費用の算定
[5 empty] | 冷房期 7月: 算出根拠 |  |  | 金額（税込・円） |  | 備考
電力料金 |  |  | 基本料金（本事業による増加分） |  | 暖房期 2月: ↓力率(％）注 |  |  |  |  | 注：年間平均力率を入力してください。
[5 empty] | 冷房期 7月: 2046; 冷房期 8月: 円/kW月 ×; 冷房期 9月: 0; 暖房期 12月: kW × ｛ ( 185 -; 暖房期 2月: 85; 暖房期 3月: ） ／ 100 ｝ × 12 ヶ月 |  |  | 0
|  |  | 従量料金 | 冷房 | 夏季 | ( | 12.99 | + | -1.63 | + | 2.98 | ）円/kWh × | 0 | kWh |  |  |  |  | 0
[5 empty] | その他季 | ( | 12.06 | + | -1.63 | + | 2.98 | ）円/kWh × | 0 | kWh |  |  |  |  | 0
|  |  |  | 暖房 | その他季 | ( | 12.06 | + | -1.63 | + | 2.98 | ）円/kWh × | 0 | kWh |  |  |  |  | 0
|  |  |  | 非空調期 |  | ( | 12.06 | + | -1.63 | + | 2.98 | ）円/kWh × | 0 | kWh |  |  |  |  | 0
[7 empty] | ↑電力料金単価 |  | ↑燃料費調整単価 |  | ↑再エネ発電促進賦課金
|  |  | 小計 | [15 empty] | 0
ガス料金 |  |  | 基本料金（本事業分） |  |  | 1760 | 円/月 × | 12 | ヶ月 | 0 |  | 0 |  | 0 |  | 0 |  |  | 21120
|  |  | 従量料金 |  |  | 406 | 円/m3 × | 0 | m3 ＋ | 331 | 円/m3 × | 0 | m3 | 0 |  | 0 |  |  | 0
|  |  | 小計 | [15 empty] | 21120
合計 | [18 empty] | 21120
●学校別エネルギー等積算表 |  |  |  | ※黄色のセルの必要箇所に入力すること。 | 暖房期 1月: 学校種別; 暖房期 2月: 中学校; 暖房期 3月: 通し番号; 非空調期 4月: 58; 非空調期 5月: 学校番号; 非空調期 10月: 32; 非空調期 11月: 学校名 | 城南中学校 | [5 empty] | （様式9-4-58）
■空調設備の性能の設定 |  |  |  |  | 冷房期 6月: 機器性能; 暖房期 1月: 電力 |  | ガス |  |  |  | 塩害 対応 | 備考
[5 empty] | 冷房期 6月: 能力（kW/台）; 冷房期 8月: 台数; 冷房期 9月: 機器能力; 暖房期 1月: 消費電力; 非空調期 5月: 待機時電力 |  | 消費ガス量
[5 empty] | 冷房期 9月: 能力計(kW); 暖房期 1月: （kW/台）; 暖房期 3月: 計(kW); 非空調期 5月: （kW/台）; 非空調期 11月: 計(kW) |  | （kW/台） |  | 計(kW)
[5 empty] | 冷房 | 暖房 | （台） | 冷房 | 暖房 | 冷房 | 暖房 | 冷房 | 暖房 | 冷房 | 暖房 | 冷房 | 暖房 | 冷房 | 暖房 | 冷房 | 暖房
室外機 | 室外機系統名 | 機器登録記号 |  | EHP/GHP
[5 empty] | 冷房期 6月: EHP合計; 冷房期 8月: 0; 冷房期 9月: 0; 暖房期 12月: 0; 暖房期 3月: 0; 非空調期 4月: 0; 非空調期 11月: 0 | 0
[5 empty] | 冷房期 6月: GHP（都市ガス）合計; 冷房期 8月: 0; 冷房期 9月: 0; 暖房期 12月: 0; 暖房期 3月: 0; 非空調期 4月: 0; 非空調期 11月: 0 | 0 |  |  | 0 | 0
[5 empty] | 冷房期 6月: GHP（LPガス）合計; 冷房期 8月: 0; 冷房期 9月: 0; 暖房期 12月: 0; 暖房期 3月: 0; 非空調期 4月: 0; 非空調期 11月: 0 | 0 |  |  | 0 | 0
室内機 | 室外機系統名 | 対象室名称 | 機器登録番号 | EHP/GHP
0
0
0
0
0
0
0
0
[5 empty] | 冷房期 6月: EHP合計; 冷房期 8月: 0; 冷房期 9月: 0; 暖房期 12月: 0; 暖房期 3月: 0; 非空調期 4月: 0; 非空調期 11月: 0 | 0
[5 empty] | 冷房期 6月: GHP（都市ガス）合計; 冷房期 8月: 0; 冷房期 9月: 0; 暖房期 12月: 0; 暖房期 3月: 0; 非空調期 4月: 0; 非空調期 11月: 0 | 0
[5 empty] | 冷房期 6月: GHP（LPガス）合計; 冷房期 8月: 0; 冷房期 9月: 0; 暖房期 12月: 0; 暖房期 3月: 0; 非空調期 4月: 0; 非空調期 11月: 0 | 0
最大電力(kW) |  |  | EHP |  | 冷房期 6月: 0; 冷房期 8月: 合計; 暖房期 1月: EHP; 暖房期 3月: 0; 非空調期 4月: 0; 非空調期 11月: 0 | 0
|  |  | GHP（都市ガス） |  | 冷房期 6月: 0; 暖房期 1月: GHP（都市ガス）; 暖房期 3月: 0; 非空調期 4月: 0; 非空調期 11月: 0 | 0 |  |  | 0 | 0
|  |  | GHP（LPガス） |  | 冷房期 6月: 0; 暖房期 1月: GHP（LPガス）; 暖房期 3月: 0; 非空調期 4月: 0; 非空調期 11月: 0 | 0 |  |  | 0 | 0
■月別エネルギー消費量の算定 |  |  |  |  | 冷房期 6月: 冷房期; 暖房期 1月: 暖房期; 非空調期 10月: 非空調期 |  |  |  | 計 | 備考
[5 empty] | 6月 | 7月 | 8月 | 9月 | 計 | 12月 | 1月 | 2月 | 3月 | 計 | 4月 | 5月 | 10月 | 11月 | 計
空調運転時間(h) （1日当たり８時間） |  |  | 運転日数 |  | 20 | 15 | 10 | 20 | 65 | 15 | 20 | 20 | 15 | 70 | [5 empty] | 135
|  |  | 総運転時間 |  | 160 | 120 | 80 | 160 | 520 | 120 | 160 | 160 | 120 | 560 | [5 empty] | 1080
月別負荷率(％) |  |  |  |  | 35 | 70 | 80 | 50 | - | 45 | 60 | 60 | 35 | -
全負荷相当運転時間(h) |  |  |  |  | 56 | 84 | 64 | 80 | 284 | 54 | 96 | 96 | 42 | 288 | [5 empty] | 572
月別負荷(MWh) |  | EHP |  |  | 0 | 0 | 0 | 0 | 0 | 0 | 0 | 0 | 0 | 0 | [5 empty] | 0
|  | GHP（都市ガス） |  |  | 0 | 0 | 0 | 0 | 0 | 0 | 0 | 0 | 0 | 0 | [5 empty] | 0
|  | GHP（LPガス） |  |  | 0 | 0 | 0 | 0 | 0 | 0 | 0 | 0 | 0 | 0 | [5 empty] | 0
待機時間(h) |  |  |  |  | 664 | 660 | 680 | 640 | 2644 | 690 | 648 | 576 | 702 | 2616 | 720 | 744 | 744 | 720 | 2928 | 8188
消費電力(kWh) （室外機・ 室内機合計） |  | EHP |  |  | 0 | 0 | 0 | 0 | 0 | 0 | 0 | 0 | 0 | 0 | 0 | 0 | 0 | 0 | 0 | 0
|  | GHP（都市ガス） |  |  | 0 | 0 | 0 | 0 | 0 | 0 | 0 | 0 | 0 | 0 | 0 | 0 | 0 | 0 | 0 | 0
|  | GHP（LPガス） |  |  | 0 | 0 | 0 | 0 | 0 | 0 | 0 | 0 | 0 | 0 | 0 | 0 | 0 | 0 | 0 | 0
|  | 小計 |  |  | 冷房期 6月: 0; 冷房期 7月: 0; 暖房期 12月: 0; 非空調期 5月: 0 |  |  | 0 | 0
蓄熱時消費電力量 (kWh)注 |  | EHP | 冷房 | 夏季 | [15 empty] | 0 | bar: 冷房期 7月 to 暖房期 12月; 非空調期 5月
|  |  |  | その他季 | [15 empty] | 0 | bar: 冷房期 6月; 非空調期 10月 to 非空調期 11月
|  |  | 暖房 | その他季 | bar: 暖房期 1月 to 非空調期 4月; 非空調期 10月 to 非空調期 11月
|  | GHP （都市ガス） | 冷房 | 夏季 | [15 empty] | 0 | bar: 冷房期 7月 to 暖房期 12月; 非空調期 5月
|  |  |  | その他季 | [15 empty] | 0 | bar: 冷房期 6月; 非空調期 10月 to 非空調期 11月
|  |  | 暖房 | その他季 | bar: 暖房期 1月 to 非空調期 4月; 非空調期 10月 to 非空調期 11月
|  | GHP （LPガス） | 冷房 | 夏季 | [15 empty] | 0 | bar: 冷房期 7月 to 暖房期 12月; 非空調期 5月
|  |  |  | その他季 | [15 empty] | 0 | bar: 冷房期 6月; 非空調期 10月 to 非空調期 11月
|  |  | 暖房 | その他季 | bar: 暖房期 1月 to 非空調期 4月; 非空調期 10月 to 非空調期 11月
都市ガス ガス使用量(m3) |  |  |  |  | 0 | 0 | 0 | 0 | 0 | 0 | 0 | 0 | 0 | 0 | [5 empty] | 0
LPガス ガス使用量(m3) |  |  |  |  | 0 | 0 | 0 | 0 | 0 | 0 | 0 | 0 | 0 | 0 | [5 empty] | 0
■エネルギー費用算定に係る料金体系 |  |  |  |  | 冷房期 8月: ○ピーク時負荷（MW); 暖房期 3月: ○電力消費原単位（室外機、kW/kW） | ○ガス消費原単位（㎥/kW）
電力料金の種別 |  | 九州電力 業務用電力A |  |  | 暖房期 12月: 冷房期; 暖房期 1月: 暖房期; 非空調期 5月: 冷房期; 非空調期 10月: 暖房期 |  | 冷房期 | 暖房期
都市ガス料金の種別 |  | 西部ガス 小型空調 パッケージ契約 |  |  | 冷房期 8月: EHP; 暖房期 12月: 0; 暖房期 1月: 0; 暖房期 3月: EHP; 非空調期 5月: 0; 非空調期 10月: 0 | 都市ガス | 0 | 0
ＬＰガス料金の種別 |  | 液化石油ガス(LPガス) |  |  | 冷房期 8月: GHP（都市ガス）; 暖房期 12月: 0; 暖房期 1月: 0; 暖房期 3月: GHP（都市ガス）; 非空調期 5月: 0; 非空調期 10月: 0 | LPガス | 0 | 0
[7 empty] | GHP（LPガス） |  | 0 | 0 |  | GHP（LPガス） |  | 0 | 0
■エネルギー費用の算定 |  |  |  |  | 冷房期 7月: 算出根拠 |  |  | 金額（税込・円） |  | 備考
電力料金 |  |  | 基本料金 （本事業による増加分） | EHP | 冷房期 7月: 2046; 冷房期 8月: 円/kW月 ×; 冷房期 9月: 0; 暖房期 12月: kW × ｛ ( 185 -; 暖房期 2月: 85; 暖房期 3月: ） ／ 100 ｝ × 12 ヶ月; 非空調期 5月: ※黄色セルに年間力率を入力してください |  |  | 0
|  |  |  | GHP（都市ガス） | 冷房期 7月: 2046; 冷房期 8月: 円/kW月 ×; 冷房期 9月: 0; 暖房期 12月: kW × ｛ ( 185 -; 暖房期 2月: 85; 暖房期 3月: ） ／ 100 ｝ × 12 ヶ月; 非空調期 5月: ※黄色セルに年間力率を入力してください |  |  | 0
|  |  |  | GHP（LPガス） | 冷房期 7月: 2046; 冷房期 8月: 円/kW月 ×; 冷房期 9月: 0; 暖房期 12月: kW × ｛ ( 185 -; 暖房期 2月: 85; 暖房期 3月: ） ／ 100 ｝ × 12 ヶ月; 非空調期 5月: ※黄色セルに年間力率を入力してください |  |  | 0
|  |  | 従量料金 | 冷房 | 夏季 | ( | 12.99 | + | -1.63 | + | 2.98 | ）円/kWh × | 0 | kWh |  |  |  |  | 0
[5 empty] | その他季 | ( | 12.06 | + | -1.63 | + | 2.98 | ）円/kWh × | 0 | kWh |  |  |  |  | 0
|  |  |  | 暖房 | その他季 | ( | 12.06 | + | -1.63 | + | 2.98 | ）円/kWh × | 0 | kWh |  |  |  |  | 0
|  |  |  | 非空調期 |  | ( | 12.06 | + | -1.63 | + | 2.98 | ）円/kWh × | 0 | kWh |  |  |  |  | 0
|  |  | 小計 |  | 冷房期 8月: ↑電力料金単価; 暖房期 12月: ↑燃料費調整単価; 暖房期 2月: ↑再エネ発電促進賦課金 |  |  | 0
ガス料金(GHP 都市ガス) |  |  | 定額基本料金（本事業による増加分） |  |  | 4180 | 円/月 × | 12 | ヶ月 | 0 |  | 0 |  | 0 |  | 0 |  | 0
|  |  | 流量基本料金（本事業による増加分） |  |  | 1430 | 円/m3月 × | 0 | m3 × | 12 | ヶ月 | 0 | 0 | 0 | 0 | 0 | 0 | 0 | 0
|  |  | 従量料金 |  | その他期 | 62.95 | 円/m3 × | 0 | m3 | 0 |  | 0 |  | 0 |  | 0 |  | 0 | 0
[5 empty] | 冬期 | 62.95 | 円/m3 × | 0 | m3 | 0 |  | 0 |  | 0 |  | 0 |  | 0 | 0
|  |  | 小計 | [15 empty] | 0
ガス料金GHP LPガス) |  |  | 基本料金（本事業分） |  |  | 1760 | 円/月 × | 12 | ヶ月 | 0 |  | 0 |  | 0 |  | 0 |  | 0
|  |  | 従量料金 | (50㎥以下+50超え) |  | 406 | 円/m3 × | 0 | m3 ＋ | 331 | 円/m3 × | 0 | m3 | 0 |  | 0 |  | 0 | 0
|  |  | 小計 |  |  | 0 | 0 | 0 | 0 | 0 | 0 | 0 | 0 | 0 | 0 | 0 | 0 | 0 | 0

## 様式９－４－59
●学校別エネルギー等積算表 |  |  | （基準年） | [6 empty] | 学校種別 | 中学校 | 通し番号 | 59 | 学校番号 | 33 | 学校名 | 元岡中学校 | [6 empty] | （様式9-4A）
■空調設備の性能の設定
[5 empty] | 機器性能 |  |  |  |  | 電力 | [7 empty] | ガス |  |  |  |  | 備考
[5 empty] | 能力（kW/台） |  | 台数 | 機器能力 |  | 消費電力 |  |  |  | 待機時電力 |  |  |  | 消費ガス量
[8 empty] | 能力計(kW) |  | （kW/台） |  | 計(kW) |  | （kW/台） |  | 計(kW) |  | （kW/台） |  | 計(kW) |  | 塩害対策
[5 empty] | 冷房 | 暖房 | （台） | 冷房 | 暖房 | 冷房 | 暖房 | 冷房 | 暖房 | 冷房 | 暖房 | 冷房 | 暖房 | 冷房 | 暖房 | 冷房 | 暖房
室外機 | 室外機系統名 | 機器登録記号 |  | EHP/GHP
[7 empty] | 0 | 0 | 0 |  |  | 0 | 0 |  |  | 0 | 0 |  |  | 0 | 0
室内機 | 室外機系統名 | 対象室名称 | 機器登録番号 | EHP/GHP
0
0
0
0
0
0
0
0
0
0
0
0
[7 empty] | 0 | 0 | 0 |  |  | 0 | 0 |  |  | 0 | 0
合計 | [11 empty] | 0 | 0 |  |  | 0 | 0 |  |  | 0 | 0
最大電力(kW) |  |  |  |  | 0
■月別エネルギー消費量の算定
[5 empty] | 冷房期 |  |  |  | 暖房期 |  |  |  | 非空調期 |  |  |  | 計 |  | 備考 |  |  | ■電力消費量総括表
[5 empty] | 6月 | 7月 | 8月 | 9月 | 12月 | 1月 | 2月 | 3月 | 4月 | 5月 | 10月 | 11月 | [5 empty] | 昼間電力消費量（kWh)
ピーク時負荷 |  |  | 冷房 | （MW） | 冷房期 6月: 0 | [5 empty] | 冷房期 | 夏季 | 0
|  |  | 暖房 | （MW） | 暖房期 12月: 0 | [6 empty] | その他季 | 0
空調運転時間(h) |  |  | 運転日数 | (日/月) | 20 | 15 | 10 | 20 | 15 | 20 | 20 | 15 | [9 empty] | 暖房期 |  | 0
|  |  | 運転時間 | (h/日) | 冷房期 6月: 8; 暖房期 12月: 8 | [5 empty] | 非空調期 |  | 0
|  |  | 冷房 | 夏季 | 冷房期 7月: 120; 冷房期 8月: 80; 冷房期 9月: 160 | 360 | 520 |  |  |  | 計 |  | 0
|  |  |  | その他季 | 冷房期 6月: 160 | 160 |  |  |  |  | 夜間電力消費量（kWh)
|  |  | 暖房 | その他季 | 暖房期 12月: 120; 暖房期 1月: 160; 暖房期 2月: 160; 暖房期 3月: 120 |  | 560 |  |  |  | 冷房期 | 夏季 | 0
月別負荷率(％) |  |  |  |  | 35 | 70 | 80 | 50 | 45 | 60 | 60 | 35 | [10 empty] | その他季 | 0
全負荷相当運転時間(h) |  |  | 冷房 | 夏季 | 冷房期 7月: 84; 冷房期 8月: 64; 冷房期 9月: 80 | 228 | 284 |  |  |  | 暖房期 |  | 0
|  |  |  | その他季 | 冷房期 6月: 56 | 56 |  |  |  |  | 計 |  | 0
|  |  | 暖房 | その他季 | 暖房期 12月: 54; 暖房期 1月: 96; 暖房期 2月: 96; 暖房期 3月: 42 |  | 288 |  |  |  | 計（kWh)
月別負荷(MWh) |  |  | 冷房 | 夏季 | 冷房期 7月: 0; 冷房期 8月: 0; 冷房期 9月: 0 | 0 | 0 |  |  |  | 冷房期 |  | 0
|  |  |  | その他季 | 冷房期 6月: 0 | 0 |  |  |  |  | 暖房期 |  | 0
|  |  | 暖房 | その他季 | 暖房期 12月: 0; 暖房期 1月: 0; 暖房期 2月: 0; 暖房期 3月: 0 |  | 0 |  |  |  | 計 |  | 0
待機時間(h) |  |  | 冷房 | 夏季 | 冷房期 7月: 624; 冷房期 8月: 664; 冷房期 9月: 560 | 1848
|  |  |  | その他季 | 冷房期 6月: 560; 非空調期 4月: 720; 非空調期 5月: 744; 非空調期 10月: 744; 非空調期 11月: 720 | 5832
|  |  | 暖房 | その他季 | 暖房期 12月: 624; 暖房期 1月: 584; 暖房期 2月: 512; 暖房期 3月: 624
電力消費原単位（室外機） |  |  |  | (kW/kW) | 冷房期 6月: 0; 暖房期 12月: 0 | [5 empty] | ■ガス消費量総括表(m3)
室外機消費電力(kWh) |  |  | 冷房 | 夏季 | 冷房期 7月: 0; 冷房期 8月: 0; 冷房期 9月: 0 | 0 | 0 |  |  |  | 冷房期 |  | 0
|  |  |  | その他季 | 冷房期 6月: 0; 非空調期 4月: 0; 非空調期 5月: 0; 非空調期 10月: 0; 非空調期 11月: 0 | 0 |  |  |  |  | 暖房期 |  | 0
|  |  | 暖房 | その他季 | 暖房期 12月: 0; 暖房期 1月: 0; 暖房期 2月: 0; 暖房期 3月: 0 |  | 0 |  |  |  | 計 |  | 0
室内機消費電力(kWh) |  |  | 冷房 | 夏季 | 冷房期 7月: 0; 冷房期 8月: 0; 冷房期 9月: 0 | 0 | 0 |  |  |  | 月数 | その他期 | 冬期
|  |  |  | その他季 | 冷房期 6月: 0; 非空調期 4月: 0; 非空調期 5月: 0; 非空調期 10月: 0; 非空調期 11月: 0 | 0 |  |  |  |  | A | 4 | 4
|  |  | 暖房 | その他季 | 暖房期 12月: 0; 暖房期 1月: 0; 暖房期 2月: 0; 暖房期 3月: 0 |  | 0 |  |  |  | B | 0 | 0
蓄熱時消費電力量(kWh)注 |  |  | 冷房 | 夏季 | 冷房期 7月: 0; 冷房期 8月: 0; 冷房期 9月: 0 | 0 | 0 | 注:蓄熱を採用する系統のうち、蓄熱時間帯に消費する電力を記入 |  |  | C | 0 | 0
|  |  |  | その他季 | 冷房期 6月: 0; 非空調期 4月: 0; 非空調期 5月: 0; 非空調期 10月: 0; 非空調期 11月: 0 | 0 |  |  |  |  | 消費量 | その他期 | 冬期
|  |  | 暖房 | その他季 |  |  |  |  | 0 | 0 | 0 | 0 | 0 | 0 | 0 | 0 |  | 0 |  |  |  | A | 0 | 0
ガス消費原単位 |  |  |  | (m3/kW) | [17 empty] | B | 0 | 0
ガス使用量(m3) |  |  |  | その他期 | 冷房期 6月: 0; 冷房期 7月: 0; 冷房期 8月: 0; 冷房期 9月: 0 | 0 |  |  |  |  | C | 0 | 0
|  |  |  | 冬期 | 暖房期 12月: 0; 暖房期 1月: 0; 暖房期 2月: 0; 暖房期 3月: 0 | 0
■エネルギー費用算定に係る料金体系
電力料金の種別 |  |  |  | 九州電力 業務用電力A
ガス料金の種別 |  |  |  | なし
■エネルギー費用の算定
[5 empty] | 冷房期 7月: 算出根拠 |  |  | 金額（税込・円） |  | 備考
電力料金 |  |  | 基本料金（本事業による増加分） |  | 暖房期 2月: ↓力率(％）注 |  |  |  |  | 注：年間平均力率を入力してください。
[5 empty] | 冷房期 7月: 2046; 冷房期 8月: 円/kW月 ×; 冷房期 9月: 0; 暖房期 12月: kW × ｛ ( 185 -; 暖房期 2月: 85; 暖房期 3月: ） ／ 100 ｝ × 12 ヶ月 |  |  | 0
|  |  | 従量料金 | 冷房 | 夏季 | ( | 12.99 | + | -1.63 | + | 2.98 | ）円/kWh × | 0 | kWh |  |  |  |  | 0
[5 empty] | その他季 | ( | 12.06 | + | -1.63 | + | 2.98 | ）円/kWh × | 0 | kWh |  |  |  |  | 0
|  |  |  | 暖房 | その他季 | ( | 12.06 | + | -1.63 | + | 2.98 | ）円/kWh × | 0 | kWh |  |  |  |  | 0
|  |  |  | 非空調期 |  | ( | 12.06 | + | -1.63 | + | 2.98 | ）円/kWh × | 0 | kWh |  |  |  |  | 0
[7 empty] | ↑電力料金単価 |  | ↑燃料費調整単価 |  | ↑再エネ発電促進賦課金
|  |  | 小計 | [15 empty] | 0
ガス料金 |  |  | 定額基本料金（本事業による増加分）
流量基本料金（本事業による増加分）
|  |  | 従量料金 |  | 冷房期 6月: その他期
冬期
小計
合計 | [18 empty] | 0
●学校別エネルギー等積算表 |  |  | （基準年） |  | 暖房期 1月: 学校種別; 暖房期 2月: 中学校; 暖房期 3月: 通し番号; 非空調期 4月: 59; 非空調期 5月: 学校番号; 非空調期 10月: 33; 非空調期 11月: 学校名 | 元岡中学校 | [6 empty] | （様式9-4B）
■空調設備の性能の設定
[5 empty] | 冷房期 6月: 機器性能; 暖房期 1月: 電力 |  | ガス |  |  |  |  | 備考
[5 empty] | 冷房期 6月: 能力（kW/台）; 冷房期 8月: 台数; 冷房期 9月: 機器能力; 暖房期 1月: 消費電力; 非空調期 5月: 待機時電力 |  | 消費ガス量
[5 empty] | 冷房期 9月: 能力計(kW); 暖房期 1月: （kW/台）; 暖房期 3月: 計(kW); 非空調期 5月: （kW/台）; 非空調期 11月: 計(kW) |  | （kW/台） |  | 計(kW) |  | 塩害対策
[5 empty] | 冷房 | 暖房 | （台） | 冷房 | 暖房 | 冷房 | 暖房 | 冷房 | 暖房 | 冷房 | 暖房 | 冷房 | 暖房 | 冷房 | 暖房 | 冷房 | 暖房
室外機 | 室外機系統名 | 機器登録記号 |  | EHP/GHP
[5 empty] | 冷房期 8月: 0; 冷房期 9月: 0; 暖房期 12月: 0; 暖房期 3月: 0; 非空調期 4月: 0; 非空調期 11月: 0 | 0 |  |  | 0 | 0
室内機 | 室外機系統名 | 対象室名称 | 機器登録番号 | EHP/GHP
[5 empty] | 冷房期 8月: 0; 冷房期 9月: 0; 暖房期 12月: 0; 暖房期 3月: 0; 非空調期 4月: 0; 非空調期 11月: 0 | 0
合計 |  |  |  |  | 暖房期 3月: 0; 非空調期 4月: 0; 非空調期 11月: 0 | 0 |  |  | 0 | 0
最大電力(kW) |  |  |  |  | 冷房期 6月: 0
■月別エネルギー消費量の算定
[5 empty] | 冷房期 6月: 冷房期; 暖房期 12月: 暖房期; 非空調期 4月: 非空調期 | 計 |  | 備考 |  |  | ■電力消費量総括表
[5 empty] | 6月 | 7月 | 8月 | 9月 | 12月 | 1月 | 2月 | 3月 | 4月 | 5月 | 10月 | 11月 | [5 empty] | 昼間電力消費量（kWh)
ピーク時負荷 |  |  | 冷房 | （MW） | 冷房期 6月: 0 | [5 empty] | 冷房期 | 夏季 | 0
|  |  | 暖房 | （MW） | 暖房期 12月: 0 | [6 empty] | その他季 | 0
空調運転時間(h) |  |  | 運転日数 | (日/月) | 20 | 15 | 10 | 20 | 15 | 20 | 20 | 15 | [9 empty] | 暖房期 |  | 0
|  |  | 運転時間 | (h/日) | 冷房期 6月: 8; 暖房期 12月: 8 | [5 empty] | 非空調期 |  | 0
|  |  | 冷房 | 夏季 | 冷房期 7月: 120; 冷房期 8月: 80; 冷房期 9月: 160 | 360 | 520 |  |  |  | 計 |  | 0
|  |  |  | その他季 | 冷房期 6月: 160 | 160 |  |  |  |  | 夜間電力消費量（kWh)
|  |  | 暖房 | その他季 | 暖房期 12月: 120; 暖房期 1月: 160; 暖房期 2月: 160; 暖房期 3月: 120 |  | 560 |  |  |  | 冷房期 | 夏季 | 0
月別負荷率(％) |  |  |  |  | 35 | 70 | 80 | 50 | 45 | 60 | 60 | 35 | [10 empty] | その他季 | 0
全負荷相当運転時間(h) |  |  | 冷房 | 夏季 | 冷房期 7月: 84; 冷房期 8月: 64; 冷房期 9月: 80 | 228 | 284 |  |  |  | 暖房期 |  | 0
|  |  |  | その他季 | 冷房期 6月: 56 | 56 |  |  |  |  | 計 |  | 0
|  |  | 暖房 | その他季 | 暖房期 12月: 54; 暖房期 1月: 96; 暖房期 2月: 96; 暖房期 3月: 42 |  | 288 |  |  |  | 計（kWh)
月別負荷(MWh) |  |  | 冷房 | 夏季 | 冷房期 7月: 0; 冷房期 8月: 0; 冷房期 9月: 0 | 0 | 0 |  |  |  | 冷房期 |  | 0
|  |  |  | その他季 | 冷房期 6月: 0 | 0 |  |  |  |  | 暖房期 |  | 0
|  |  | 暖房 | その他季 | 暖房期 12月: 0; 暖房期 1月: 0; 暖房期 2月: 0; 暖房期 3月: 0 |  | 0 |  |  |  | 計 |  | 0
待機時間(h) |  |  | 冷房 | 夏季 | 冷房期 7月: 624; 冷房期 8月: 664; 冷房期 9月: 560 | 1848
|  |  |  | その他季 | 冷房期 6月: 560; 非空調期 4月: 720; 非空調期 5月: 744; 非空調期 10月: 744; 非空調期 11月: 720 | 5832
|  |  | 暖房 | その他季 | 暖房期 12月: 624; 暖房期 1月: 584; 暖房期 2月: 512; 暖房期 3月: 624
電力消費原単位（室外機） |  |  |  | (kW/kW) | 冷房期 6月: 0; 暖房期 12月: 0 | [5 empty] | ■ガス消費量総括表(m3)
室外機消費電力(kWh) |  |  | 冷房 | 夏季 | 冷房期 7月: 0; 冷房期 8月: 0; 冷房期 9月: 0 | 0 | 0 |  |  |  | 冷房期 |  | 0
|  |  |  | その他季 | 冷房期 6月: 0; 非空調期 4月: 0; 非空調期 5月: 0; 非空調期 10月: 0; 非空調期 11月: 0 | 0 |  |  |  |  | 暖房期 |  | 0
|  |  | 暖房 | その他季 | 暖房期 12月: 0; 暖房期 1月: 0; 暖房期 2月: 0; 暖房期 3月: 0 |  | 0 |  |  |  | 計 |  | 0
室内機消費電力(kWh) |  |  | 冷房 | 夏季 | 冷房期 7月: 0; 冷房期 8月: 0; 冷房期 9月: 0 | 0 | 0 |  |  |  | 月数 | その他期 | 冬期
|  |  |  | その他季 | 冷房期 6月: 0; 非空調期 4月: 0; 非空調期 5月: 0; 非空調期 10月: 0; 非空調期 11月: 0 | 0 |  |  |  |  | A | 4 | 4
|  |  | 暖房 | その他季 | 暖房期 12月: 0; 暖房期 1月: 0; 暖房期 2月: 0; 暖房期 3月: 0 |  | 0 |  |  |  | B | 0 | 0
蓄熱時消費電力量(kWh)注 |  |  | 冷房 | 夏季 | 冷房期 7月: 0; 冷房期 8月: 0; 冷房期 9月: 0 | 0 | 0 | 注:蓄熱を採用する系統のうち、蓄熱時間帯に消費する電力を記入。 |  |  | C | 0 | 0
|  |  |  | その他季 | 冷房期 6月: 0; 非空調期 4月: 0; 非空調期 5月: 0; 非空調期 10月: 0; 非空調期 11月: 0 | 0 |  |  |  |  | 消費量 | その他期 | 冬期
|  |  | 暖房 | その他季 |  |  |  |  | 0 | 0 | 0 | 0 | 0 | 0 | 0 | 0 |  | 0 |  |  |  | A | 0 | 0
ガス消費原単位 |  |  |  | (m3/kW) | 冷房期 6月: 0; 暖房期 12月: 0 | [5 empty] | B | 0 | 0
ガス使用量(m3) |  |  |  | その他期 | 冷房期 6月: 0; 冷房期 7月: 0; 冷房期 8月: 0; 冷房期 9月: 0 | 0 |  |  |  |  | C | 0 | 0
|  |  |  | 冬期 | 暖房期 12月: 0; 暖房期 1月: 0; 暖房期 2月: 0; 暖房期 3月: 0 | 0
■エネルギー費用算定に係る料金体系
電力料金の種別 |  |  |  | 九州電力 業務用電力A | 冷房期 9月: INDEX
ガス料金の種別 |  |  |  | 西部ガス 小型空調 パッケージ契約 | 冷房期 9月: 2
■エネルギー費用の算定
[5 empty] | 冷房期 7月: 算出根拠 |  |  | 金額（税込・円） |  | 備考
電力料金 |  |  | 基本料金（本事業による増加分） |  | 暖房期 2月: ↓力率(％）注 |  |  |  |  | 注：年間平均力率を入力してください。
[5 empty] | 冷房期 7月: 2046; 冷房期 8月: 円/kW月 ×; 冷房期 9月: 0; 暖房期 12月: kW × ｛ ( 185 -; 暖房期 2月: 85; 暖房期 3月: ） ／ 100 ｝ × 12 ヶ月 |  |  | 0
|  |  | 従量料金 | 冷房 | 夏季 | ( | 12.99 | + | -1.63 | + | 2.98 | ）円/kWh × | 0 | kWh |  |  |  |  | 0
[5 empty] | その他季 | ( | 12.06 | + | -1.63 | + | 2.98 | ）円/kWh × | 0 | kWh |  |  |  |  | 0
|  |  |  | 暖房 | その他季 | ( | 12.06 | + | -1.63 | + | 2.98 | ）円/kWh × | 0 | kWh |  |  |  |  | 0
|  |  |  | 非空調期 |  | ( | 12.06 | + | -1.63 | + | 2.98 | ）円/kWh × | 0 | kWh |  |  |  |  | 0
[7 empty] | ↑電力料金単価 |  | ↑燃料費調整単価 |  | ↑再エネ発電促進賦課金
|  |  | 小計 | [15 empty] | 0
ガス料金 |  |  | 定額基本料金（本事業による増加分） |  |  | 4180 | 円/月 × | 12 | ヶ月 | 0 |  | 0 |  | 0 |  | 0 |  |  | 50160
|  |  | 流量基本料金（本事業による増加分） |  | 冷房期 7月: 1430; 冷房期 8月: 円/m3月 ×; 冷房期 9月: 0; 暖房期 12月: m3 ×; 暖房期 1月: 12; 暖房期 2月: ヶ月 |  |  | 0
|  |  | 従量料金 |  | その他期 | 62.95 | 円/m3 × | 0 | m3 | 0 |  | 0 |  | 0 |  | 0 |  |  | 0
[5 empty] | 冬期 | 62.95 | 円/m3 × | 0 | m3 | 0 |  | 0 |  | 0 |  | 0 |  |  | 0
|  |  | 小計 | [15 empty] | 50160
合計 | [18 empty] | 50160
●学校別エネルギー等積算表 |  |  | （基準年） |  | 暖房期 1月: 学校種別; 暖房期 2月: 中学校; 暖房期 3月: 通し番号; 非空調期 4月: 59; 非空調期 5月: 学校番号; 非空調期 10月: 33; 非空調期 11月: 学校名 | 元岡中学校 | [6 empty] | （様式9-4C）
■空調設備の性能の設定
[5 empty] | 冷房期 6月: 機器性能; 暖房期 1月: 電力 |  | ガス |  |  |  |  | 備考
[5 empty] | 冷房期 6月: 能力（kW/台）; 冷房期 8月: 台数; 冷房期 9月: 機器能力; 暖房期 1月: 消費電力; 非空調期 5月: 待機時電力 |  | 消費ガス量
[5 empty] | 冷房期 9月: 能力計(kW); 暖房期 1月: （kW/台）; 暖房期 3月: 計(kW); 非空調期 5月: （kW/台）; 非空調期 11月: 計(kW) |  | （kW/台） |  | 計(kW) |  | 塩害対策
[5 empty] | 冷房 | 暖房 | （台） | 冷房 | 暖房 | 冷房 | 暖房 | 冷房 | 暖房 | 冷房 | 暖房 | 冷房 | 暖房 | 冷房 | 暖房 | 冷房 | 暖房
室外機 | 室外機系統名 | 機器登録記号 |  | EHP/GHP
[5 empty] | 冷房期 8月: 0; 冷房期 9月: 0; 暖房期 12月: 0; 暖房期 3月: 0; 非空調期 4月: 0; 非空調期 11月: 0 | 0 |  |  | 0 | 0
室内機 | 室外機系統名 | 対象室名称 | 機器登録番号 | EHP/GHP
[5 empty] | 冷房期 8月: 0; 冷房期 9月: 0; 暖房期 12月: 0; 暖房期 3月: 0; 非空調期 4月: 0; 非空調期 11月: 0 | 0
合計 |  |  |  |  | 暖房期 3月: 0; 非空調期 4月: 0; 非空調期 11月: 0 | 0 |  |  | 0 | 0
最大電力(kW) |  |  |  |  | 冷房期 6月: 0
■月別エネルギー消費量の算定
[5 empty] | 冷房期 6月: 冷房期; 暖房期 12月: 暖房期; 非空調期 4月: 非空調期 | 計 |  | 備考 |  |  | ■電力消費量総括表
[5 empty] | 6月 | 7月 | 8月 | 9月 | 12月 | 1月 | 2月 | 3月 | 4月 | 5月 | 10月 | 11月 | [5 empty] | 昼間電力消費量（kWh)
ピーク時負荷 |  |  | 冷房 | （MW） | 冷房期 6月: 0 | [5 empty] | 冷房期 | 夏季 | 0
|  |  | 暖房 | （MW） | 暖房期 12月: 0 | [6 empty] | その他季 | 0
空調運転時間(h) |  |  | 運転日数 | (日/月) | 20 | 15 | 10 | 20 | 15 | 20 | 20 | 15 | [9 empty] | 暖房期 |  | 0
|  |  | 運転時間 | (h/日) | 冷房期 6月: 8; 暖房期 12月: 8 | [5 empty] | 非空調期 |  | 0
|  |  | 冷房 | 夏季 | 冷房期 7月: 120; 冷房期 8月: 80; 冷房期 9月: 160 | 360 | 520 |  |  |  | 計 |  | 0
|  |  |  | その他季 | 冷房期 6月: 160 | 160 |  |  |  |  | 夜間電力消費量（kWh)
|  |  | 暖房 | その他季 | 暖房期 12月: 120; 暖房期 1月: 160; 暖房期 2月: 160; 暖房期 3月: 120 |  | 560 |  |  |  | 冷房期 | 夏季 | 0
月別負荷率(％) |  |  |  |  | 35 | 70 | 80 | 50 | 45 | 60 | 60 | 35 | [10 empty] | その他季 | 0
全負荷相当運転時間(h) |  |  | 冷房 | 夏季 | 冷房期 7月: 84; 冷房期 8月: 64; 冷房期 9月: 80 | 228 | 284 |  |  |  | 暖房期 |  | 0
|  |  |  | その他季 | 冷房期 6月: 56 | 56 |  |  |  |  | 計 |  | 0
|  |  | 暖房 | その他季 | 暖房期 12月: 54; 暖房期 1月: 96; 暖房期 2月: 96; 暖房期 3月: 42 |  | 288 |  |  |  | 計（kWh)
月別負荷(MWh) |  |  | 冷房 | 夏季 | 冷房期 7月: 0; 冷房期 8月: 0; 冷房期 9月: 0 | 0 | 0 |  |  |  | 冷房期 |  | 0
|  |  |  | その他季 | 冷房期 6月: 0 | 0 |  |  |  |  | 暖房期 |  | 0
|  |  | 暖房 | その他季 | 暖房期 12月: 0; 暖房期 1月: 0; 暖房期 2月: 0; 暖房期 3月: 0 |  | 0 |  |  |  | 計 |  | 0
待機時間(h) |  |  | 冷房 | 夏季 | 冷房期 7月: 624; 冷房期 8月: 664; 冷房期 9月: 560 | 1848
|  |  |  | その他季 | 冷房期 6月: 560; 非空調期 4月: 720; 非空調期 5月: 744; 非空調期 10月: 744; 非空調期 11月: 720 | 5832
|  |  | 暖房 | その他季 | 暖房期 12月: 624; 暖房期 1月: 584; 暖房期 2月: 512; 暖房期 3月: 624
電力消費原単位（室外機） |  |  |  | (kW/kW) | 冷房期 6月: 0; 暖房期 12月: 0 | [5 empty] | ■ガス消費量総括表(m3)
室外機消費電力(kWh) |  |  | 冷房 | 夏季 | 冷房期 7月: 0; 冷房期 8月: 0; 冷房期 9月: 0 | 0 | 0 |  |  |  | 冷房期 |  | 0
|  |  |  | その他季 | 冷房期 6月: 0; 非空調期 4月: 0; 非空調期 5月: 0; 非空調期 10月: 0; 非空調期 11月: 0 | 0 |  |  |  |  | 暖房期 |  | 0
|  |  | 暖房 | その他季 | 暖房期 12月: 0; 暖房期 1月: 0; 暖房期 2月: 0; 暖房期 3月: 0 |  | 0 |  |  |  | 計 |  | 0
室内機消費電力(kWh) |  |  | 冷房 | 夏季 | 冷房期 7月: 0; 冷房期 8月: 0; 冷房期 9月: 0 | 0 | 0 |  |  |  | 月数 | その他期 | 冬期
|  |  |  | その他季 | 冷房期 6月: 0; 非空調期 4月: 0; 非空調期 5月: 0; 非空調期 10月: 0; 非空調期 11月: 0 | 0 |  |  |  |  | 50m3以下 | 4 | 4
|  |  | 暖房 | その他季 | 暖房期 12月: 0; 暖房期 1月: 0; 暖房期 2月: 0; 暖房期 3月: 0 |  | 0 |  |  |  | 50m3超 | 0 | 0
蓄熱時消費電力量(kWh)注 |  |  | 冷房 | 夏季 | 冷房期 7月: 0; 冷房期 8月: 0; 冷房期 9月: 0 | 0 | 0 | 注:蓄熱を採用する系統のうち、蓄熱時間帯に消費する電力を記入。
|  |  |  | その他季 | 冷房期 6月: 0; 非空調期 4月: 0; 非空調期 5月: 0; 非空調期 10月: 0; 非空調期 11月: 0 | 0 |  |  |  |  | 消費量 | その他期 | 冬期
|  |  | 暖房 | その他季 |  |  |  |  | 0 | 0 | 0 | 0 | 0 | 0 | 0 | 0 |  | 0 |  |  |  | 50m3以下 | 0 | 0
ガス消費原単位 |  |  |  | (m3/kW) | 冷房期 6月: 0; 暖房期 12月: 0 | [5 empty] | 50m3超 | 0 | 0
ガス使用量(m3) |  |  |  | その他期 | 冷房期 6月: 0; 冷房期 7月: 0; 冷房期 8月: 0; 冷房期 9月: 0 | 0
|  |  |  | 冬期 | 暖房期 12月: 0; 暖房期 1月: 0; 暖房期 2月: 0; 暖房期 3月: 0 | 0
■エネルギー費用算定に係る料金体系
電力料金の種別 |  |  |  | 九州電力 業務用電力A | 冷房期 9月: INDEX
ガス料金の種別 |  |  |  | 液化石油ガス(LPガス) | 冷房期 9月: 3
■エネルギー費用の算定
[5 empty] | 冷房期 7月: 算出根拠 |  |  | 金額（税込・円） |  | 備考
電力料金 |  |  | 基本料金（本事業による増加分） |  | 暖房期 2月: ↓力率(％）注 |  |  |  |  | 注：年間平均力率を入力してください。
[5 empty] | 冷房期 7月: 2046; 冷房期 8月: 円/kW月 ×; 冷房期 9月: 0; 暖房期 12月: kW × ｛ ( 185 -; 暖房期 2月: 85; 暖房期 3月: ） ／ 100 ｝ × 12 ヶ月 |  |  | 0
|  |  | 従量料金 | 冷房 | 夏季 | ( | 12.99 | + | -1.63 | + | 2.98 | ）円/kWh × | 0 | kWh |  |  |  |  | 0
[5 empty] | その他季 | ( | 12.06 | + | -1.63 | + | 2.98 | ）円/kWh × | 0 | kWh |  |  |  |  | 0
|  |  |  | 暖房 | その他季 | ( | 12.06 | + | -1.63 | + | 2.98 | ）円/kWh × | 0 | kWh |  |  |  |  | 0
|  |  |  | 非空調期 |  | ( | 12.06 | + | -1.63 | + | 2.98 | ）円/kWh × | 0 | kWh |  |  |  |  | 0
[7 empty] | ↑電力料金単価 |  | ↑燃料費調整単価 |  | ↑再エネ発電促進賦課金
|  |  | 小計 | [15 empty] | 0
ガス料金 |  |  | 基本料金（本事業分） |  |  | 1760 | 円/月 × | 12 | ヶ月 | 0 |  | 0 |  | 0 |  | 0 |  |  | 21120
|  |  | 従量料金 |  |  | 406 | 円/m3 × | 0 | m3 ＋ | 331 | 円/m3 × | 0 | m3 | 0 |  | 0 |  |  | 0
|  |  | 小計 | [15 empty] | 21120
合計 | [18 empty] | 21120
●学校別エネルギー等積算表 |  |  |  | ※黄色のセルの必要箇所に入力すること。 | 暖房期 1月: 学校種別; 暖房期 2月: 中学校; 暖房期 3月: 通し番号; 非空調期 4月: 59; 非空調期 5月: 学校番号; 非空調期 10月: 33; 非空調期 11月: 学校名 | 元岡中学校 | [5 empty] | （様式9-4-59）
■空調設備の性能の設定 |  |  |  |  | 冷房期 6月: 機器性能; 暖房期 1月: 電力 |  | ガス |  |  |  | 塩害 対応 | 備考
[5 empty] | 冷房期 6月: 能力（kW/台）; 冷房期 8月: 台数; 冷房期 9月: 機器能力; 暖房期 1月: 消費電力; 非空調期 5月: 待機時電力 |  | 消費ガス量
[5 empty] | 冷房期 9月: 能力計(kW); 暖房期 1月: （kW/台）; 暖房期 3月: 計(kW); 非空調期 5月: （kW/台）; 非空調期 11月: 計(kW) |  | （kW/台） |  | 計(kW)
[5 empty] | 冷房 | 暖房 | （台） | 冷房 | 暖房 | 冷房 | 暖房 | 冷房 | 暖房 | 冷房 | 暖房 | 冷房 | 暖房 | 冷房 | 暖房 | 冷房 | 暖房
室外機 | 室外機系統名 | 機器登録記号 |  | EHP/GHP
[5 empty] | 冷房期 6月: EHP合計; 冷房期 8月: 0; 冷房期 9月: 0; 暖房期 12月: 0; 暖房期 3月: 0; 非空調期 4月: 0; 非空調期 11月: 0 | 0
[5 empty] | 冷房期 6月: GHP（都市ガス）合計; 冷房期 8月: 0; 冷房期 9月: 0; 暖房期 12月: 0; 暖房期 3月: 0; 非空調期 4月: 0; 非空調期 11月: 0 | 0 |  |  | 0 | 0
[5 empty] | 冷房期 6月: GHP（LPガス）合計; 冷房期 8月: 0; 冷房期 9月: 0; 暖房期 12月: 0; 暖房期 3月: 0; 非空調期 4月: 0; 非空調期 11月: 0 | 0 |  |  | 0 | 0
室内機 | 室外機系統名 | 対象室名称 | 機器登録番号 | EHP/GHP
0
0
0
0
0
0
0
0
[5 empty] | 冷房期 6月: EHP合計; 冷房期 8月: 0; 冷房期 9月: 0; 暖房期 12月: 0; 暖房期 3月: 0; 非空調期 4月: 0; 非空調期 11月: 0 | 0
[5 empty] | 冷房期 6月: GHP（都市ガス）合計; 冷房期 8月: 0; 冷房期 9月: 0; 暖房期 12月: 0; 暖房期 3月: 0; 非空調期 4月: 0; 非空調期 11月: 0 | 0
[5 empty] | 冷房期 6月: GHP（LPガス）合計; 冷房期 8月: 0; 冷房期 9月: 0; 暖房期 12月: 0; 暖房期 3月: 0; 非空調期 4月: 0; 非空調期 11月: 0 | 0
最大電力(kW) |  |  | EHP |  | 冷房期 6月: 0; 冷房期 8月: 合計; 暖房期 1月: EHP; 暖房期 3月: 0; 非空調期 4月: 0; 非空調期 11月: 0 | 0
|  |  | GHP（都市ガス） |  | 冷房期 6月: 0; 暖房期 1月: GHP（都市ガス）; 暖房期 3月: 0; 非空調期 4月: 0; 非空調期 11月: 0 | 0 |  |  | 0 | 0
|  |  | GHP（LPガス） |  | 冷房期 6月: 0; 暖房期 1月: GHP（LPガス）; 暖房期 3月: 0; 非空調期 4月: 0; 非空調期 11月: 0 | 0 |  |  | 0 | 0
■月別エネルギー消費量の算定 |  |  |  |  | 冷房期 6月: 冷房期; 暖房期 1月: 暖房期; 非空調期 10月: 非空調期 |  |  |  | 計 | 備考
[5 empty] | 6月 | 7月 | 8月 | 9月 | 計 | 12月 | 1月 | 2月 | 3月 | 計 | 4月 | 5月 | 10月 | 11月 | 計
空調運転時間(h) （1日当たり８時間） |  |  | 運転日数 |  | 20 | 15 | 10 | 20 | 65 | 15 | 20 | 20 | 15 | 70 | [5 empty] | 135
|  |  | 総運転時間 |  | 160 | 120 | 80 | 160 | 520 | 120 | 160 | 160 | 120 | 560 | [5 empty] | 1080
月別負荷率(％) |  |  |  |  | 35 | 70 | 80 | 50 | - | 45 | 60 | 60 | 35 | -
全負荷相当運転時間(h) |  |  |  |  | 56 | 84 | 64 | 80 | 284 | 54 | 96 | 96 | 42 | 288 | [5 empty] | 572
月別負荷(MWh) |  | EHP |  |  | 0 | 0 | 0 | 0 | 0 | 0 | 0 | 0 | 0 | 0 | [5 empty] | 0
|  | GHP（都市ガス） |  |  | 0 | 0 | 0 | 0 | 0 | 0 | 0 | 0 | 0 | 0 | [5 empty] | 0
|  | GHP（LPガス） |  |  | 0 | 0 | 0 | 0 | 0 | 0 | 0 | 0 | 0 | 0 | [5 empty] | 0
待機時間(h) |  |  |  |  | 664 | 660 | 680 | 640 | 2644 | 690 | 648 | 576 | 702 | 2616 | 720 | 744 | 744 | 720 | 2928 | 8188
消費電力(kWh) （室外機・ 室内機合計） |  | EHP |  |  | 0 | 0 | 0 | 0 | 0 | 0 | 0 | 0 | 0 | 0 | 0 | 0 | 0 | 0 | 0 | 0
|  | GHP（都市ガス） |  |  | 0 | 0 | 0 | 0 | 0 | 0 | 0 | 0 | 0 | 0 | 0 | 0 | 0 | 0 | 0 | 0
|  | GHP（LPガス） |  |  | 0 | 0 | 0 | 0 | 0 | 0 | 0 | 0 | 0 | 0 | 0 | 0 | 0 | 0 | 0 | 0
|  | 小計 |  |  | 冷房期 6月: 0; 冷房期 7月: 0; 暖房期 12月: 0; 非空調期 5月: 0 |  |  | 0 | 0
蓄熱時消費電力量 (kWh)注 |  | EHP | 冷房 | 夏季 | [15 empty] | 0 | bar: 冷房期 7月 to 暖房期 12月; 非空調期 5月
|  |  |  | その他季 | [15 empty] | 0 | bar: 冷房期 6月; 非空調期 10月 to 非空調期 11月
|  |  | 暖房 | その他季 | bar: 暖房期 1月 to 非空調期 4月; 非空調期 10月 to 非空調期 11月
|  | GHP （都市ガス） | 冷房 | 夏季 | [15 empty] | 0 | bar: 冷房期 7月 to 暖房期 12月; 非空調期 5月
|  |  |  | その他季 | [15 empty] | 0 | bar: 冷房期 6月; 非空調期 10月 to 非空調期 11月
|  |  | 暖房 | その他季 | bar: 暖房期 1月 to 非空調期 4月; 非空調期 10月 to 非空調期 11月
|  | GHP （LPガス） | 冷房 | 夏季 | [15 empty] | 0 | bar: 冷房期 7月 to 暖房期 12月; 非空調期 5月
|  |  |  | その他季 | [15 empty] | 0 | bar: 冷房期 6月; 非空調期 10月 to 非空調期 11月
|  |  | 暖房 | その他季 | bar: 暖房期 1月 to 非空調期 4月; 非空調期 10月 to 非空調期 11月
都市ガス ガス使用量(m3) |  |  |  |  | 0 | 0 | 0 | 0 | 0 | 0 | 0 | 0 | 0 | 0 | [5 empty] | 0
LPガス ガス使用量(m3) |  |  |  |  | 0 | 0 | 0 | 0 | 0 | 0 | 0 | 0 | 0 | 0 | [5 empty] | 0
■エネルギー費用算定に係る料金体系 |  |  |  |  | 冷房期 8月: ○ピーク時負荷（MW); 暖房期 3月: ○電力消費原単位（室外機、kW/kW） | ○ガス消費原単位（㎥/kW）
電力料金の種別 |  | 九州電力 業務用電力A |  |  | 暖房期 12月: 冷房期; 暖房期 1月: 暖房期; 非空調期 5月: 冷房期; 非空調期 10月: 暖房期 |  | 冷房期 | 暖房期
都市ガス料金の種別 |  | 西部ガス 小型空調 パッケージ契約 |  |  | 冷房期 8月: EHP; 暖房期 12月: 0; 暖房期 1月: 0; 暖房期 3月: EHP; 非空調期 5月: 0; 非空調期 10月: 0 | 都市ガス | 0 | 0
ＬＰガス料金の種別 |  | 液化石油ガス(LPガス) |  |  | 冷房期 8月: GHP（都市ガス）; 暖房期 12月: 0; 暖房期 1月: 0; 暖房期 3月: GHP（都市ガス）; 非空調期 5月: 0; 非空調期 10月: 0 | LPガス | 0 | 0
[7 empty] | GHP（LPガス） |  | 0 | 0 |  | GHP（LPガス） |  | 0 | 0
■エネルギー費用の算定 |  |  |  |  | 冷房期 7月: 算出根拠 |  |  | 金額（税込・円） |  | 備考
電力料金 |  |  | 基本料金 （本事業による増加分） | EHP | 冷房期 7月: 2046; 冷房期 8月: 円/kW月 ×; 冷房期 9月: 0; 暖房期 12月: kW × ｛ ( 185 -; 暖房期 2月: 85; 暖房期 3月: ） ／ 100 ｝ × 12 ヶ月; 非空調期 5月: ※黄色セルに年間力率を入力してください |  |  | 0
|  |  |  | GHP（都市ガス） | 冷房期 7月: 2046; 冷房期 8月: 円/kW月 ×; 冷房期 9月: 0; 暖房期 12月: kW × ｛ ( 185 -; 暖房期 2月: 85; 暖房期 3月: ） ／ 100 ｝ × 12 ヶ月; 非空調期 5月: ※黄色セルに年間力率を入力してください |  |  | 0
|  |  |  | GHP（LPガス） | 冷房期 7月: 2046; 冷房期 8月: 円/kW月 ×; 冷房期 9月: 0; 暖房期 12月: kW × ｛ ( 185 -; 暖房期 2月: 85; 暖房期 3月: ） ／ 100 ｝ × 12 ヶ月; 非空調期 5月: ※黄色セルに年間力率を入力してください |  |  | 0
|  |  | 従量料金 | 冷房 | 夏季 | ( | 12.99 | + | -1.63 | + | 2.98 | ）円/kWh × | 0 | kWh |  |  |  |  | 0
[5 empty] | その他季 | ( | 12.06 | + | -1.63 | + | 2.98 | ）円/kWh × | 0 | kWh |  |  |  |  | 0
|  |  |  | 暖房 | その他季 | ( | 12.06 | + | -1.63 | + | 2.98 | ）円/kWh × | 0 | kWh |  |  |  |  | 0
|  |  |  | 非空調期 |  | ( | 12.06 | + | -1.63 | + | 2.98 | ）円/kWh × | 0 | kWh |  |  |  |  | 0
|  |  | 小計 |  | 冷房期 8月: ↑電力料金単価; 暖房期 12月: ↑燃料費調整単価; 暖房期 2月: ↑再エネ発電促進賦課金 |  |  | 0
ガス料金(GHP 都市ガス) |  |  | 定額基本料金（本事業による増加分） |  |  | 4180 | 円/月 × | 12 | ヶ月 | 0 |  | 0 |  | 0 |  | 0 |  | 0
|  |  | 流量基本料金（本事業による増加分） |  |  | 1430 | 円/m3月 × | 0 | m3 × | 12 | ヶ月 | 0 | 0 | 0 | 0 | 0 | 0 | 0 | 0
|  |  | 従量料金 |  | その他期 | 62.95 | 円/m3 × | 0 | m3 | 0 |  | 0 |  | 0 |  | 0 |  | 0 | 0
[5 empty] | 冬期 | 62.95 | 円/m3 × | 0 | m3 | 0 |  | 0 |  | 0 |  | 0 |  | 0 | 0
|  |  | 小計 | [15 empty] | 0
ガス料金GHP LPガス) |  |  | 基本料金（本事業分） |  |  | 1760 | 円/月 × | 12 | ヶ月 | 0 |  | 0 |  | 0 |  | 0 |  | 0
|  |  | 従量料金 | (50㎥以下+50超え) |  | 406 | 円/m3 × | 0 | m3 ＋ | 331 | 円/m3 × | 0 | m3 | 0 |  | 0 |  | 0 | 0
|  |  | 小計 |  |  | 0 | 0 | 0 | 0 | 0 | 0 | 0 | 0 | 0 | 0 | 0 | 0 | 0 | 0

## 様式９－４－60
●学校別エネルギー等積算表 |  |  | （基準年） | [6 empty] | 学校種別 | 中学校 | 通し番号 | 60 | 学校番号 | 34 | 学校名 | 北崎中学校 | [6 empty] | （様式9-4A）
■空調設備の性能の設定
[5 empty] | 機器性能 |  |  |  |  | 電力 | [7 empty] | ガス |  |  |  |  | 備考
[5 empty] | 能力（kW/台） |  | 台数 | 機器能力 |  | 消費電力 |  |  |  | 待機時電力 |  |  |  | 消費ガス量
[8 empty] | 能力計(kW) |  | （kW/台） |  | 計(kW) |  | （kW/台） |  | 計(kW) |  | （kW/台） |  | 計(kW) |  | 塩害対策
[5 empty] | 冷房 | 暖房 | （台） | 冷房 | 暖房 | 冷房 | 暖房 | 冷房 | 暖房 | 冷房 | 暖房 | 冷房 | 暖房 | 冷房 | 暖房 | 冷房 | 暖房
室外機 | 室外機系統名 | 機器登録記号 |  | EHP/GHP
[7 empty] | 0 | 0 | 0 |  |  | 0 | 0 |  |  | 0 | 0 |  |  | 0 | 0
室内機 | 室外機系統名 | 対象室名称 | 機器登録番号 | EHP/GHP
0
0
0
0
0
0
0
0
0
0
0
0
[7 empty] | 0 | 0 | 0 |  |  | 0 | 0 |  |  | 0 | 0
合計 | [11 empty] | 0 | 0 |  |  | 0 | 0 |  |  | 0 | 0
最大電力(kW) |  |  |  |  | 0
■月別エネルギー消費量の算定
[5 empty] | 冷房期 |  |  |  | 暖房期 |  |  |  | 非空調期 |  |  |  | 計 |  | 備考 |  |  | ■電力消費量総括表
[5 empty] | 6月 | 7月 | 8月 | 9月 | 12月 | 1月 | 2月 | 3月 | 4月 | 5月 | 10月 | 11月 | [5 empty] | 昼間電力消費量（kWh)
ピーク時負荷 |  |  | 冷房 | （MW） | 冷房期 6月: 0 | [5 empty] | 冷房期 | 夏季 | 0
|  |  | 暖房 | （MW） | 暖房期 12月: 0 | [6 empty] | その他季 | 0
空調運転時間(h) |  |  | 運転日数 | (日/月) | 20 | 15 | 10 | 20 | 15 | 20 | 20 | 15 | [9 empty] | 暖房期 |  | 0
|  |  | 運転時間 | (h/日) | 冷房期 6月: 8; 暖房期 12月: 8 | [5 empty] | 非空調期 |  | 0
|  |  | 冷房 | 夏季 | 冷房期 7月: 120; 冷房期 8月: 80; 冷房期 9月: 160 | 360 | 520 |  |  |  | 計 |  | 0
|  |  |  | その他季 | 冷房期 6月: 160 | 160 |  |  |  |  | 夜間電力消費量（kWh)
|  |  | 暖房 | その他季 | 暖房期 12月: 120; 暖房期 1月: 160; 暖房期 2月: 160; 暖房期 3月: 120 |  | 560 |  |  |  | 冷房期 | 夏季 | 0
月別負荷率(％) |  |  |  |  | 35 | 70 | 80 | 50 | 45 | 60 | 60 | 35 | [10 empty] | その他季 | 0
全負荷相当運転時間(h) |  |  | 冷房 | 夏季 | 冷房期 7月: 84; 冷房期 8月: 64; 冷房期 9月: 80 | 228 | 284 |  |  |  | 暖房期 |  | 0
|  |  |  | その他季 | 冷房期 6月: 56 | 56 |  |  |  |  | 計 |  | 0
|  |  | 暖房 | その他季 | 暖房期 12月: 54; 暖房期 1月: 96; 暖房期 2月: 96; 暖房期 3月: 42 |  | 288 |  |  |  | 計（kWh)
月別負荷(MWh) |  |  | 冷房 | 夏季 | 冷房期 7月: 0; 冷房期 8月: 0; 冷房期 9月: 0 | 0 | 0 |  |  |  | 冷房期 |  | 0
|  |  |  | その他季 | 冷房期 6月: 0 | 0 |  |  |  |  | 暖房期 |  | 0
|  |  | 暖房 | その他季 | 暖房期 12月: 0; 暖房期 1月: 0; 暖房期 2月: 0; 暖房期 3月: 0 |  | 0 |  |  |  | 計 |  | 0
待機時間(h) |  |  | 冷房 | 夏季 | 冷房期 7月: 624; 冷房期 8月: 664; 冷房期 9月: 560 | 1848
|  |  |  | その他季 | 冷房期 6月: 560; 非空調期 4月: 720; 非空調期 5月: 744; 非空調期 10月: 744; 非空調期 11月: 720 | 5832
|  |  | 暖房 | その他季 | 暖房期 12月: 624; 暖房期 1月: 584; 暖房期 2月: 512; 暖房期 3月: 624
電力消費原単位（室外機） |  |  |  | (kW/kW) | 冷房期 6月: 0; 暖房期 12月: 0 | [5 empty] | ■ガス消費量総括表(m3)
室外機消費電力(kWh) |  |  | 冷房 | 夏季 | 冷房期 7月: 0; 冷房期 8月: 0; 冷房期 9月: 0 | 0 | 0 |  |  |  | 冷房期 |  | 0
|  |  |  | その他季 | 冷房期 6月: 0; 非空調期 4月: 0; 非空調期 5月: 0; 非空調期 10月: 0; 非空調期 11月: 0 | 0 |  |  |  |  | 暖房期 |  | 0
|  |  | 暖房 | その他季 | 暖房期 12月: 0; 暖房期 1月: 0; 暖房期 2月: 0; 暖房期 3月: 0 |  | 0 |  |  |  | 計 |  | 0
室内機消費電力(kWh) |  |  | 冷房 | 夏季 | 冷房期 7月: 0; 冷房期 8月: 0; 冷房期 9月: 0 | 0 | 0 |  |  |  | 月数 | その他期 | 冬期
|  |  |  | その他季 | 冷房期 6月: 0; 非空調期 4月: 0; 非空調期 5月: 0; 非空調期 10月: 0; 非空調期 11月: 0 | 0 |  |  |  |  | A | 4 | 4
|  |  | 暖房 | その他季 | 暖房期 12月: 0; 暖房期 1月: 0; 暖房期 2月: 0; 暖房期 3月: 0 |  | 0 |  |  |  | B | 0 | 0
蓄熱時消費電力量(kWh)注 |  |  | 冷房 | 夏季 | 冷房期 7月: 0; 冷房期 8月: 0; 冷房期 9月: 0 | 0 | 0 | 注:蓄熱を採用する系統のうち、蓄熱時間帯に消費する電力を記入 |  |  | C | 0 | 0
|  |  |  | その他季 | 冷房期 6月: 0; 非空調期 4月: 0; 非空調期 5月: 0; 非空調期 10月: 0; 非空調期 11月: 0 | 0 |  |  |  |  | 消費量 | その他期 | 冬期
|  |  | 暖房 | その他季 |  |  |  |  | 0 | 0 | 0 | 0 | 0 | 0 | 0 | 0 |  | 0 |  |  |  | A | 0 | 0
ガス消費原単位 |  |  |  | (m3/kW) | [17 empty] | B | 0 | 0
ガス使用量(m3) |  |  |  | その他期 | 冷房期 6月: 0; 冷房期 7月: 0; 冷房期 8月: 0; 冷房期 9月: 0 | 0 |  |  |  |  | C | 0 | 0
|  |  |  | 冬期 | 暖房期 12月: 0; 暖房期 1月: 0; 暖房期 2月: 0; 暖房期 3月: 0 | 0
■エネルギー費用算定に係る料金体系
電力料金の種別 |  |  |  | 九州電力 業務用電力A
ガス料金の種別 |  |  |  | なし
■エネルギー費用の算定
[5 empty] | 冷房期 7月: 算出根拠 |  |  | 金額（税込・円） |  | 備考
電力料金 |  |  | 基本料金（本事業による増加分） |  | 暖房期 2月: ↓力率(％）注 |  |  |  |  | 注：年間平均力率を入力してください。
[5 empty] | 冷房期 7月: 2046; 冷房期 8月: 円/kW月 ×; 冷房期 9月: 0; 暖房期 12月: kW × ｛ ( 185 -; 暖房期 2月: 85; 暖房期 3月: ） ／ 100 ｝ × 12 ヶ月 |  |  | 0
|  |  | 従量料金 | 冷房 | 夏季 | ( | 12.99 | + | -1.63 | + | 2.98 | ）円/kWh × | 0 | kWh |  |  |  |  | 0
[5 empty] | その他季 | ( | 12.06 | + | -1.63 | + | 2.98 | ）円/kWh × | 0 | kWh |  |  |  |  | 0
|  |  |  | 暖房 | その他季 | ( | 12.06 | + | -1.63 | + | 2.98 | ）円/kWh × | 0 | kWh |  |  |  |  | 0
|  |  |  | 非空調期 |  | ( | 12.06 | + | -1.63 | + | 2.98 | ）円/kWh × | 0 | kWh |  |  |  |  | 0
[7 empty] | ↑電力料金単価 |  | ↑燃料費調整単価 |  | ↑再エネ発電促進賦課金
|  |  | 小計 | [15 empty] | 0
ガス料金 |  |  | 定額基本料金（本事業による増加分）
流量基本料金（本事業による増加分）
|  |  | 従量料金 |  | 冷房期 6月: その他期
冬期
小計
合計 | [18 empty] | 0
●学校別エネルギー等積算表 |  |  | （基準年） |  | 暖房期 1月: 学校種別; 暖房期 2月: 中学校; 暖房期 3月: 通し番号; 非空調期 4月: 60; 非空調期 5月: 学校番号; 非空調期 10月: 34; 非空調期 11月: 学校名 | 北崎中学校 | [6 empty] | （様式9-4B）
■空調設備の性能の設定
[5 empty] | 冷房期 6月: 機器性能; 暖房期 1月: 電力 |  | ガス |  |  |  |  | 備考
[5 empty] | 冷房期 6月: 能力（kW/台）; 冷房期 8月: 台数; 冷房期 9月: 機器能力; 暖房期 1月: 消費電力; 非空調期 5月: 待機時電力 |  | 消費ガス量
[5 empty] | 冷房期 9月: 能力計(kW); 暖房期 1月: （kW/台）; 暖房期 3月: 計(kW); 非空調期 5月: （kW/台）; 非空調期 11月: 計(kW) |  | （kW/台） |  | 計(kW) |  | 塩害対策
[5 empty] | 冷房 | 暖房 | （台） | 冷房 | 暖房 | 冷房 | 暖房 | 冷房 | 暖房 | 冷房 | 暖房 | 冷房 | 暖房 | 冷房 | 暖房 | 冷房 | 暖房
室外機 | 室外機系統名 | 機器登録記号 |  | EHP/GHP
[5 empty] | 冷房期 8月: 0; 冷房期 9月: 0; 暖房期 12月: 0; 暖房期 3月: 0; 非空調期 4月: 0; 非空調期 11月: 0 | 0 |  |  | 0 | 0
室内機 | 室外機系統名 | 対象室名称 | 機器登録番号 | EHP/GHP
[5 empty] | 冷房期 8月: 0; 冷房期 9月: 0; 暖房期 12月: 0; 暖房期 3月: 0; 非空調期 4月: 0; 非空調期 11月: 0 | 0
合計 |  |  |  |  | 暖房期 3月: 0; 非空調期 4月: 0; 非空調期 11月: 0 | 0 |  |  | 0 | 0
最大電力(kW) |  |  |  |  | 冷房期 6月: 0
■月別エネルギー消費量の算定
[5 empty] | 冷房期 6月: 冷房期; 暖房期 12月: 暖房期; 非空調期 4月: 非空調期 | 計 |  | 備考 |  |  | ■電力消費量総括表
[5 empty] | 6月 | 7月 | 8月 | 9月 | 12月 | 1月 | 2月 | 3月 | 4月 | 5月 | 10月 | 11月 | [5 empty] | 昼間電力消費量（kWh)
ピーク時負荷 |  |  | 冷房 | （MW） | 冷房期 6月: 0 | [5 empty] | 冷房期 | 夏季 | 0
|  |  | 暖房 | （MW） | 暖房期 12月: 0 | [6 empty] | その他季 | 0
空調運転時間(h) |  |  | 運転日数 | (日/月) | 20 | 15 | 10 | 20 | 15 | 20 | 20 | 15 | [9 empty] | 暖房期 |  | 0
|  |  | 運転時間 | (h/日) | 冷房期 6月: 8; 暖房期 12月: 8 | [5 empty] | 非空調期 |  | 0
|  |  | 冷房 | 夏季 | 冷房期 7月: 120; 冷房期 8月: 80; 冷房期 9月: 160 | 360 | 520 |  |  |  | 計 |  | 0
|  |  |  | その他季 | 冷房期 6月: 160 | 160 |  |  |  |  | 夜間電力消費量（kWh)
|  |  | 暖房 | その他季 | 暖房期 12月: 120; 暖房期 1月: 160; 暖房期 2月: 160; 暖房期 3月: 120 |  | 560 |  |  |  | 冷房期 | 夏季 | 0
月別負荷率(％) |  |  |  |  | 35 | 70 | 80 | 50 | 45 | 60 | 60 | 35 | [10 empty] | その他季 | 0
全負荷相当運転時間(h) |  |  | 冷房 | 夏季 | 冷房期 7月: 84; 冷房期 8月: 64; 冷房期 9月: 80 | 228 | 284 |  |  |  | 暖房期 |  | 0
|  |  |  | その他季 | 冷房期 6月: 56 | 56 |  |  |  |  | 計 |  | 0
|  |  | 暖房 | その他季 | 暖房期 12月: 54; 暖房期 1月: 96; 暖房期 2月: 96; 暖房期 3月: 42 |  | 288 |  |  |  | 計（kWh)
月別負荷(MWh) |  |  | 冷房 | 夏季 | 冷房期 7月: 0; 冷房期 8月: 0; 冷房期 9月: 0 | 0 | 0 |  |  |  | 冷房期 |  | 0
|  |  |  | その他季 | 冷房期 6月: 0 | 0 |  |  |  |  | 暖房期 |  | 0
|  |  | 暖房 | その他季 | 暖房期 12月: 0; 暖房期 1月: 0; 暖房期 2月: 0; 暖房期 3月: 0 |  | 0 |  |  |  | 計 |  | 0
待機時間(h) |  |  | 冷房 | 夏季 | 冷房期 7月: 624; 冷房期 8月: 664; 冷房期 9月: 560 | 1848
|  |  |  | その他季 | 冷房期 6月: 560; 非空調期 4月: 720; 非空調期 5月: 744; 非空調期 10月: 744; 非空調期 11月: 720 | 5832
|  |  | 暖房 | その他季 | 暖房期 12月: 624; 暖房期 1月: 584; 暖房期 2月: 512; 暖房期 3月: 624
電力消費原単位（室外機） |  |  |  | (kW/kW) | 冷房期 6月: 0; 暖房期 12月: 0 | [5 empty] | ■ガス消費量総括表(m3)
室外機消費電力(kWh) |  |  | 冷房 | 夏季 | 冷房期 7月: 0; 冷房期 8月: 0; 冷房期 9月: 0 | 0 | 0 |  |  |  | 冷房期 |  | 0
|  |  |  | その他季 | 冷房期 6月: 0; 非空調期 4月: 0; 非空調期 5月: 0; 非空調期 10月: 0; 非空調期 11月: 0 | 0 |  |  |  |  | 暖房期 |  | 0
|  |  | 暖房 | その他季 | 暖房期 12月: 0; 暖房期 1月: 0; 暖房期 2月: 0; 暖房期 3月: 0 |  | 0 |  |  |  | 計 |  | 0
室内機消費電力(kWh) |  |  | 冷房 | 夏季 | 冷房期 7月: 0; 冷房期 8月: 0; 冷房期 9月: 0 | 0 | 0 |  |  |  | 月数 | その他期 | 冬期
|  |  |  | その他季 | 冷房期 6月: 0; 非空調期 4月: 0; 非空調期 5月: 0; 非空調期 10月: 0; 非空調期 11月: 0 | 0 |  |  |  |  | A | 4 | 4
|  |  | 暖房 | その他季 | 暖房期 12月: 0; 暖房期 1月: 0; 暖房期 2月: 0; 暖房期 3月: 0 |  | 0 |  |  |  | B | 0 | 0
蓄熱時消費電力量(kWh)注 |  |  | 冷房 | 夏季 | 冷房期 7月: 0; 冷房期 8月: 0; 冷房期 9月: 0 | 0 | 0 | 注:蓄熱を採用する系統のうち、蓄熱時間帯に消費する電力を記入。 |  |  | C | 0 | 0
|  |  |  | その他季 | 冷房期 6月: 0; 非空調期 4月: 0; 非空調期 5月: 0; 非空調期 10月: 0; 非空調期 11月: 0 | 0 |  |  |  |  | 消費量 | その他期 | 冬期
|  |  | 暖房 | その他季 |  |  |  |  | 0 | 0 | 0 | 0 | 0 | 0 | 0 | 0 |  | 0 |  |  |  | A | 0 | 0
ガス消費原単位 |  |  |  | (m3/kW) | 冷房期 6月: 0; 暖房期 12月: 0 | [5 empty] | B | 0 | 0
ガス使用量(m3) |  |  |  | その他期 | 冷房期 6月: 0; 冷房期 7月: 0; 冷房期 8月: 0; 冷房期 9月: 0 | 0 |  |  |  |  | C | 0 | 0
|  |  |  | 冬期 | 暖房期 12月: 0; 暖房期 1月: 0; 暖房期 2月: 0; 暖房期 3月: 0 | 0
■エネルギー費用算定に係る料金体系
電力料金の種別 |  |  |  | 九州電力 業務用電力A | 冷房期 9月: INDEX
ガス料金の種別 |  |  |  | 西部ガス 小型空調 パッケージ契約 | 冷房期 9月: 2
■エネルギー費用の算定
[5 empty] | 冷房期 7月: 算出根拠 |  |  | 金額（税込・円） |  | 備考
電力料金 |  |  | 基本料金（本事業による増加分） |  | 暖房期 2月: ↓力率(％）注 |  |  |  |  | 注：年間平均力率を入力してください。
[5 empty] | 冷房期 7月: 2046; 冷房期 8月: 円/kW月 ×; 冷房期 9月: 0; 暖房期 12月: kW × ｛ ( 185 -; 暖房期 2月: 85; 暖房期 3月: ） ／ 100 ｝ × 12 ヶ月 |  |  | 0
|  |  | 従量料金 | 冷房 | 夏季 | ( | 12.99 | + | -1.63 | + | 2.98 | ）円/kWh × | 0 | kWh |  |  |  |  | 0
[5 empty] | その他季 | ( | 12.06 | + | -1.63 | + | 2.98 | ）円/kWh × | 0 | kWh |  |  |  |  | 0
|  |  |  | 暖房 | その他季 | ( | 12.06 | + | -1.63 | + | 2.98 | ）円/kWh × | 0 | kWh |  |  |  |  | 0
|  |  |  | 非空調期 |  | ( | 12.06 | + | -1.63 | + | 2.98 | ）円/kWh × | 0 | kWh |  |  |  |  | 0
[7 empty] | ↑電力料金単価 |  | ↑燃料費調整単価 |  | ↑再エネ発電促進賦課金
|  |  | 小計 | [15 empty] | 0
ガス料金 |  |  | 定額基本料金（本事業による増加分） |  |  | 4180 | 円/月 × | 12 | ヶ月 | 0 |  | 0 |  | 0 |  | 0 |  |  | 50160
|  |  | 流量基本料金（本事業による増加分） |  | 冷房期 7月: 1430; 冷房期 8月: 円/m3月 ×; 冷房期 9月: 0; 暖房期 12月: m3 ×; 暖房期 1月: 12; 暖房期 2月: ヶ月 |  |  | 0
|  |  | 従量料金 |  | その他期 | 62.95 | 円/m3 × | 0 | m3 | 0 |  | 0 |  | 0 |  | 0 |  |  | 0
[5 empty] | 冬期 | 62.95 | 円/m3 × | 0 | m3 | 0 |  | 0 |  | 0 |  | 0 |  |  | 0
|  |  | 小計 | [15 empty] | 50160
合計 | [18 empty] | 50160
●学校別エネルギー等積算表 |  |  | （基準年） |  | 暖房期 1月: 学校種別; 暖房期 2月: 中学校; 暖房期 3月: 通し番号; 非空調期 4月: 60; 非空調期 5月: 学校番号; 非空調期 10月: 34; 非空調期 11月: 学校名 | 北崎中学校 | [6 empty] | （様式9-4C）
■空調設備の性能の設定
[5 empty] | 冷房期 6月: 機器性能; 暖房期 1月: 電力 |  | ガス |  |  |  |  | 備考
[5 empty] | 冷房期 6月: 能力（kW/台）; 冷房期 8月: 台数; 冷房期 9月: 機器能力; 暖房期 1月: 消費電力; 非空調期 5月: 待機時電力 |  | 消費ガス量
[5 empty] | 冷房期 9月: 能力計(kW); 暖房期 1月: （kW/台）; 暖房期 3月: 計(kW); 非空調期 5月: （kW/台）; 非空調期 11月: 計(kW) |  | （kW/台） |  | 計(kW) |  | 塩害対策
[5 empty] | 冷房 | 暖房 | （台） | 冷房 | 暖房 | 冷房 | 暖房 | 冷房 | 暖房 | 冷房 | 暖房 | 冷房 | 暖房 | 冷房 | 暖房 | 冷房 | 暖房
室外機 | 室外機系統名 | 機器登録記号 |  | EHP/GHP
[5 empty] | 冷房期 8月: 0; 冷房期 9月: 0; 暖房期 12月: 0; 暖房期 3月: 0; 非空調期 4月: 0; 非空調期 11月: 0 | 0 |  |  | 0 | 0
室内機 | 室外機系統名 | 対象室名称 | 機器登録番号 | EHP/GHP
[5 empty] | 冷房期 8月: 0; 冷房期 9月: 0; 暖房期 12月: 0; 暖房期 3月: 0; 非空調期 4月: 0; 非空調期 11月: 0 | 0
合計 |  |  |  |  | 暖房期 3月: 0; 非空調期 4月: 0; 非空調期 11月: 0 | 0 |  |  | 0 | 0
最大電力(kW) |  |  |  |  | 冷房期 6月: 0
■月別エネルギー消費量の算定
[5 empty] | 冷房期 6月: 冷房期; 暖房期 12月: 暖房期; 非空調期 4月: 非空調期 | 計 |  | 備考 |  |  | ■電力消費量総括表
[5 empty] | 6月 | 7月 | 8月 | 9月 | 12月 | 1月 | 2月 | 3月 | 4月 | 5月 | 10月 | 11月 | [5 empty] | 昼間電力消費量（kWh)
ピーク時負荷 |  |  | 冷房 | （MW） | 冷房期 6月: 0 | [5 empty] | 冷房期 | 夏季 | 0
|  |  | 暖房 | （MW） | 暖房期 12月: 0 | [6 empty] | その他季 | 0
空調運転時間(h) |  |  | 運転日数 | (日/月) | 20 | 15 | 10 | 20 | 15 | 20 | 20 | 15 | [9 empty] | 暖房期 |  | 0
|  |  | 運転時間 | (h/日) | 冷房期 6月: 8; 暖房期 12月: 8 | [5 empty] | 非空調期 |  | 0
|  |  | 冷房 | 夏季 | 冷房期 7月: 120; 冷房期 8月: 80; 冷房期 9月: 160 | 360 | 520 |  |  |  | 計 |  | 0
|  |  |  | その他季 | 冷房期 6月: 160 | 160 |  |  |  |  | 夜間電力消費量（kWh)
|  |  | 暖房 | その他季 | 暖房期 12月: 120; 暖房期 1月: 160; 暖房期 2月: 160; 暖房期 3月: 120 |  | 560 |  |  |  | 冷房期 | 夏季 | 0
月別負荷率(％) |  |  |  |  | 35 | 70 | 80 | 50 | 45 | 60 | 60 | 35 | [10 empty] | その他季 | 0
全負荷相当運転時間(h) |  |  | 冷房 | 夏季 | 冷房期 7月: 84; 冷房期 8月: 64; 冷房期 9月: 80 | 228 | 284 |  |  |  | 暖房期 |  | 0
|  |  |  | その他季 | 冷房期 6月: 56 | 56 |  |  |  |  | 計 |  | 0
|  |  | 暖房 | その他季 | 暖房期 12月: 54; 暖房期 1月: 96; 暖房期 2月: 96; 暖房期 3月: 42 |  | 288 |  |  |  | 計（kWh)
月別負荷(MWh) |  |  | 冷房 | 夏季 | 冷房期 7月: 0; 冷房期 8月: 0; 冷房期 9月: 0 | 0 | 0 |  |  |  | 冷房期 |  | 0
|  |  |  | その他季 | 冷房期 6月: 0 | 0 |  |  |  |  | 暖房期 |  | 0
|  |  | 暖房 | その他季 | 暖房期 12月: 0; 暖房期 1月: 0; 暖房期 2月: 0; 暖房期 3月: 0 |  | 0 |  |  |  | 計 |  | 0
待機時間(h) |  |  | 冷房 | 夏季 | 冷房期 7月: 624; 冷房期 8月: 664; 冷房期 9月: 560 | 1848
|  |  |  | その他季 | 冷房期 6月: 560; 非空調期 4月: 720; 非空調期 5月: 744; 非空調期 10月: 744; 非空調期 11月: 720 | 5832
|  |  | 暖房 | その他季 | 暖房期 12月: 624; 暖房期 1月: 584; 暖房期 2月: 512; 暖房期 3月: 624
電力消費原単位（室外機） |  |  |  | (kW/kW) | 冷房期 6月: 0; 暖房期 12月: 0 | [5 empty] | ■ガス消費量総括表(m3)
室外機消費電力(kWh) |  |  | 冷房 | 夏季 | 冷房期 7月: 0; 冷房期 8月: 0; 冷房期 9月: 0 | 0 | 0 |  |  |  | 冷房期 |  | 0
|  |  |  | その他季 | 冷房期 6月: 0; 非空調期 4月: 0; 非空調期 5月: 0; 非空調期 10月: 0; 非空調期 11月: 0 | 0 |  |  |  |  | 暖房期 |  | 0
|  |  | 暖房 | その他季 | 暖房期 12月: 0; 暖房期 1月: 0; 暖房期 2月: 0; 暖房期 3月: 0 |  | 0 |  |  |  | 計 |  | 0
室内機消費電力(kWh) |  |  | 冷房 | 夏季 | 冷房期 7月: 0; 冷房期 8月: 0; 冷房期 9月: 0 | 0 | 0 |  |  |  | 月数 | その他期 | 冬期
|  |  |  | その他季 | 冷房期 6月: 0; 非空調期 4月: 0; 非空調期 5月: 0; 非空調期 10月: 0; 非空調期 11月: 0 | 0 |  |  |  |  | 50m3以下 | 4 | 4
|  |  | 暖房 | その他季 | 暖房期 12月: 0; 暖房期 1月: 0; 暖房期 2月: 0; 暖房期 3月: 0 |  | 0 |  |  |  | 50m3超 | 0 | 0
蓄熱時消費電力量(kWh)注 |  |  | 冷房 | 夏季 | 冷房期 7月: 0; 冷房期 8月: 0; 冷房期 9月: 0 | 0 | 0 | 注:蓄熱を採用する系統のうち、蓄熱時間帯に消費する電力を記入。
|  |  |  | その他季 | 冷房期 6月: 0; 非空調期 4月: 0; 非空調期 5月: 0; 非空調期 10月: 0; 非空調期 11月: 0 | 0 |  |  |  |  | 消費量 | その他期 | 冬期
|  |  | 暖房 | その他季 |  |  |  |  | 0 | 0 | 0 | 0 | 0 | 0 | 0 | 0 |  | 0 |  |  |  | 50m3以下 | 0 | 0
ガス消費原単位 |  |  |  | (m3/kW) | 冷房期 6月: 0; 暖房期 12月: 0 | [5 empty] | 50m3超 | 0 | 0
ガス使用量(m3) |  |  |  | その他期 | 冷房期 6月: 0; 冷房期 7月: 0; 冷房期 8月: 0; 冷房期 9月: 0 | 0
|  |  |  | 冬期 | 暖房期 12月: 0; 暖房期 1月: 0; 暖房期 2月: 0; 暖房期 3月: 0 | 0
■エネルギー費用算定に係る料金体系
電力料金の種別 |  |  |  | 九州電力 業務用電力A | 冷房期 9月: INDEX
ガス料金の種別 |  |  |  | 液化石油ガス(LPガス) | 冷房期 9月: 3
■エネルギー費用の算定
[5 empty] | 冷房期 7月: 算出根拠 |  |  | 金額（税込・円） |  | 備考
電力料金 |  |  | 基本料金（本事業による増加分） |  | 暖房期 2月: ↓力率(％）注 |  |  |  |  | 注：年間平均力率を入力してください。
[5 empty] | 冷房期 7月: 2046; 冷房期 8月: 円/kW月 ×; 冷房期 9月: 0; 暖房期 12月: kW × ｛ ( 185 -; 暖房期 2月: 85; 暖房期 3月: ） ／ 100 ｝ × 12 ヶ月 |  |  | 0
|  |  | 従量料金 | 冷房 | 夏季 | ( | 12.99 | + | -1.63 | + | 2.98 | ）円/kWh × | 0 | kWh |  |  |  |  | 0
[5 empty] | その他季 | ( | 12.06 | + | -1.63 | + | 2.98 | ）円/kWh × | 0 | kWh |  |  |  |  | 0
|  |  |  | 暖房 | その他季 | ( | 12.06 | + | -1.63 | + | 2.98 | ）円/kWh × | 0 | kWh |  |  |  |  | 0
|  |  |  | 非空調期 |  | ( | 12.06 | + | -1.63 | + | 2.98 | ）円/kWh × | 0 | kWh |  |  |  |  | 0
[7 empty] | ↑電力料金単価 |  | ↑燃料費調整単価 |  | ↑再エネ発電促進賦課金
|  |  | 小計 | [15 empty] | 0
ガス料金 |  |  | 基本料金（本事業分） |  |  | 1760 | 円/月 × | 12 | ヶ月 | 0 |  | 0 |  | 0 |  | 0 |  |  | 21120
|  |  | 従量料金 |  |  | 406 | 円/m3 × | 0 | m3 ＋ | 331 | 円/m3 × | 0 | m3 | 0 |  | 0 |  |  | 0
|  |  | 小計 | [15 empty] | 21120
合計 | [18 empty] | 21120
●学校別エネルギー等積算表 |  |  |  | ※黄色のセルの必要箇所に入力すること。 | 暖房期 1月: 学校種別; 暖房期 2月: 中学校; 暖房期 3月: 通し番号; 非空調期 4月: 60; 非空調期 5月: 学校番号; 非空調期 10月: 34; 非空調期 11月: 学校名 | 北崎中学校 | [5 empty] | （様式9-4-60）
■空調設備の性能の設定 |  |  |  |  | 冷房期 6月: 機器性能; 暖房期 1月: 電力 |  | ガス |  |  |  | 塩害 対応 | 備考
[5 empty] | 冷房期 6月: 能力（kW/台）; 冷房期 8月: 台数; 冷房期 9月: 機器能力; 暖房期 1月: 消費電力; 非空調期 5月: 待機時電力 |  | 消費ガス量
[5 empty] | 冷房期 9月: 能力計(kW); 暖房期 1月: （kW/台）; 暖房期 3月: 計(kW); 非空調期 5月: （kW/台）; 非空調期 11月: 計(kW) |  | （kW/台） |  | 計(kW)
[5 empty] | 冷房 | 暖房 | （台） | 冷房 | 暖房 | 冷房 | 暖房 | 冷房 | 暖房 | 冷房 | 暖房 | 冷房 | 暖房 | 冷房 | 暖房 | 冷房 | 暖房
室外機 | 室外機系統名 | 機器登録記号 |  | EHP/GHP
[5 empty] | 冷房期 6月: EHP合計; 冷房期 8月: 0; 冷房期 9月: 0; 暖房期 12月: 0; 暖房期 3月: 0; 非空調期 4月: 0; 非空調期 11月: 0 | 0
[5 empty] | 冷房期 6月: GHP（都市ガス）合計; 冷房期 8月: 0; 冷房期 9月: 0; 暖房期 12月: 0; 暖房期 3月: 0; 非空調期 4月: 0; 非空調期 11月: 0 | 0 |  |  | 0 | 0
[5 empty] | 冷房期 6月: GHP（LPガス）合計; 冷房期 8月: 0; 冷房期 9月: 0; 暖房期 12月: 0; 暖房期 3月: 0; 非空調期 4月: 0; 非空調期 11月: 0 | 0 |  |  | 0 | 0
室内機 | 室外機系統名 | 対象室名称 | 機器登録番号 | EHP/GHP
0
0
0
0
0
0
0
0
[5 empty] | 冷房期 6月: EHP合計; 冷房期 8月: 0; 冷房期 9月: 0; 暖房期 12月: 0; 暖房期 3月: 0; 非空調期 4月: 0; 非空調期 11月: 0 | 0
[5 empty] | 冷房期 6月: GHP（都市ガス）合計; 冷房期 8月: 0; 冷房期 9月: 0; 暖房期 12月: 0; 暖房期 3月: 0; 非空調期 4月: 0; 非空調期 11月: 0 | 0
[5 empty] | 冷房期 6月: GHP（LPガス）合計; 冷房期 8月: 0; 冷房期 9月: 0; 暖房期 12月: 0; 暖房期 3月: 0; 非空調期 4月: 0; 非空調期 11月: 0 | 0
最大電力(kW) |  |  | EHP |  | 冷房期 6月: 0; 冷房期 8月: 合計; 暖房期 1月: EHP; 暖房期 3月: 0; 非空調期 4月: 0; 非空調期 11月: 0 | 0
|  |  | GHP（都市ガス） |  | 冷房期 6月: 0; 暖房期 1月: GHP（都市ガス）; 暖房期 3月: 0; 非空調期 4月: 0; 非空調期 11月: 0 | 0 |  |  | 0 | 0
|  |  | GHP（LPガス） |  | 冷房期 6月: 0; 暖房期 1月: GHP（LPガス）; 暖房期 3月: 0; 非空調期 4月: 0; 非空調期 11月: 0 | 0 |  |  | 0 | 0
■月別エネルギー消費量の算定 |  |  |  |  | 冷房期 6月: 冷房期; 暖房期 1月: 暖房期; 非空調期 10月: 非空調期 |  |  |  | 計 | 備考
[5 empty] | 6月 | 7月 | 8月 | 9月 | 計 | 12月 | 1月 | 2月 | 3月 | 計 | 4月 | 5月 | 10月 | 11月 | 計
空調運転時間(h) （1日当たり８時間） |  |  | 運転日数 |  | 20 | 15 | 10 | 20 | 65 | 15 | 20 | 20 | 15 | 70 | [5 empty] | 135
|  |  | 総運転時間 |  | 160 | 120 | 80 | 160 | 520 | 120 | 160 | 160 | 120 | 560 | [5 empty] | 1080
月別負荷率(％) |  |  |  |  | 35 | 70 | 80 | 50 | - | 45 | 60 | 60 | 35 | -
全負荷相当運転時間(h) |  |  |  |  | 56 | 84 | 64 | 80 | 284 | 54 | 96 | 96 | 42 | 288 | [5 empty] | 572
月別負荷(MWh) |  | EHP |  |  | 0 | 0 | 0 | 0 | 0 | 0 | 0 | 0 | 0 | 0 | [5 empty] | 0
|  | GHP（都市ガス） |  |  | 0 | 0 | 0 | 0 | 0 | 0 | 0 | 0 | 0 | 0 | [5 empty] | 0
|  | GHP（LPガス） |  |  | 0 | 0 | 0 | 0 | 0 | 0 | 0 | 0 | 0 | 0 | [5 empty] | 0
待機時間(h) |  |  |  |  | 664 | 660 | 680 | 640 | 2644 | 690 | 648 | 576 | 702 | 2616 | 720 | 744 | 744 | 720 | 2928 | 8188
消費電力(kWh) （室外機・ 室内機合計） |  | EHP |  |  | 0 | 0 | 0 | 0 | 0 | 0 | 0 | 0 | 0 | 0 | 0 | 0 | 0 | 0 | 0 | 0
|  | GHP（都市ガス） |  |  | 0 | 0 | 0 | 0 | 0 | 0 | 0 | 0 | 0 | 0 | 0 | 0 | 0 | 0 | 0 | 0
|  | GHP（LPガス） |  |  | 0 | 0 | 0 | 0 | 0 | 0 | 0 | 0 | 0 | 0 | 0 | 0 | 0 | 0 | 0 | 0
|  | 小計 |  |  | 冷房期 6月: 0; 冷房期 7月: 0; 暖房期 12月: 0; 非空調期 5月: 0 |  |  | 0 | 0
蓄熱時消費電力量 (kWh)注 |  | EHP | 冷房 | 夏季 | [15 empty] | 0 | bar: 冷房期 7月 to 暖房期 12月; 非空調期 5月
|  |  |  | その他季 | [15 empty] | 0 | bar: 冷房期 6月; 非空調期 10月 to 非空調期 11月
|  |  | 暖房 | その他季 | bar: 暖房期 1月 to 非空調期 4月; 非空調期 10月 to 非空調期 11月
|  | GHP （都市ガス） | 冷房 | 夏季 | [15 empty] | 0 | bar: 冷房期 7月 to 暖房期 12月; 非空調期 5月
|  |  |  | その他季 | [15 empty] | 0 | bar: 冷房期 6月; 非空調期 10月 to 非空調期 11月
|  |  | 暖房 | その他季 | bar: 暖房期 1月 to 非空調期 4月; 非空調期 10月 to 非空調期 11月
|  | GHP （LPガス） | 冷房 | 夏季 | [15 empty] | 0 | bar: 冷房期 7月 to 暖房期 12月; 非空調期 5月
|  |  |  | その他季 | [15 empty] | 0 | bar: 冷房期 6月; 非空調期 10月 to 非空調期 11月
|  |  | 暖房 | その他季 | bar: 暖房期 1月 to 非空調期 4月; 非空調期 10月 to 非空調期 11月
都市ガス ガス使用量(m3) |  |  |  |  | 0 | 0 | 0 | 0 | 0 | 0 | 0 | 0 | 0 | 0 | [5 empty] | 0
LPガス ガス使用量(m3) |  |  |  |  | 0 | 0 | 0 | 0 | 0 | 0 | 0 | 0 | 0 | 0 | [5 empty] | 0
■エネルギー費用算定に係る料金体系 |  |  |  |  | 冷房期 8月: ○ピーク時負荷（MW); 暖房期 3月: ○電力消費原単位（室外機、kW/kW） | ○ガス消費原単位（㎥/kW）
電力料金の種別 |  | 九州電力 業務用電力A |  |  | 暖房期 12月: 冷房期; 暖房期 1月: 暖房期; 非空調期 5月: 冷房期; 非空調期 10月: 暖房期 |  | 冷房期 | 暖房期
都市ガス料金の種別 |  | 西部ガス 小型空調 パッケージ契約 |  |  | 冷房期 8月: EHP; 暖房期 12月: 0; 暖房期 1月: 0; 暖房期 3月: EHP; 非空調期 5月: 0; 非空調期 10月: 0 | 都市ガス | 0 | 0
ＬＰガス料金の種別 |  | 液化石油ガス(LPガス) |  |  | 冷房期 8月: GHP（都市ガス）; 暖房期 12月: 0; 暖房期 1月: 0; 暖房期 3月: GHP（都市ガス）; 非空調期 5月: 0; 非空調期 10月: 0 | LPガス | 0 | 0
[7 empty] | GHP（LPガス） |  | 0 | 0 |  | GHP（LPガス） |  | 0 | 0
■エネルギー費用の算定 |  |  |  |  | 冷房期 7月: 算出根拠 |  |  | 金額（税込・円） |  | 備考
電力料金 |  |  | 基本料金 （本事業による増加分） | EHP | 冷房期 7月: 2046; 冷房期 8月: 円/kW月 ×; 冷房期 9月: 0; 暖房期 12月: kW × ｛ ( 185 -; 暖房期 2月: 85; 暖房期 3月: ） ／ 100 ｝ × 12 ヶ月; 非空調期 5月: ※黄色セルに年間力率を入力してください |  |  | 0
|  |  |  | GHP（都市ガス） | 冷房期 7月: 2046; 冷房期 8月: 円/kW月 ×; 冷房期 9月: 0; 暖房期 12月: kW × ｛ ( 185 -; 暖房期 2月: 85; 暖房期 3月: ） ／ 100 ｝ × 12 ヶ月; 非空調期 5月: ※黄色セルに年間力率を入力してください |  |  | 0
|  |  |  | GHP（LPガス） | 冷房期 7月: 2046; 冷房期 8月: 円/kW月 ×; 冷房期 9月: 0; 暖房期 12月: kW × ｛ ( 185 -; 暖房期 2月: 85; 暖房期 3月: ） ／ 100 ｝ × 12 ヶ月; 非空調期 5月: ※黄色セルに年間力率を入力してください |  |  | 0
|  |  | 従量料金 | 冷房 | 夏季 | ( | 12.99 | + | -1.63 | + | 2.98 | ）円/kWh × | 0 | kWh |  |  |  |  | 0
[5 empty] | その他季 | ( | 12.06 | + | -1.63 | + | 2.98 | ）円/kWh × | 0 | kWh |  |  |  |  | 0
|  |  |  | 暖房 | その他季 | ( | 12.06 | + | -1.63 | + | 2.98 | ）円/kWh × | 0 | kWh |  |  |  |  | 0
|  |  |  | 非空調期 |  | ( | 12.06 | + | -1.63 | + | 2.98 | ）円/kWh × | 0 | kWh |  |  |  |  | 0
|  |  | 小計 |  | 冷房期 8月: ↑電力料金単価; 暖房期 12月: ↑燃料費調整単価; 暖房期 2月: ↑再エネ発電促進賦課金 |  |  | 0
ガス料金(GHP 都市ガス) |  |  | 定額基本料金（本事業による増加分） |  |  | 4180 | 円/月 × | 12 | ヶ月 | 0 |  | 0 |  | 0 |  | 0 |  | 0
|  |  | 流量基本料金（本事業による増加分） |  |  | 1430 | 円/m3月 × | 0 | m3 × | 12 | ヶ月 | 0 | 0 | 0 | 0 | 0 | 0 | 0 | 0
|  |  | 従量料金 |  | その他期 | 62.95 | 円/m3 × | 0 | m3 | 0 |  | 0 |  | 0 |  | 0 |  | 0 | 0
[5 empty] | 冬期 | 62.95 | 円/m3 × | 0 | m3 | 0 |  | 0 |  | 0 |  | 0 |  | 0 | 0
|  |  | 小計 | [15 empty] | 0
ガス料金GHP LPガス) |  |  | 基本料金（本事業分） |  |  | 1760 | 円/月 × | 12 | ヶ月 | 0 |  | 0 |  | 0 |  | 0 |  | 0
|  |  | 従量料金 | (50㎥以下+50超え) |  | 406 | 円/m3 × | 0 | m3 ＋ | 331 | 円/m3 × | 0 | m3 | 0 |  | 0 |  | 0 | 0
|  |  | 小計 |  |  | 0 | 0 | 0 | 0 | 0 | 0 | 0 | 0 | 0 | 0 | 0 | 0 | 0 | 0

## 様式９－４－61
●学校別エネルギー等積算表 |  |  | （基準年） | [6 empty] | 学校種別 | 中学校 | 通し番号 | 61 | 学校番号 | 37 | 学校名 | 梅林中学校 | [6 empty] | （様式9-4A）
■空調設備の性能の設定
[5 empty] | 機器性能 |  |  |  |  | 電力 | [7 empty] | ガス |  |  |  |  | 備考
[5 empty] | 能力（kW/台） |  | 台数 | 機器能力 |  | 消費電力 |  |  |  | 待機時電力 |  |  |  | 消費ガス量
[8 empty] | 能力計(kW) |  | （kW/台） |  | 計(kW) |  | （kW/台） |  | 計(kW) |  | （kW/台） |  | 計(kW) |  | 塩害対策
[5 empty] | 冷房 | 暖房 | （台） | 冷房 | 暖房 | 冷房 | 暖房 | 冷房 | 暖房 | 冷房 | 暖房 | 冷房 | 暖房 | 冷房 | 暖房 | 冷房 | 暖房
室外機 | 室外機系統名 | 機器登録記号 |  | EHP/GHP
[7 empty] | 0 | 0 | 0 |  |  | 0 | 0 |  |  | 0 | 0 |  |  | 0 | 0
室内機 | 室外機系統名 | 対象室名称 | 機器登録番号 | EHP/GHP
0
0
0
0
0
0
0
0
0
0
0
0
[7 empty] | 0 | 0 | 0 |  |  | 0 | 0 |  |  | 0 | 0
合計 | [11 empty] | 0 | 0 |  |  | 0 | 0 |  |  | 0 | 0
最大電力(kW) |  |  |  |  | 0
■月別エネルギー消費量の算定
[5 empty] | 冷房期 |  |  |  | 暖房期 |  |  |  | 非空調期 |  |  |  | 計 |  | 備考 |  |  | ■電力消費量総括表
[5 empty] | 6月 | 7月 | 8月 | 9月 | 12月 | 1月 | 2月 | 3月 | 4月 | 5月 | 10月 | 11月 | [5 empty] | 昼間電力消費量（kWh)
ピーク時負荷 |  |  | 冷房 | （MW） | 冷房期 6月: 0 | [5 empty] | 冷房期 | 夏季 | 0
|  |  | 暖房 | （MW） | 暖房期 12月: 0 | [6 empty] | その他季 | 0
空調運転時間(h) |  |  | 運転日数 | (日/月) | 20 | 15 | 10 | 20 | 15 | 20 | 20 | 15 | [9 empty] | 暖房期 |  | 0
|  |  | 運転時間 | (h/日) | 冷房期 6月: 8; 暖房期 12月: 8 | [5 empty] | 非空調期 |  | 0
|  |  | 冷房 | 夏季 | 冷房期 7月: 120; 冷房期 8月: 80; 冷房期 9月: 160 | 360 | 520 |  |  |  | 計 |  | 0
|  |  |  | その他季 | 冷房期 6月: 160 | 160 |  |  |  |  | 夜間電力消費量（kWh)
|  |  | 暖房 | その他季 | 暖房期 12月: 120; 暖房期 1月: 160; 暖房期 2月: 160; 暖房期 3月: 120 |  | 560 |  |  |  | 冷房期 | 夏季 | 0
月別負荷率(％) |  |  |  |  | 35 | 70 | 80 | 50 | 45 | 60 | 60 | 35 | [10 empty] | その他季 | 0
全負荷相当運転時間(h) |  |  | 冷房 | 夏季 | 冷房期 7月: 84; 冷房期 8月: 64; 冷房期 9月: 80 | 228 | 284 |  |  |  | 暖房期 |  | 0
|  |  |  | その他季 | 冷房期 6月: 56 | 56 |  |  |  |  | 計 |  | 0
|  |  | 暖房 | その他季 | 暖房期 12月: 54; 暖房期 1月: 96; 暖房期 2月: 96; 暖房期 3月: 42 |  | 288 |  |  |  | 計（kWh)
月別負荷(MWh) |  |  | 冷房 | 夏季 | 冷房期 7月: 0; 冷房期 8月: 0; 冷房期 9月: 0 | 0 | 0 |  |  |  | 冷房期 |  | 0
|  |  |  | その他季 | 冷房期 6月: 0 | 0 |  |  |  |  | 暖房期 |  | 0
|  |  | 暖房 | その他季 | 暖房期 12月: 0; 暖房期 1月: 0; 暖房期 2月: 0; 暖房期 3月: 0 |  | 0 |  |  |  | 計 |  | 0
待機時間(h) |  |  | 冷房 | 夏季 | 冷房期 7月: 624; 冷房期 8月: 664; 冷房期 9月: 560 | 1848
|  |  |  | その他季 | 冷房期 6月: 560; 非空調期 4月: 720; 非空調期 5月: 744; 非空調期 10月: 744; 非空調期 11月: 720 | 5832
|  |  | 暖房 | その他季 | 暖房期 12月: 624; 暖房期 1月: 584; 暖房期 2月: 512; 暖房期 3月: 624
電力消費原単位（室外機） |  |  |  | (kW/kW) | 冷房期 6月: 0; 暖房期 12月: 0 | [5 empty] | ■ガス消費量総括表(m3)
室外機消費電力(kWh) |  |  | 冷房 | 夏季 | 冷房期 7月: 0; 冷房期 8月: 0; 冷房期 9月: 0 | 0 | 0 |  |  |  | 冷房期 |  | 0
|  |  |  | その他季 | 冷房期 6月: 0; 非空調期 4月: 0; 非空調期 5月: 0; 非空調期 10月: 0; 非空調期 11月: 0 | 0 |  |  |  |  | 暖房期 |  | 0
|  |  | 暖房 | その他季 | 暖房期 12月: 0; 暖房期 1月: 0; 暖房期 2月: 0; 暖房期 3月: 0 |  | 0 |  |  |  | 計 |  | 0
室内機消費電力(kWh) |  |  | 冷房 | 夏季 | 冷房期 7月: 0; 冷房期 8月: 0; 冷房期 9月: 0 | 0 | 0 |  |  |  | 月数 | その他期 | 冬期
|  |  |  | その他季 | 冷房期 6月: 0; 非空調期 4月: 0; 非空調期 5月: 0; 非空調期 10月: 0; 非空調期 11月: 0 | 0 |  |  |  |  | A | 4 | 4
|  |  | 暖房 | その他季 | 暖房期 12月: 0; 暖房期 1月: 0; 暖房期 2月: 0; 暖房期 3月: 0 |  | 0 |  |  |  | B | 0 | 0
蓄熱時消費電力量(kWh)注 |  |  | 冷房 | 夏季 | 冷房期 7月: 0; 冷房期 8月: 0; 冷房期 9月: 0 | 0 | 0 | 注:蓄熱を採用する系統のうち、蓄熱時間帯に消費する電力を記入 |  |  | C | 0 | 0
|  |  |  | その他季 | 冷房期 6月: 0; 非空調期 4月: 0; 非空調期 5月: 0; 非空調期 10月: 0; 非空調期 11月: 0 | 0 |  |  |  |  | 消費量 | その他期 | 冬期
|  |  | 暖房 | その他季 |  |  |  |  | 0 | 0 | 0 | 0 | 0 | 0 | 0 | 0 |  | 0 |  |  |  | A | 0 | 0
ガス消費原単位 |  |  |  | (m3/kW) | [17 empty] | B | 0 | 0
ガス使用量(m3) |  |  |  | その他期 | 冷房期 6月: 0; 冷房期 7月: 0; 冷房期 8月: 0; 冷房期 9月: 0 | 0 |  |  |  |  | C | 0 | 0
|  |  |  | 冬期 | 暖房期 12月: 0; 暖房期 1月: 0; 暖房期 2月: 0; 暖房期 3月: 0 | 0
■エネルギー費用算定に係る料金体系
電力料金の種別 |  |  |  | 九州電力 業務用電力A
ガス料金の種別 |  |  |  | なし
■エネルギー費用の算定
[5 empty] | 冷房期 7月: 算出根拠 |  |  | 金額（税込・円） |  | 備考
電力料金 |  |  | 基本料金（本事業による増加分） |  | 暖房期 2月: ↓力率(％）注 |  |  |  |  | 注：年間平均力率を入力してください。
[5 empty] | 冷房期 7月: 2046; 冷房期 8月: 円/kW月 ×; 冷房期 9月: 0; 暖房期 12月: kW × ｛ ( 185 -; 暖房期 2月: 85; 暖房期 3月: ） ／ 100 ｝ × 12 ヶ月 |  |  | 0
|  |  | 従量料金 | 冷房 | 夏季 | ( | 12.99 | + | -1.63 | + | 2.98 | ）円/kWh × | 0 | kWh |  |  |  |  | 0
[5 empty] | その他季 | ( | 12.06 | + | -1.63 | + | 2.98 | ）円/kWh × | 0 | kWh |  |  |  |  | 0
|  |  |  | 暖房 | その他季 | ( | 12.06 | + | -1.63 | + | 2.98 | ）円/kWh × | 0 | kWh |  |  |  |  | 0
|  |  |  | 非空調期 |  | ( | 12.06 | + | -1.63 | + | 2.98 | ）円/kWh × | 0 | kWh |  |  |  |  | 0
[7 empty] | ↑電力料金単価 |  | ↑燃料費調整単価 |  | ↑再エネ発電促進賦課金
|  |  | 小計 | [15 empty] | 0
ガス料金 |  |  | 定額基本料金（本事業による増加分）
流量基本料金（本事業による増加分）
|  |  | 従量料金 |  | 冷房期 6月: その他期
冬期
小計
合計 | [18 empty] | 0
●学校別エネルギー等積算表 |  |  | （基準年） |  | 暖房期 1月: 学校種別; 暖房期 2月: 中学校; 暖房期 3月: 通し番号; 非空調期 4月: 61; 非空調期 5月: 学校番号; 非空調期 10月: 37; 非空調期 11月: 学校名 | 梅林中学校 | [6 empty] | （様式9-4B）
■空調設備の性能の設定
[5 empty] | 冷房期 6月: 機器性能; 暖房期 1月: 電力 |  | ガス |  |  |  |  | 備考
[5 empty] | 冷房期 6月: 能力（kW/台）; 冷房期 8月: 台数; 冷房期 9月: 機器能力; 暖房期 1月: 消費電力; 非空調期 5月: 待機時電力 |  | 消費ガス量
[5 empty] | 冷房期 9月: 能力計(kW); 暖房期 1月: （kW/台）; 暖房期 3月: 計(kW); 非空調期 5月: （kW/台）; 非空調期 11月: 計(kW) |  | （kW/台） |  | 計(kW) |  | 塩害対策
[5 empty] | 冷房 | 暖房 | （台） | 冷房 | 暖房 | 冷房 | 暖房 | 冷房 | 暖房 | 冷房 | 暖房 | 冷房 | 暖房 | 冷房 | 暖房 | 冷房 | 暖房
室外機 | 室外機系統名 | 機器登録記号 |  | EHP/GHP
[5 empty] | 冷房期 8月: 0; 冷房期 9月: 0; 暖房期 12月: 0; 暖房期 3月: 0; 非空調期 4月: 0; 非空調期 11月: 0 | 0 |  |  | 0 | 0
室内機 | 室外機系統名 | 対象室名称 | 機器登録番号 | EHP/GHP
[5 empty] | 冷房期 8月: 0; 冷房期 9月: 0; 暖房期 12月: 0; 暖房期 3月: 0; 非空調期 4月: 0; 非空調期 11月: 0 | 0
合計 |  |  |  |  | 暖房期 3月: 0; 非空調期 4月: 0; 非空調期 11月: 0 | 0 |  |  | 0 | 0
最大電力(kW) |  |  |  |  | 冷房期 6月: 0
■月別エネルギー消費量の算定
[5 empty] | 冷房期 6月: 冷房期; 暖房期 12月: 暖房期; 非空調期 4月: 非空調期 | 計 |  | 備考 |  |  | ■電力消費量総括表
[5 empty] | 6月 | 7月 | 8月 | 9月 | 12月 | 1月 | 2月 | 3月 | 4月 | 5月 | 10月 | 11月 | [5 empty] | 昼間電力消費量（kWh)
ピーク時負荷 |  |  | 冷房 | （MW） | 冷房期 6月: 0 | [5 empty] | 冷房期 | 夏季 | 0
|  |  | 暖房 | （MW） | 暖房期 12月: 0 | [6 empty] | その他季 | 0
空調運転時間(h) |  |  | 運転日数 | (日/月) | 20 | 15 | 10 | 20 | 15 | 20 | 20 | 15 | [9 empty] | 暖房期 |  | 0
|  |  | 運転時間 | (h/日) | 冷房期 6月: 8; 暖房期 12月: 8 | [5 empty] | 非空調期 |  | 0
|  |  | 冷房 | 夏季 | 冷房期 7月: 120; 冷房期 8月: 80; 冷房期 9月: 160 | 360 | 520 |  |  |  | 計 |  | 0
|  |  |  | その他季 | 冷房期 6月: 160 | 160 |  |  |  |  | 夜間電力消費量（kWh)
|  |  | 暖房 | その他季 | 暖房期 12月: 120; 暖房期 1月: 160; 暖房期 2月: 160; 暖房期 3月: 120 |  | 560 |  |  |  | 冷房期 | 夏季 | 0
月別負荷率(％) |  |  |  |  | 35 | 70 | 80 | 50 | 45 | 60 | 60 | 35 | [10 empty] | その他季 | 0
全負荷相当運転時間(h) |  |  | 冷房 | 夏季 | 冷房期 7月: 84; 冷房期 8月: 64; 冷房期 9月: 80 | 228 | 284 |  |  |  | 暖房期 |  | 0
|  |  |  | その他季 | 冷房期 6月: 56 | 56 |  |  |  |  | 計 |  | 0
|  |  | 暖房 | その他季 | 暖房期 12月: 54; 暖房期 1月: 96; 暖房期 2月: 96; 暖房期 3月: 42 |  | 288 |  |  |  | 計（kWh)
月別負荷(MWh) |  |  | 冷房 | 夏季 | 冷房期 7月: 0; 冷房期 8月: 0; 冷房期 9月: 0 | 0 | 0 |  |  |  | 冷房期 |  | 0
|  |  |  | その他季 | 冷房期 6月: 0 | 0 |  |  |  |  | 暖房期 |  | 0
|  |  | 暖房 | その他季 | 暖房期 12月: 0; 暖房期 1月: 0; 暖房期 2月: 0; 暖房期 3月: 0 |  | 0 |  |  |  | 計 |  | 0
待機時間(h) |  |  | 冷房 | 夏季 | 冷房期 7月: 624; 冷房期 8月: 664; 冷房期 9月: 560 | 1848
|  |  |  | その他季 | 冷房期 6月: 560; 非空調期 4月: 720; 非空調期 5月: 744; 非空調期 10月: 744; 非空調期 11月: 720 | 5832
|  |  | 暖房 | その他季 | 暖房期 12月: 624; 暖房期 1月: 584; 暖房期 2月: 512; 暖房期 3月: 624
電力消費原単位（室外機） |  |  |  | (kW/kW) | 冷房期 6月: 0; 暖房期 12月: 0 | [5 empty] | ■ガス消費量総括表(m3)
室外機消費電力(kWh) |  |  | 冷房 | 夏季 | 冷房期 7月: 0; 冷房期 8月: 0; 冷房期 9月: 0 | 0 | 0 |  |  |  | 冷房期 |  | 0
|  |  |  | その他季 | 冷房期 6月: 0; 非空調期 4月: 0; 非空調期 5月: 0; 非空調期 10月: 0; 非空調期 11月: 0 | 0 |  |  |  |  | 暖房期 |  | 0
|  |  | 暖房 | その他季 | 暖房期 12月: 0; 暖房期 1月: 0; 暖房期 2月: 0; 暖房期 3月: 0 |  | 0 |  |  |  | 計 |  | 0
室内機消費電力(kWh) |  |  | 冷房 | 夏季 | 冷房期 7月: 0; 冷房期 8月: 0; 冷房期 9月: 0 | 0 | 0 |  |  |  | 月数 | その他期 | 冬期
|  |  |  | その他季 | 冷房期 6月: 0; 非空調期 4月: 0; 非空調期 5月: 0; 非空調期 10月: 0; 非空調期 11月: 0 | 0 |  |  |  |  | A | 4 | 4
|  |  | 暖房 | その他季 | 暖房期 12月: 0; 暖房期 1月: 0; 暖房期 2月: 0; 暖房期 3月: 0 |  | 0 |  |  |  | B | 0 | 0
蓄熱時消費電力量(kWh)注 |  |  | 冷房 | 夏季 | 冷房期 7月: 0; 冷房期 8月: 0; 冷房期 9月: 0 | 0 | 0 | 注:蓄熱を採用する系統のうち、蓄熱時間帯に消費する電力を記入。 |  |  | C | 0 | 0
|  |  |  | その他季 | 冷房期 6月: 0; 非空調期 4月: 0; 非空調期 5月: 0; 非空調期 10月: 0; 非空調期 11月: 0 | 0 |  |  |  |  | 消費量 | その他期 | 冬期
|  |  | 暖房 | その他季 |  |  |  |  | 0 | 0 | 0 | 0 | 0 | 0 | 0 | 0 |  | 0 |  |  |  | A | 0 | 0
ガス消費原単位 |  |  |  | (m3/kW) | 冷房期 6月: 0; 暖房期 12月: 0 | [5 empty] | B | 0 | 0
ガス使用量(m3) |  |  |  | その他期 | 冷房期 6月: 0; 冷房期 7月: 0; 冷房期 8月: 0; 冷房期 9月: 0 | 0 |  |  |  |  | C | 0 | 0
|  |  |  | 冬期 | 暖房期 12月: 0; 暖房期 1月: 0; 暖房期 2月: 0; 暖房期 3月: 0 | 0
■エネルギー費用算定に係る料金体系
電力料金の種別 |  |  |  | 九州電力 業務用電力A | 冷房期 9月: INDEX
ガス料金の種別 |  |  |  | 西部ガス 小型空調 パッケージ契約 | 冷房期 9月: 2
■エネルギー費用の算定
[5 empty] | 冷房期 7月: 算出根拠 |  |  | 金額（税込・円） |  | 備考
電力料金 |  |  | 基本料金（本事業による増加分） |  | 暖房期 2月: ↓力率(％）注 |  |  |  |  | 注：年間平均力率を入力してください。
[5 empty] | 冷房期 7月: 2046; 冷房期 8月: 円/kW月 ×; 冷房期 9月: 0; 暖房期 12月: kW × ｛ ( 185 -; 暖房期 2月: 85; 暖房期 3月: ） ／ 100 ｝ × 12 ヶ月 |  |  | 0
|  |  | 従量料金 | 冷房 | 夏季 | ( | 12.99 | + | -1.63 | + | 2.98 | ）円/kWh × | 0 | kWh |  |  |  |  | 0
[5 empty] | その他季 | ( | 12.06 | + | -1.63 | + | 2.98 | ）円/kWh × | 0 | kWh |  |  |  |  | 0
|  |  |  | 暖房 | その他季 | ( | 12.06 | + | -1.63 | + | 2.98 | ）円/kWh × | 0 | kWh |  |  |  |  | 0
|  |  |  | 非空調期 |  | ( | 12.06 | + | -1.63 | + | 2.98 | ）円/kWh × | 0 | kWh |  |  |  |  | 0
[7 empty] | ↑電力料金単価 |  | ↑燃料費調整単価 |  | ↑再エネ発電促進賦課金
|  |  | 小計 | [15 empty] | 0
ガス料金 |  |  | 定額基本料金（本事業による増加分） |  |  | 4180 | 円/月 × | 12 | ヶ月 | 0 |  | 0 |  | 0 |  | 0 |  |  | 50160
|  |  | 流量基本料金（本事業による増加分） |  | 冷房期 7月: 1430; 冷房期 8月: 円/m3月 ×; 冷房期 9月: 0; 暖房期 12月: m3 ×; 暖房期 1月: 12; 暖房期 2月: ヶ月 |  |  | 0
|  |  | 従量料金 |  | その他期 | 62.95 | 円/m3 × | 0 | m3 | 0 |  | 0 |  | 0 |  | 0 |  |  | 0
[5 empty] | 冬期 | 62.95 | 円/m3 × | 0 | m3 | 0 |  | 0 |  | 0 |  | 0 |  |  | 0
|  |  | 小計 | [15 empty] | 50160
合計 | [18 empty] | 50160
●学校別エネルギー等積算表 |  |  | （基準年） |  | 暖房期 1月: 学校種別; 暖房期 2月: 中学校; 暖房期 3月: 通し番号; 非空調期 4月: 61; 非空調期 5月: 学校番号; 非空調期 10月: 37; 非空調期 11月: 学校名 | 梅林中学校 | [6 empty] | （様式9-4C）
■空調設備の性能の設定
[5 empty] | 冷房期 6月: 機器性能; 暖房期 1月: 電力 |  | ガス |  |  |  |  | 備考
[5 empty] | 冷房期 6月: 能力（kW/台）; 冷房期 8月: 台数; 冷房期 9月: 機器能力; 暖房期 1月: 消費電力; 非空調期 5月: 待機時電力 |  | 消費ガス量
[5 empty] | 冷房期 9月: 能力計(kW); 暖房期 1月: （kW/台）; 暖房期 3月: 計(kW); 非空調期 5月: （kW/台）; 非空調期 11月: 計(kW) |  | （kW/台） |  | 計(kW) |  | 塩害対策
[5 empty] | 冷房 | 暖房 | （台） | 冷房 | 暖房 | 冷房 | 暖房 | 冷房 | 暖房 | 冷房 | 暖房 | 冷房 | 暖房 | 冷房 | 暖房 | 冷房 | 暖房
室外機 | 室外機系統名 | 機器登録記号 |  | EHP/GHP
[5 empty] | 冷房期 8月: 0; 冷房期 9月: 0; 暖房期 12月: 0; 暖房期 3月: 0; 非空調期 4月: 0; 非空調期 11月: 0 | 0 |  |  | 0 | 0
室内機 | 室外機系統名 | 対象室名称 | 機器登録番号 | EHP/GHP
[5 empty] | 冷房期 8月: 0; 冷房期 9月: 0; 暖房期 12月: 0; 暖房期 3月: 0; 非空調期 4月: 0; 非空調期 11月: 0 | 0
合計 |  |  |  |  | 暖房期 3月: 0; 非空調期 4月: 0; 非空調期 11月: 0 | 0 |  |  | 0 | 0
最大電力(kW) |  |  |  |  | 冷房期 6月: 0
■月別エネルギー消費量の算定
[5 empty] | 冷房期 6月: 冷房期; 暖房期 12月: 暖房期; 非空調期 4月: 非空調期 | 計 |  | 備考 |  |  | ■電力消費量総括表
[5 empty] | 6月 | 7月 | 8月 | 9月 | 12月 | 1月 | 2月 | 3月 | 4月 | 5月 | 10月 | 11月 | [5 empty] | 昼間電力消費量（kWh)
ピーク時負荷 |  |  | 冷房 | （MW） | 冷房期 6月: 0 | [5 empty] | 冷房期 | 夏季 | 0
|  |  | 暖房 | （MW） | 暖房期 12月: 0 | [6 empty] | その他季 | 0
空調運転時間(h) |  |  | 運転日数 | (日/月) | 20 | 15 | 10 | 20 | 15 | 20 | 20 | 15 | [9 empty] | 暖房期 |  | 0
|  |  | 運転時間 | (h/日) | 冷房期 6月: 8; 暖房期 12月: 8 | [5 empty] | 非空調期 |  | 0
|  |  | 冷房 | 夏季 | 冷房期 7月: 120; 冷房期 8月: 80; 冷房期 9月: 160 | 360 | 520 |  |  |  | 計 |  | 0
|  |  |  | その他季 | 冷房期 6月: 160 | 160 |  |  |  |  | 夜間電力消費量（kWh)
|  |  | 暖房 | その他季 | 暖房期 12月: 120; 暖房期 1月: 160; 暖房期 2月: 160; 暖房期 3月: 120 |  | 560 |  |  |  | 冷房期 | 夏季 | 0
月別負荷率(％) |  |  |  |  | 35 | 70 | 80 | 50 | 45 | 60 | 60 | 35 | [10 empty] | その他季 | 0
全負荷相当運転時間(h) |  |  | 冷房 | 夏季 | 冷房期 7月: 84; 冷房期 8月: 64; 冷房期 9月: 80 | 228 | 284 |  |  |  | 暖房期 |  | 0
|  |  |  | その他季 | 冷房期 6月: 56 | 56 |  |  |  |  | 計 |  | 0
|  |  | 暖房 | その他季 | 暖房期 12月: 54; 暖房期 1月: 96; 暖房期 2月: 96; 暖房期 3月: 42 |  | 288 |  |  |  | 計（kWh)
月別負荷(MWh) |  |  | 冷房 | 夏季 | 冷房期 7月: 0; 冷房期 8月: 0; 冷房期 9月: 0 | 0 | 0 |  |  |  | 冷房期 |  | 0
|  |  |  | その他季 | 冷房期 6月: 0 | 0 |  |  |  |  | 暖房期 |  | 0
|  |  | 暖房 | その他季 | 暖房期 12月: 0; 暖房期 1月: 0; 暖房期 2月: 0; 暖房期 3月: 0 |  | 0 |  |  |  | 計 |  | 0
待機時間(h) |  |  | 冷房 | 夏季 | 冷房期 7月: 624; 冷房期 8月: 664; 冷房期 9月: 560 | 1848
|  |  |  | その他季 | 冷房期 6月: 560; 非空調期 4月: 720; 非空調期 5月: 744; 非空調期 10月: 744; 非空調期 11月: 720 | 5832
|  |  | 暖房 | その他季 | 暖房期 12月: 624; 暖房期 1月: 584; 暖房期 2月: 512; 暖房期 3月: 624
電力消費原単位（室外機） |  |  |  | (kW/kW) | 冷房期 6月: 0; 暖房期 12月: 0 | [5 empty] | ■ガス消費量総括表(m3)
室外機消費電力(kWh) |  |  | 冷房 | 夏季 | 冷房期 7月: 0; 冷房期 8月: 0; 冷房期 9月: 0 | 0 | 0 |  |  |  | 冷房期 |  | 0
|  |  |  | その他季 | 冷房期 6月: 0; 非空調期 4月: 0; 非空調期 5月: 0; 非空調期 10月: 0; 非空調期 11月: 0 | 0 |  |  |  |  | 暖房期 |  | 0
|  |  | 暖房 | その他季 | 暖房期 12月: 0; 暖房期 1月: 0; 暖房期 2月: 0; 暖房期 3月: 0 |  | 0 |  |  |  | 計 |  | 0
室内機消費電力(kWh) |  |  | 冷房 | 夏季 | 冷房期 7月: 0; 冷房期 8月: 0; 冷房期 9月: 0 | 0 | 0 |  |  |  | 月数 | その他期 | 冬期
|  |  |  | その他季 | 冷房期 6月: 0; 非空調期 4月: 0; 非空調期 5月: 0; 非空調期 10月: 0; 非空調期 11月: 0 | 0 |  |  |  |  | 50m3以下 | 4 | 4
|  |  | 暖房 | その他季 | 暖房期 12月: 0; 暖房期 1月: 0; 暖房期 2月: 0; 暖房期 3月: 0 |  | 0 |  |  |  | 50m3超 | 0 | 0
蓄熱時消費電力量(kWh)注 |  |  | 冷房 | 夏季 | 冷房期 7月: 0; 冷房期 8月: 0; 冷房期 9月: 0 | 0 | 0 | 注:蓄熱を採用する系統のうち、蓄熱時間帯に消費する電力を記入。
|  |  |  | その他季 | 冷房期 6月: 0; 非空調期 4月: 0; 非空調期 5月: 0; 非空調期 10月: 0; 非空調期 11月: 0 | 0 |  |  |  |  | 消費量 | その他期 | 冬期
|  |  | 暖房 | その他季 |  |  |  |  | 0 | 0 | 0 | 0 | 0 | 0 | 0 | 0 |  | 0 |  |  |  | 50m3以下 | 0 | 0
ガス消費原単位 |  |  |  | (m3/kW) | 冷房期 6月: 0; 暖房期 12月: 0 | [5 empty] | 50m3超 | 0 | 0
ガス使用量(m3) |  |  |  | その他期 | 冷房期 6月: 0; 冷房期 7月: 0; 冷房期 8月: 0; 冷房期 9月: 0 | 0
|  |  |  | 冬期 | 暖房期 12月: 0; 暖房期 1月: 0; 暖房期 2月: 0; 暖房期 3月: 0 | 0
■エネルギー費用算定に係る料金体系
電力料金の種別 |  |  |  | 九州電力 業務用電力A | 冷房期 9月: INDEX
ガス料金の種別 |  |  |  | 液化石油ガス(LPガス) | 冷房期 9月: 3
■エネルギー費用の算定
[5 empty] | 冷房期 7月: 算出根拠 |  |  | 金額（税込・円） |  | 備考
電力料金 |  |  | 基本料金（本事業による増加分） |  | 暖房期 2月: ↓力率(％）注 |  |  |  |  | 注：年間平均力率を入力してください。
[5 empty] | 冷房期 7月: 2046; 冷房期 8月: 円/kW月 ×; 冷房期 9月: 0; 暖房期 12月: kW × ｛ ( 185 -; 暖房期 2月: 85; 暖房期 3月: ） ／ 100 ｝ × 12 ヶ月 |  |  | 0
|  |  | 従量料金 | 冷房 | 夏季 | ( | 12.99 | + | -1.63 | + | 2.98 | ）円/kWh × | 0 | kWh |  |  |  |  | 0
[5 empty] | その他季 | ( | 12.06 | + | -1.63 | + | 2.98 | ）円/kWh × | 0 | kWh |  |  |  |  | 0
|  |  |  | 暖房 | その他季 | ( | 12.06 | + | -1.63 | + | 2.98 | ）円/kWh × | 0 | kWh |  |  |  |  | 0
|  |  |  | 非空調期 |  | ( | 12.06 | + | -1.63 | + | 2.98 | ）円/kWh × | 0 | kWh |  |  |  |  | 0
[7 empty] | ↑電力料金単価 |  | ↑燃料費調整単価 |  | ↑再エネ発電促進賦課金
|  |  | 小計 | [15 empty] | 0
ガス料金 |  |  | 基本料金（本事業分） |  |  | 1760 | 円/月 × | 12 | ヶ月 | 0 |  | 0 |  | 0 |  | 0 |  |  | 21120
|  |  | 従量料金 |  |  | 406 | 円/m3 × | 0 | m3 ＋ | 331 | 円/m3 × | 0 | m3 | 0 |  | 0 |  |  | 0
|  |  | 小計 | [15 empty] | 21120
合計 | [18 empty] | 21120
●学校別エネルギー等積算表 |  |  |  | ※黄色のセルの必要箇所に入力すること。 | 暖房期 1月: 学校種別; 暖房期 2月: 中学校; 暖房期 3月: 通し番号; 非空調期 4月: 61; 非空調期 5月: 学校番号; 非空調期 10月: 37; 非空調期 11月: 学校名 | 梅林中学校 | [5 empty] | （様式9-4-61）
■空調設備の性能の設定 |  |  |  |  | 冷房期 6月: 機器性能; 暖房期 1月: 電力 |  | ガス |  |  |  | 塩害 対応 | 備考
[5 empty] | 冷房期 6月: 能力（kW/台）; 冷房期 8月: 台数; 冷房期 9月: 機器能力; 暖房期 1月: 消費電力; 非空調期 5月: 待機時電力 |  | 消費ガス量
[5 empty] | 冷房期 9月: 能力計(kW); 暖房期 1月: （kW/台）; 暖房期 3月: 計(kW); 非空調期 5月: （kW/台）; 非空調期 11月: 計(kW) |  | （kW/台） |  | 計(kW)
[5 empty] | 冷房 | 暖房 | （台） | 冷房 | 暖房 | 冷房 | 暖房 | 冷房 | 暖房 | 冷房 | 暖房 | 冷房 | 暖房 | 冷房 | 暖房 | 冷房 | 暖房
室外機 | 室外機系統名 | 機器登録記号 |  | EHP/GHP
[5 empty] | 冷房期 6月: EHP合計; 冷房期 8月: 0; 冷房期 9月: 0; 暖房期 12月: 0; 暖房期 3月: 0; 非空調期 4月: 0; 非空調期 11月: 0 | 0
[5 empty] | 冷房期 6月: GHP（都市ガス）合計; 冷房期 8月: 0; 冷房期 9月: 0; 暖房期 12月: 0; 暖房期 3月: 0; 非空調期 4月: 0; 非空調期 11月: 0 | 0 |  |  | 0 | 0
[5 empty] | 冷房期 6月: GHP（LPガス）合計; 冷房期 8月: 0; 冷房期 9月: 0; 暖房期 12月: 0; 暖房期 3月: 0; 非空調期 4月: 0; 非空調期 11月: 0 | 0 |  |  | 0 | 0
室内機 | 室外機系統名 | 対象室名称 | 機器登録番号 | EHP/GHP
0
0
0
0
0
0
0
0
[5 empty] | 冷房期 6月: EHP合計; 冷房期 8月: 0; 冷房期 9月: 0; 暖房期 12月: 0; 暖房期 3月: 0; 非空調期 4月: 0; 非空調期 11月: 0 | 0
[5 empty] | 冷房期 6月: GHP（都市ガス）合計; 冷房期 8月: 0; 冷房期 9月: 0; 暖房期 12月: 0; 暖房期 3月: 0; 非空調期 4月: 0; 非空調期 11月: 0 | 0
[5 empty] | 冷房期 6月: GHP（LPガス）合計; 冷房期 8月: 0; 冷房期 9月: 0; 暖房期 12月: 0; 暖房期 3月: 0; 非空調期 4月: 0; 非空調期 11月: 0 | 0
最大電力(kW) |  |  | EHP |  | 冷房期 6月: 0; 冷房期 8月: 合計; 暖房期 1月: EHP; 暖房期 3月: 0; 非空調期 4月: 0; 非空調期 11月: 0 | 0
|  |  | GHP（都市ガス） |  | 冷房期 6月: 0; 暖房期 1月: GHP（都市ガス）; 暖房期 3月: 0; 非空調期 4月: 0; 非空調期 11月: 0 | 0 |  |  | 0 | 0
|  |  | GHP（LPガス） |  | 冷房期 6月: 0; 暖房期 1月: GHP（LPガス）; 暖房期 3月: 0; 非空調期 4月: 0; 非空調期 11月: 0 | 0 |  |  | 0 | 0
■月別エネルギー消費量の算定 |  |  |  |  | 冷房期 6月: 冷房期; 暖房期 1月: 暖房期; 非空調期 10月: 非空調期 |  |  |  | 計 | 備考
[5 empty] | 6月 | 7月 | 8月 | 9月 | 計 | 12月 | 1月 | 2月 | 3月 | 計 | 4月 | 5月 | 10月 | 11月 | 計
空調運転時間(h) （1日当たり８時間） |  |  | 運転日数 |  | 20 | 15 | 10 | 20 | 65 | 15 | 20 | 20 | 15 | 70 | [5 empty] | 135
|  |  | 総運転時間 |  | 160 | 120 | 80 | 160 | 520 | 120 | 160 | 160 | 120 | 560 | [5 empty] | 1080
月別負荷率(％) |  |  |  |  | 35 | 70 | 80 | 50 | - | 45 | 60 | 60 | 35 | -
全負荷相当運転時間(h) |  |  |  |  | 56 | 84 | 64 | 80 | 284 | 54 | 96 | 96 | 42 | 288 | [5 empty] | 572
月別負荷(MWh) |  | EHP |  |  | 0 | 0 | 0 | 0 | 0 | 0 | 0 | 0 | 0 | 0 | [5 empty] | 0
|  | GHP（都市ガス） |  |  | 0 | 0 | 0 | 0 | 0 | 0 | 0 | 0 | 0 | 0 | [5 empty] | 0
|  | GHP（LPガス） |  |  | 0 | 0 | 0 | 0 | 0 | 0 | 0 | 0 | 0 | 0 | [5 empty] | 0
待機時間(h) |  |  |  |  | 664 | 660 | 680 | 640 | 2644 | 690 | 648 | 576 | 702 | 2616 | 720 | 744 | 744 | 720 | 2928 | 8188
消費電力(kWh) （室外機・ 室内機合計） |  | EHP |  |  | 0 | 0 | 0 | 0 | 0 | 0 | 0 | 0 | 0 | 0 | 0 | 0 | 0 | 0 | 0 | 0
|  | GHP（都市ガス） |  |  | 0 | 0 | 0 | 0 | 0 | 0 | 0 | 0 | 0 | 0 | 0 | 0 | 0 | 0 | 0 | 0
|  | GHP（LPガス） |  |  | 0 | 0 | 0 | 0 | 0 | 0 | 0 | 0 | 0 | 0 | 0 | 0 | 0 | 0 | 0 | 0
|  | 小計 |  |  | 冷房期 6月: 0; 冷房期 7月: 0; 暖房期 12月: 0; 非空調期 5月: 0 |  |  | 0 | 0
蓄熱時消費電力量 (kWh)注 |  | EHP | 冷房 | 夏季 | [15 empty] | 0 | bar: 冷房期 7月 to 暖房期 12月; 非空調期 5月
|  |  |  | その他季 | [15 empty] | 0 | bar: 冷房期 6月; 非空調期 10月 to 非空調期 11月
|  |  | 暖房 | その他季 | bar: 暖房期 1月 to 非空調期 4月; 非空調期 10月 to 非空調期 11月
|  | GHP （都市ガス） | 冷房 | 夏季 | [15 empty] | 0 | bar: 冷房期 7月 to 暖房期 12月; 非空調期 5月
|  |  |  | その他季 | [15 empty] | 0 | bar: 冷房期 6月; 非空調期 10月 to 非空調期 11月
|  |  | 暖房 | その他季 | bar: 暖房期 1月 to 非空調期 4月; 非空調期 10月 to 非空調期 11月
|  | GHP （LPガス） | 冷房 | 夏季 | [15 empty] | 0 | bar: 冷房期 7月 to 暖房期 12月; 非空調期 5月
|  |  |  | その他季 | [15 empty] | 0 | bar: 冷房期 6月; 非空調期 10月 to 非空調期 11月
|  |  | 暖房 | その他季 | bar: 暖房期 1月 to 非空調期 4月; 非空調期 10月 to 非空調期 11月
都市ガス ガス使用量(m3) |  |  |  |  | 0 | 0 | 0 | 0 | 0 | 0 | 0 | 0 | 0 | 0 | [5 empty] | 0
LPガス ガス使用量(m3) |  |  |  |  | 0 | 0 | 0 | 0 | 0 | 0 | 0 | 0 | 0 | 0 | [5 empty] | 0
■エネルギー費用算定に係る料金体系 |  |  |  |  | 冷房期 8月: ○ピーク時負荷（MW); 暖房期 3月: ○電力消費原単位（室外機、kW/kW） | ○ガス消費原単位（㎥/kW）
電力料金の種別 |  | 九州電力 業務用電力A |  |  | 暖房期 12月: 冷房期; 暖房期 1月: 暖房期; 非空調期 5月: 冷房期; 非空調期 10月: 暖房期 |  | 冷房期 | 暖房期
都市ガス料金の種別 |  | 西部ガス 小型空調 パッケージ契約 |  |  | 冷房期 8月: EHP; 暖房期 12月: 0; 暖房期 1月: 0; 暖房期 3月: EHP; 非空調期 5月: 0; 非空調期 10月: 0 | 都市ガス | 0 | 0
ＬＰガス料金の種別 |  | 液化石油ガス(LPガス) |  |  | 冷房期 8月: GHP（都市ガス）; 暖房期 12月: 0; 暖房期 1月: 0; 暖房期 3月: GHP（都市ガス）; 非空調期 5月: 0; 非空調期 10月: 0 | LPガス | 0 | 0
[7 empty] | GHP（LPガス） |  | 0 | 0 |  | GHP（LPガス） |  | 0 | 0
■エネルギー費用の算定 |  |  |  |  | 冷房期 7月: 算出根拠 |  |  | 金額（税込・円） |  | 備考
電力料金 |  |  | 基本料金 （本事業による増加分） | EHP | 冷房期 7月: 2046; 冷房期 8月: 円/kW月 ×; 冷房期 9月: 0; 暖房期 12月: kW × ｛ ( 185 -; 暖房期 2月: 85; 暖房期 3月: ） ／ 100 ｝ × 12 ヶ月; 非空調期 5月: ※黄色セルに年間力率を入力してください |  |  | 0
|  |  |  | GHP（都市ガス） | 冷房期 7月: 2046; 冷房期 8月: 円/kW月 ×; 冷房期 9月: 0; 暖房期 12月: kW × ｛ ( 185 -; 暖房期 2月: 85; 暖房期 3月: ） ／ 100 ｝ × 12 ヶ月; 非空調期 5月: ※黄色セルに年間力率を入力してください |  |  | 0
|  |  |  | GHP（LPガス） | 冷房期 7月: 2046; 冷房期 8月: 円/kW月 ×; 冷房期 9月: 0; 暖房期 12月: kW × ｛ ( 185 -; 暖房期 2月: 85; 暖房期 3月: ） ／ 100 ｝ × 12 ヶ月; 非空調期 5月: ※黄色セルに年間力率を入力してください |  |  | 0
|  |  | 従量料金 | 冷房 | 夏季 | ( | 12.99 | + | -1.63 | + | 2.98 | ）円/kWh × | 0 | kWh |  |  |  |  | 0
[5 empty] | その他季 | ( | 12.06 | + | -1.63 | + | 2.98 | ）円/kWh × | 0 | kWh |  |  |  |  | 0
|  |  |  | 暖房 | その他季 | ( | 12.06 | + | -1.63 | + | 2.98 | ）円/kWh × | 0 | kWh |  |  |  |  | 0
|  |  |  | 非空調期 |  | ( | 12.06 | + | -1.63 | + | 2.98 | ）円/kWh × | 0 | kWh |  |  |  |  | 0
|  |  | 小計 |  | 冷房期 8月: ↑電力料金単価; 暖房期 12月: ↑燃料費調整単価; 暖房期 2月: ↑再エネ発電促進賦課金 |  |  | 0
ガス料金(GHP 都市ガス) |  |  | 定額基本料金（本事業による増加分） |  |  | 4180 | 円/月 × | 12 | ヶ月 | 0 |  | 0 |  | 0 |  | 0 |  | 0
|  |  | 流量基本料金（本事業による増加分） |  |  | 1430 | 円/m3月 × | 0 | m3 × | 12 | ヶ月 | 0 | 0 | 0 | 0 | 0 | 0 | 0 | 0
|  |  | 従量料金 |  | その他期 | 62.95 | 円/m3 × | 0 | m3 | 0 |  | 0 |  | 0 |  | 0 |  | 0 | 0
[5 empty] | 冬期 | 62.95 | 円/m3 × | 0 | m3 | 0 |  | 0 |  | 0 |  | 0 |  | 0 | 0
|  |  | 小計 | [15 empty] | 0
ガス料金GHP LPガス) |  |  | 基本料金（本事業分） |  |  | 1760 | 円/月 × | 12 | ヶ月 | 0 |  | 0 |  | 0 |  | 0 |  | 0
|  |  | 従量料金 | (50㎥以下+50超え) |  | 406 | 円/m3 × | 0 | m3 ＋ | 331 | 円/m3 × | 0 | m3 | 0 |  | 0 |  | 0 | 0
|  |  | 小計 |  |  | 0 | 0 | 0 | 0 | 0 | 0 | 0 | 0 | 0 | 0 | 0 | 0 | 0 | 0

## 様式９－４－62
●学校別エネルギー等積算表 |  |  | （基準年） | [6 empty] | 学校種別 | 中学校 | 通し番号 | 62 | 学校番号 | 38 | 学校名 | 長尾中学校 | [6 empty] | （様式9-4A）
■空調設備の性能の設定
[5 empty] | 機器性能 |  |  |  |  | 電力 | [7 empty] | ガス |  |  |  |  | 備考
[5 empty] | 能力（kW/台） |  | 台数 | 機器能力 |  | 消費電力 |  |  |  | 待機時電力 |  |  |  | 消費ガス量
[8 empty] | 能力計(kW) |  | （kW/台） |  | 計(kW) |  | （kW/台） |  | 計(kW) |  | （kW/台） |  | 計(kW) |  | 塩害対策
[5 empty] | 冷房 | 暖房 | （台） | 冷房 | 暖房 | 冷房 | 暖房 | 冷房 | 暖房 | 冷房 | 暖房 | 冷房 | 暖房 | 冷房 | 暖房 | 冷房 | 暖房
室外機 | 室外機系統名 | 機器登録記号 |  | EHP/GHP
[7 empty] | 0 | 0 | 0 |  |  | 0 | 0 |  |  | 0 | 0 |  |  | 0 | 0
室内機 | 室外機系統名 | 対象室名称 | 機器登録番号 | EHP/GHP
0
0
0
0
0
0
0
0
0
0
0
0
[7 empty] | 0 | 0 | 0 |  |  | 0 | 0 |  |  | 0 | 0
合計 | [11 empty] | 0 | 0 |  |  | 0 | 0 |  |  | 0 | 0
最大電力(kW) |  |  |  |  | 0
■月別エネルギー消費量の算定
[5 empty] | 冷房期 |  |  |  | 暖房期 |  |  |  | 非空調期 |  |  |  | 計 |  | 備考 |  |  | ■電力消費量総括表
[5 empty] | 6月 | 7月 | 8月 | 9月 | 12月 | 1月 | 2月 | 3月 | 4月 | 5月 | 10月 | 11月 | [5 empty] | 昼間電力消費量（kWh)
ピーク時負荷 |  |  | 冷房 | （MW） | 冷房期 6月: 0 | [5 empty] | 冷房期 | 夏季 | 0
|  |  | 暖房 | （MW） | 暖房期 12月: 0 | [6 empty] | その他季 | 0
空調運転時間(h) |  |  | 運転日数 | (日/月) | 20 | 15 | 10 | 20 | 15 | 20 | 20 | 15 | [9 empty] | 暖房期 |  | 0
|  |  | 運転時間 | (h/日) | 冷房期 6月: 8; 暖房期 12月: 8 | [5 empty] | 非空調期 |  | 0
|  |  | 冷房 | 夏季 | 冷房期 7月: 120; 冷房期 8月: 80; 冷房期 9月: 160 | 360 | 520 |  |  |  | 計 |  | 0
|  |  |  | その他季 | 冷房期 6月: 160 | 160 |  |  |  |  | 夜間電力消費量（kWh)
|  |  | 暖房 | その他季 | 暖房期 12月: 120; 暖房期 1月: 160; 暖房期 2月: 160; 暖房期 3月: 120 |  | 560 |  |  |  | 冷房期 | 夏季 | 0
月別負荷率(％) |  |  |  |  | 35 | 70 | 80 | 50 | 45 | 60 | 60 | 35 | [10 empty] | その他季 | 0
全負荷相当運転時間(h) |  |  | 冷房 | 夏季 | 冷房期 7月: 84; 冷房期 8月: 64; 冷房期 9月: 80 | 228 | 284 |  |  |  | 暖房期 |  | 0
|  |  |  | その他季 | 冷房期 6月: 56 | 56 |  |  |  |  | 計 |  | 0
|  |  | 暖房 | その他季 | 暖房期 12月: 54; 暖房期 1月: 96; 暖房期 2月: 96; 暖房期 3月: 42 |  | 288 |  |  |  | 計（kWh)
月別負荷(MWh) |  |  | 冷房 | 夏季 | 冷房期 7月: 0; 冷房期 8月: 0; 冷房期 9月: 0 | 0 | 0 |  |  |  | 冷房期 |  | 0
|  |  |  | その他季 | 冷房期 6月: 0 | 0 |  |  |  |  | 暖房期 |  | 0
|  |  | 暖房 | その他季 | 暖房期 12月: 0; 暖房期 1月: 0; 暖房期 2月: 0; 暖房期 3月: 0 |  | 0 |  |  |  | 計 |  | 0
待機時間(h) |  |  | 冷房 | 夏季 | 冷房期 7月: 624; 冷房期 8月: 664; 冷房期 9月: 560 | 1848
|  |  |  | その他季 | 冷房期 6月: 560; 非空調期 4月: 720; 非空調期 5月: 744; 非空調期 10月: 744; 非空調期 11月: 720 | 5832
|  |  | 暖房 | その他季 | 暖房期 12月: 624; 暖房期 1月: 584; 暖房期 2月: 512; 暖房期 3月: 624
電力消費原単位（室外機） |  |  |  | (kW/kW) | 冷房期 6月: 0; 暖房期 12月: 0 | [5 empty] | ■ガス消費量総括表(m3)
室外機消費電力(kWh) |  |  | 冷房 | 夏季 | 冷房期 7月: 0; 冷房期 8月: 0; 冷房期 9月: 0 | 0 | 0 |  |  |  | 冷房期 |  | 0
|  |  |  | その他季 | 冷房期 6月: 0; 非空調期 4月: 0; 非空調期 5月: 0; 非空調期 10月: 0; 非空調期 11月: 0 | 0 |  |  |  |  | 暖房期 |  | 0
|  |  | 暖房 | その他季 | 暖房期 12月: 0; 暖房期 1月: 0; 暖房期 2月: 0; 暖房期 3月: 0 |  | 0 |  |  |  | 計 |  | 0
室内機消費電力(kWh) |  |  | 冷房 | 夏季 | 冷房期 7月: 0; 冷房期 8月: 0; 冷房期 9月: 0 | 0 | 0 |  |  |  | 月数 | その他期 | 冬期
|  |  |  | その他季 | 冷房期 6月: 0; 非空調期 4月: 0; 非空調期 5月: 0; 非空調期 10月: 0; 非空調期 11月: 0 | 0 |  |  |  |  | A | 4 | 4
|  |  | 暖房 | その他季 | 暖房期 12月: 0; 暖房期 1月: 0; 暖房期 2月: 0; 暖房期 3月: 0 |  | 0 |  |  |  | B | 0 | 0
蓄熱時消費電力量(kWh)注 |  |  | 冷房 | 夏季 | 冷房期 7月: 0; 冷房期 8月: 0; 冷房期 9月: 0 | 0 | 0 | 注:蓄熱を採用する系統のうち、蓄熱時間帯に消費する電力を記入 |  |  | C | 0 | 0
|  |  |  | その他季 | 冷房期 6月: 0; 非空調期 4月: 0; 非空調期 5月: 0; 非空調期 10月: 0; 非空調期 11月: 0 | 0 |  |  |  |  | 消費量 | その他期 | 冬期
|  |  | 暖房 | その他季 |  |  |  |  | 0 | 0 | 0 | 0 | 0 | 0 | 0 | 0 |  | 0 |  |  |  | A | 0 | 0
ガス消費原単位 |  |  |  | (m3/kW) | [17 empty] | B | 0 | 0
ガス使用量(m3) |  |  |  | その他期 | 冷房期 6月: 0; 冷房期 7月: 0; 冷房期 8月: 0; 冷房期 9月: 0 | 0 |  |  |  |  | C | 0 | 0
|  |  |  | 冬期 | 暖房期 12月: 0; 暖房期 1月: 0; 暖房期 2月: 0; 暖房期 3月: 0 | 0
■エネルギー費用算定に係る料金体系
電力料金の種別 |  |  |  | 九州電力 業務用電力A
ガス料金の種別 |  |  |  | なし
■エネルギー費用の算定
[5 empty] | 冷房期 7月: 算出根拠 |  |  | 金額（税込・円） |  | 備考
電力料金 |  |  | 基本料金（本事業による増加分） |  | 暖房期 2月: ↓力率(％）注 |  |  |  |  | 注：年間平均力率を入力してください。
[5 empty] | 冷房期 7月: 2046; 冷房期 8月: 円/kW月 ×; 冷房期 9月: 0; 暖房期 12月: kW × ｛ ( 185 -; 暖房期 2月: 85; 暖房期 3月: ） ／ 100 ｝ × 12 ヶ月 |  |  | 0
|  |  | 従量料金 | 冷房 | 夏季 | ( | 12.99 | + | -1.63 | + | 2.98 | ）円/kWh × | 0 | kWh |  |  |  |  | 0
[5 empty] | その他季 | ( | 12.06 | + | -1.63 | + | 2.98 | ）円/kWh × | 0 | kWh |  |  |  |  | 0
|  |  |  | 暖房 | その他季 | ( | 12.06 | + | -1.63 | + | 2.98 | ）円/kWh × | 0 | kWh |  |  |  |  | 0
|  |  |  | 非空調期 |  | ( | 12.06 | + | -1.63 | + | 2.98 | ）円/kWh × | 0 | kWh |  |  |  |  | 0
[7 empty] | ↑電力料金単価 |  | ↑燃料費調整単価 |  | ↑再エネ発電促進賦課金
|  |  | 小計 | [15 empty] | 0
ガス料金 |  |  | 定額基本料金（本事業による増加分）
流量基本料金（本事業による増加分）
|  |  | 従量料金 |  | 冷房期 6月: その他期
冬期
小計
合計 | [18 empty] | 0
●学校別エネルギー等積算表 |  |  | （基準年） |  | 暖房期 1月: 学校種別; 暖房期 2月: 中学校; 暖房期 3月: 通し番号; 非空調期 4月: 62; 非空調期 5月: 学校番号; 非空調期 10月: 38; 非空調期 11月: 学校名 | 長尾中学校 | [6 empty] | （様式9-4B）
■空調設備の性能の設定
[5 empty] | 冷房期 6月: 機器性能; 暖房期 1月: 電力 |  | ガス |  |  |  |  | 備考
[5 empty] | 冷房期 6月: 能力（kW/台）; 冷房期 8月: 台数; 冷房期 9月: 機器能力; 暖房期 1月: 消費電力; 非空調期 5月: 待機時電力 |  | 消費ガス量
[5 empty] | 冷房期 9月: 能力計(kW); 暖房期 1月: （kW/台）; 暖房期 3月: 計(kW); 非空調期 5月: （kW/台）; 非空調期 11月: 計(kW) |  | （kW/台） |  | 計(kW) |  | 塩害対策
[5 empty] | 冷房 | 暖房 | （台） | 冷房 | 暖房 | 冷房 | 暖房 | 冷房 | 暖房 | 冷房 | 暖房 | 冷房 | 暖房 | 冷房 | 暖房 | 冷房 | 暖房
室外機 | 室外機系統名 | 機器登録記号 |  | EHP/GHP
[5 empty] | 冷房期 8月: 0; 冷房期 9月: 0; 暖房期 12月: 0; 暖房期 3月: 0; 非空調期 4月: 0; 非空調期 11月: 0 | 0 |  |  | 0 | 0
室内機 | 室外機系統名 | 対象室名称 | 機器登録番号 | EHP/GHP
[5 empty] | 冷房期 8月: 0; 冷房期 9月: 0; 暖房期 12月: 0; 暖房期 3月: 0; 非空調期 4月: 0; 非空調期 11月: 0 | 0
合計 |  |  |  |  | 暖房期 3月: 0; 非空調期 4月: 0; 非空調期 11月: 0 | 0 |  |  | 0 | 0
最大電力(kW) |  |  |  |  | 冷房期 6月: 0
■月別エネルギー消費量の算定
[5 empty] | 冷房期 6月: 冷房期; 暖房期 12月: 暖房期; 非空調期 4月: 非空調期 | 計 |  | 備考 |  |  | ■電力消費量総括表
[5 empty] | 6月 | 7月 | 8月 | 9月 | 12月 | 1月 | 2月 | 3月 | 4月 | 5月 | 10月 | 11月 | [5 empty] | 昼間電力消費量（kWh)
ピーク時負荷 |  |  | 冷房 | （MW） | 冷房期 6月: 0 | [5 empty] | 冷房期 | 夏季 | 0
|  |  | 暖房 | （MW） | 暖房期 12月: 0 | [6 empty] | その他季 | 0
空調運転時間(h) |  |  | 運転日数 | (日/月) | 20 | 15 | 10 | 20 | 15 | 20 | 20 | 15 | [9 empty] | 暖房期 |  | 0
|  |  | 運転時間 | (h/日) | 冷房期 6月: 8; 暖房期 12月: 8 | [5 empty] | 非空調期 |  | 0
|  |  | 冷房 | 夏季 | 冷房期 7月: 120; 冷房期 8月: 80; 冷房期 9月: 160 | 360 | 520 |  |  |  | 計 |  | 0
|  |  |  | その他季 | 冷房期 6月: 160 | 160 |  |  |  |  | 夜間電力消費量（kWh)
|  |  | 暖房 | その他季 | 暖房期 12月: 120; 暖房期 1月: 160; 暖房期 2月: 160; 暖房期 3月: 120 |  | 560 |  |  |  | 冷房期 | 夏季 | 0
月別負荷率(％) |  |  |  |  | 35 | 70 | 80 | 50 | 45 | 60 | 60 | 35 | [10 empty] | その他季 | 0
全負荷相当運転時間(h) |  |  | 冷房 | 夏季 | 冷房期 7月: 84; 冷房期 8月: 64; 冷房期 9月: 80 | 228 | 284 |  |  |  | 暖房期 |  | 0
|  |  |  | その他季 | 冷房期 6月: 56 | 56 |  |  |  |  | 計 |  | 0
|  |  | 暖房 | その他季 | 暖房期 12月: 54; 暖房期 1月: 96; 暖房期 2月: 96; 暖房期 3月: 42 |  | 288 |  |  |  | 計（kWh)
月別負荷(MWh) |  |  | 冷房 | 夏季 | 冷房期 7月: 0; 冷房期 8月: 0; 冷房期 9月: 0 | 0 | 0 |  |  |  | 冷房期 |  | 0
|  |  |  | その他季 | 冷房期 6月: 0 | 0 |  |  |  |  | 暖房期 |  | 0
|  |  | 暖房 | その他季 | 暖房期 12月: 0; 暖房期 1月: 0; 暖房期 2月: 0; 暖房期 3月: 0 |  | 0 |  |  |  | 計 |  | 0
待機時間(h) |  |  | 冷房 | 夏季 | 冷房期 7月: 624; 冷房期 8月: 664; 冷房期 9月: 560 | 1848
|  |  |  | その他季 | 冷房期 6月: 560; 非空調期 4月: 720; 非空調期 5月: 744; 非空調期 10月: 744; 非空調期 11月: 720 | 5832
|  |  | 暖房 | その他季 | 暖房期 12月: 624; 暖房期 1月: 584; 暖房期 2月: 512; 暖房期 3月: 624
電力消費原単位（室外機） |  |  |  | (kW/kW) | 冷房期 6月: 0; 暖房期 12月: 0 | [5 empty] | ■ガス消費量総括表(m3)
室外機消費電力(kWh) |  |  | 冷房 | 夏季 | 冷房期 7月: 0; 冷房期 8月: 0; 冷房期 9月: 0 | 0 | 0 |  |  |  | 冷房期 |  | 0
|  |  |  | その他季 | 冷房期 6月: 0; 非空調期 4月: 0; 非空調期 5月: 0; 非空調期 10月: 0; 非空調期 11月: 0 | 0 |  |  |  |  | 暖房期 |  | 0
|  |  | 暖房 | その他季 | 暖房期 12月: 0; 暖房期 1月: 0; 暖房期 2月: 0; 暖房期 3月: 0 |  | 0 |  |  |  | 計 |  | 0
室内機消費電力(kWh) |  |  | 冷房 | 夏季 | 冷房期 7月: 0; 冷房期 8月: 0; 冷房期 9月: 0 | 0 | 0 |  |  |  | 月数 | その他期 | 冬期
|  |  |  | その他季 | 冷房期 6月: 0; 非空調期 4月: 0; 非空調期 5月: 0; 非空調期 10月: 0; 非空調期 11月: 0 | 0 |  |  |  |  | A | 4 | 4
|  |  | 暖房 | その他季 | 暖房期 12月: 0; 暖房期 1月: 0; 暖房期 2月: 0; 暖房期 3月: 0 |  | 0 |  |  |  | B | 0 | 0
蓄熱時消費電力量(kWh)注 |  |  | 冷房 | 夏季 | 冷房期 7月: 0; 冷房期 8月: 0; 冷房期 9月: 0 | 0 | 0 | 注:蓄熱を採用する系統のうち、蓄熱時間帯に消費する電力を記入。 |  |  | C | 0 | 0
|  |  |  | その他季 | 冷房期 6月: 0; 非空調期 4月: 0; 非空調期 5月: 0; 非空調期 10月: 0; 非空調期 11月: 0 | 0 |  |  |  |  | 消費量 | その他期 | 冬期
|  |  | 暖房 | その他季 |  |  |  |  | 0 | 0 | 0 | 0 | 0 | 0 | 0 | 0 |  | 0 |  |  |  | A | 0 | 0
ガス消費原単位 |  |  |  | (m3/kW) | 冷房期 6月: 0; 暖房期 12月: 0 | [5 empty] | B | 0 | 0
ガス使用量(m3) |  |  |  | その他期 | 冷房期 6月: 0; 冷房期 7月: 0; 冷房期 8月: 0; 冷房期 9月: 0 | 0 |  |  |  |  | C | 0 | 0
|  |  |  | 冬期 | 暖房期 12月: 0; 暖房期 1月: 0; 暖房期 2月: 0; 暖房期 3月: 0 | 0
■エネルギー費用算定に係る料金体系
電力料金の種別 |  |  |  | 九州電力 業務用電力A | 冷房期 9月: INDEX
ガス料金の種別 |  |  |  | 西部ガス 小型空調 パッケージ契約 | 冷房期 9月: 2
■エネルギー費用の算定
[5 empty] | 冷房期 7月: 算出根拠 |  |  | 金額（税込・円） |  | 備考
電力料金 |  |  | 基本料金（本事業による増加分） |  | 暖房期 2月: ↓力率(％）注 |  |  |  |  | 注：年間平均力率を入力してください。
[5 empty] | 冷房期 7月: 2046; 冷房期 8月: 円/kW月 ×; 冷房期 9月: 0; 暖房期 12月: kW × ｛ ( 185 -; 暖房期 2月: 85; 暖房期 3月: ） ／ 100 ｝ × 12 ヶ月 |  |  | 0
|  |  | 従量料金 | 冷房 | 夏季 | ( | 12.99 | + | -1.63 | + | 2.98 | ）円/kWh × | 0 | kWh |  |  |  |  | 0
[5 empty] | その他季 | ( | 12.06 | + | -1.63 | + | 2.98 | ）円/kWh × | 0 | kWh |  |  |  |  | 0
|  |  |  | 暖房 | その他季 | ( | 12.06 | + | -1.63 | + | 2.98 | ）円/kWh × | 0 | kWh |  |  |  |  | 0
|  |  |  | 非空調期 |  | ( | 12.06 | + | -1.63 | + | 2.98 | ）円/kWh × | 0 | kWh |  |  |  |  | 0
[7 empty] | ↑電力料金単価 |  | ↑燃料費調整単価 |  | ↑再エネ発電促進賦課金
|  |  | 小計 | [15 empty] | 0
ガス料金 |  |  | 定額基本料金（本事業による増加分） |  |  | 4180 | 円/月 × | 12 | ヶ月 | 0 |  | 0 |  | 0 |  | 0 |  |  | 50160
|  |  | 流量基本料金（本事業による増加分） |  | 冷房期 7月: 1430; 冷房期 8月: 円/m3月 ×; 冷房期 9月: 0; 暖房期 12月: m3 ×; 暖房期 1月: 12; 暖房期 2月: ヶ月 |  |  | 0
|  |  | 従量料金 |  | その他期 | 62.95 | 円/m3 × | 0 | m3 | 0 |  | 0 |  | 0 |  | 0 |  |  | 0
[5 empty] | 冬期 | 62.95 | 円/m3 × | 0 | m3 | 0 |  | 0 |  | 0 |  | 0 |  |  | 0
|  |  | 小計 | [15 empty] | 50160
合計 | [18 empty] | 50160
●学校別エネルギー等積算表 |  |  | （基準年） |  | 暖房期 1月: 学校種別; 暖房期 2月: 中学校; 暖房期 3月: 通し番号; 非空調期 4月: 62; 非空調期 5月: 学校番号; 非空調期 10月: 38; 非空調期 11月: 学校名 | 長尾中学校 | [6 empty] | （様式9-4C）
■空調設備の性能の設定
[5 empty] | 冷房期 6月: 機器性能; 暖房期 1月: 電力 |  | ガス |  |  |  |  | 備考
[5 empty] | 冷房期 6月: 能力（kW/台）; 冷房期 8月: 台数; 冷房期 9月: 機器能力; 暖房期 1月: 消費電力; 非空調期 5月: 待機時電力 |  | 消費ガス量
[5 empty] | 冷房期 9月: 能力計(kW); 暖房期 1月: （kW/台）; 暖房期 3月: 計(kW); 非空調期 5月: （kW/台）; 非空調期 11月: 計(kW) |  | （kW/台） |  | 計(kW) |  | 塩害対策
[5 empty] | 冷房 | 暖房 | （台） | 冷房 | 暖房 | 冷房 | 暖房 | 冷房 | 暖房 | 冷房 | 暖房 | 冷房 | 暖房 | 冷房 | 暖房 | 冷房 | 暖房
室外機 | 室外機系統名 | 機器登録記号 |  | EHP/GHP
[5 empty] | 冷房期 8月: 0; 冷房期 9月: 0; 暖房期 12月: 0; 暖房期 3月: 0; 非空調期 4月: 0; 非空調期 11月: 0 | 0 |  |  | 0 | 0
室内機 | 室外機系統名 | 対象室名称 | 機器登録番号 | EHP/GHP
[5 empty] | 冷房期 8月: 0; 冷房期 9月: 0; 暖房期 12月: 0; 暖房期 3月: 0; 非空調期 4月: 0; 非空調期 11月: 0 | 0
合計 |  |  |  |  | 暖房期 3月: 0; 非空調期 4月: 0; 非空調期 11月: 0 | 0 |  |  | 0 | 0
最大電力(kW) |  |  |  |  | 冷房期 6月: 0
■月別エネルギー消費量の算定
[5 empty] | 冷房期 6月: 冷房期; 暖房期 12月: 暖房期; 非空調期 4月: 非空調期 | 計 |  | 備考 |  |  | ■電力消費量総括表
[5 empty] | 6月 | 7月 | 8月 | 9月 | 12月 | 1月 | 2月 | 3月 | 4月 | 5月 | 10月 | 11月 | [5 empty] | 昼間電力消費量（kWh)
ピーク時負荷 |  |  | 冷房 | （MW） | 冷房期 6月: 0 | [5 empty] | 冷房期 | 夏季 | 0
|  |  | 暖房 | （MW） | 暖房期 12月: 0 | [6 empty] | その他季 | 0
空調運転時間(h) |  |  | 運転日数 | (日/月) | 20 | 15 | 10 | 20 | 15 | 20 | 20 | 15 | [9 empty] | 暖房期 |  | 0
|  |  | 運転時間 | (h/日) | 冷房期 6月: 8; 暖房期 12月: 8 | [5 empty] | 非空調期 |  | 0
|  |  | 冷房 | 夏季 | 冷房期 7月: 120; 冷房期 8月: 80; 冷房期 9月: 160 | 360 | 520 |  |  |  | 計 |  | 0
|  |  |  | その他季 | 冷房期 6月: 160 | 160 |  |  |  |  | 夜間電力消費量（kWh)
|  |  | 暖房 | その他季 | 暖房期 12月: 120; 暖房期 1月: 160; 暖房期 2月: 160; 暖房期 3月: 120 |  | 560 |  |  |  | 冷房期 | 夏季 | 0
月別負荷率(％) |  |  |  |  | 35 | 70 | 80 | 50 | 45 | 60 | 60 | 35 | [10 empty] | その他季 | 0
全負荷相当運転時間(h) |  |  | 冷房 | 夏季 | 冷房期 7月: 84; 冷房期 8月: 64; 冷房期 9月: 80 | 228 | 284 |  |  |  | 暖房期 |  | 0
|  |  |  | その他季 | 冷房期 6月: 56 | 56 |  |  |  |  | 計 |  | 0
|  |  | 暖房 | その他季 | 暖房期 12月: 54; 暖房期 1月: 96; 暖房期 2月: 96; 暖房期 3月: 42 |  | 288 |  |  |  | 計（kWh)
月別負荷(MWh) |  |  | 冷房 | 夏季 | 冷房期 7月: 0; 冷房期 8月: 0; 冷房期 9月: 0 | 0 | 0 |  |  |  | 冷房期 |  | 0
|  |  |  | その他季 | 冷房期 6月: 0 | 0 |  |  |  |  | 暖房期 |  | 0
|  |  | 暖房 | その他季 | 暖房期 12月: 0; 暖房期 1月: 0; 暖房期 2月: 0; 暖房期 3月: 0 |  | 0 |  |  |  | 計 |  | 0
待機時間(h) |  |  | 冷房 | 夏季 | 冷房期 7月: 624; 冷房期 8月: 664; 冷房期 9月: 560 | 1848
|  |  |  | その他季 | 冷房期 6月: 560; 非空調期 4月: 720; 非空調期 5月: 744; 非空調期 10月: 744; 非空調期 11月: 720 | 5832
|  |  | 暖房 | その他季 | 暖房期 12月: 624; 暖房期 1月: 584; 暖房期 2月: 512; 暖房期 3月: 624
電力消費原単位（室外機） |  |  |  | (kW/kW) | 冷房期 6月: 0; 暖房期 12月: 0 | [5 empty] | ■ガス消費量総括表(m3)
室外機消費電力(kWh) |  |  | 冷房 | 夏季 | 冷房期 7月: 0; 冷房期 8月: 0; 冷房期 9月: 0 | 0 | 0 |  |  |  | 冷房期 |  | 0
|  |  |  | その他季 | 冷房期 6月: 0; 非空調期 4月: 0; 非空調期 5月: 0; 非空調期 10月: 0; 非空調期 11月: 0 | 0 |  |  |  |  | 暖房期 |  | 0
|  |  | 暖房 | その他季 | 暖房期 12月: 0; 暖房期 1月: 0; 暖房期 2月: 0; 暖房期 3月: 0 |  | 0 |  |  |  | 計 |  | 0
室内機消費電力(kWh) |  |  | 冷房 | 夏季 | 冷房期 7月: 0; 冷房期 8月: 0; 冷房期 9月: 0 | 0 | 0 |  |  |  | 月数 | その他期 | 冬期
|  |  |  | その他季 | 冷房期 6月: 0; 非空調期 4月: 0; 非空調期 5月: 0; 非空調期 10月: 0; 非空調期 11月: 0 | 0 |  |  |  |  | 50m3以下 | 4 | 4
|  |  | 暖房 | その他季 | 暖房期 12月: 0; 暖房期 1月: 0; 暖房期 2月: 0; 暖房期 3月: 0 |  | 0 |  |  |  | 50m3超 | 0 | 0
蓄熱時消費電力量(kWh)注 |  |  | 冷房 | 夏季 | 冷房期 7月: 0; 冷房期 8月: 0; 冷房期 9月: 0 | 0 | 0 | 注:蓄熱を採用する系統のうち、蓄熱時間帯に消費する電力を記入。
|  |  |  | その他季 | 冷房期 6月: 0; 非空調期 4月: 0; 非空調期 5月: 0; 非空調期 10月: 0; 非空調期 11月: 0 | 0 |  |  |  |  | 消費量 | その他期 | 冬期
|  |  | 暖房 | その他季 |  |  |  |  | 0 | 0 | 0 | 0 | 0 | 0 | 0 | 0 |  | 0 |  |  |  | 50m3以下 | 0 | 0
ガス消費原単位 |  |  |  | (m3/kW) | 冷房期 6月: 0; 暖房期 12月: 0 | [5 empty] | 50m3超 | 0 | 0
ガス使用量(m3) |  |  |  | その他期 | 冷房期 6月: 0; 冷房期 7月: 0; 冷房期 8月: 0; 冷房期 9月: 0 | 0
|  |  |  | 冬期 | 暖房期 12月: 0; 暖房期 1月: 0; 暖房期 2月: 0; 暖房期 3月: 0 | 0
■エネルギー費用算定に係る料金体系
電力料金の種別 |  |  |  | 九州電力 業務用電力A | 冷房期 9月: INDEX
ガス料金の種別 |  |  |  | 液化石油ガス(LPガス) | 冷房期 9月: 3
■エネルギー費用の算定
[5 empty] | 冷房期 7月: 算出根拠 |  |  | 金額（税込・円） |  | 備考
電力料金 |  |  | 基本料金（本事業による増加分） |  | 暖房期 2月: ↓力率(％）注 |  |  |  |  | 注：年間平均力率を入力してください。
[5 empty] | 冷房期 7月: 2046; 冷房期 8月: 円/kW月 ×; 冷房期 9月: 0; 暖房期 12月: kW × ｛ ( 185 -; 暖房期 2月: 85; 暖房期 3月: ） ／ 100 ｝ × 12 ヶ月 |  |  | 0
|  |  | 従量料金 | 冷房 | 夏季 | ( | 12.99 | + | -1.63 | + | 2.98 | ）円/kWh × | 0 | kWh |  |  |  |  | 0
[5 empty] | その他季 | ( | 12.06 | + | -1.63 | + | 2.98 | ）円/kWh × | 0 | kWh |  |  |  |  | 0
|  |  |  | 暖房 | その他季 | ( | 12.06 | + | -1.63 | + | 2.98 | ）円/kWh × | 0 | kWh |  |  |  |  | 0
|  |  |  | 非空調期 |  | ( | 12.06 | + | -1.63 | + | 2.98 | ）円/kWh × | 0 | kWh |  |  |  |  | 0
[7 empty] | ↑電力料金単価 |  | ↑燃料費調整単価 |  | ↑再エネ発電促進賦課金
|  |  | 小計 | [15 empty] | 0
ガス料金 |  |  | 基本料金（本事業分） |  |  | 1760 | 円/月 × | 12 | ヶ月 | 0 |  | 0 |  | 0 |  | 0 |  |  | 21120
|  |  | 従量料金 |  |  | 406 | 円/m3 × | 0 | m3 ＋ | 331 | 円/m3 × | 0 | m3 | 0 |  | 0 |  |  | 0
|  |  | 小計 | [15 empty] | 21120
合計 | [18 empty] | 21120
●学校別エネルギー等積算表 |  |  |  | ※黄色のセルの必要箇所に入力すること。 | 暖房期 1月: 学校種別; 暖房期 2月: 中学校; 暖房期 3月: 通し番号; 非空調期 4月: 62; 非空調期 5月: 学校番号; 非空調期 10月: 38; 非空調期 11月: 学校名 | 長尾中学校 | [5 empty] | （様式9-4-62）
■空調設備の性能の設定 |  |  |  |  | 冷房期 6月: 機器性能; 暖房期 1月: 電力 |  | ガス |  |  |  | 塩害 対応 | 備考
[5 empty] | 冷房期 6月: 能力（kW/台）; 冷房期 8月: 台数; 冷房期 9月: 機器能力; 暖房期 1月: 消費電力; 非空調期 5月: 待機時電力 |  | 消費ガス量
[5 empty] | 冷房期 9月: 能力計(kW); 暖房期 1月: （kW/台）; 暖房期 3月: 計(kW); 非空調期 5月: （kW/台）; 非空調期 11月: 計(kW) |  | （kW/台） |  | 計(kW)
[5 empty] | 冷房 | 暖房 | （台） | 冷房 | 暖房 | 冷房 | 暖房 | 冷房 | 暖房 | 冷房 | 暖房 | 冷房 | 暖房 | 冷房 | 暖房 | 冷房 | 暖房
室外機 | 室外機系統名 | 機器登録記号 |  | EHP/GHP
[5 empty] | 冷房期 6月: EHP合計; 冷房期 8月: 0; 冷房期 9月: 0; 暖房期 12月: 0; 暖房期 3月: 0; 非空調期 4月: 0; 非空調期 11月: 0 | 0
[5 empty] | 冷房期 6月: GHP（都市ガス）合計; 冷房期 8月: 0; 冷房期 9月: 0; 暖房期 12月: 0; 暖房期 3月: 0; 非空調期 4月: 0; 非空調期 11月: 0 | 0 |  |  | 0 | 0
[5 empty] | 冷房期 6月: GHP（LPガス）合計; 冷房期 8月: 0; 冷房期 9月: 0; 暖房期 12月: 0; 暖房期 3月: 0; 非空調期 4月: 0; 非空調期 11月: 0 | 0 |  |  | 0 | 0
室内機 | 室外機系統名 | 対象室名称 | 機器登録番号 | EHP/GHP
0
0
0
0
0
0
0
0
[5 empty] | 冷房期 6月: EHP合計; 冷房期 8月: 0; 冷房期 9月: 0; 暖房期 12月: 0; 暖房期 3月: 0; 非空調期 4月: 0; 非空調期 11月: 0 | 0
[5 empty] | 冷房期 6月: GHP（都市ガス）合計; 冷房期 8月: 0; 冷房期 9月: 0; 暖房期 12月: 0; 暖房期 3月: 0; 非空調期 4月: 0; 非空調期 11月: 0 | 0
[5 empty] | 冷房期 6月: GHP（LPガス）合計; 冷房期 8月: 0; 冷房期 9月: 0; 暖房期 12月: 0; 暖房期 3月: 0; 非空調期 4月: 0; 非空調期 11月: 0 | 0
最大電力(kW) |  |  | EHP |  | 冷房期 6月: 0; 冷房期 8月: 合計; 暖房期 1月: EHP; 暖房期 3月: 0; 非空調期 4月: 0; 非空調期 11月: 0 | 0
|  |  | GHP（都市ガス） |  | 冷房期 6月: 0; 暖房期 1月: GHP（都市ガス）; 暖房期 3月: 0; 非空調期 4月: 0; 非空調期 11月: 0 | 0 |  |  | 0 | 0
|  |  | GHP（LPガス） |  | 冷房期 6月: 0; 暖房期 1月: GHP（LPガス）; 暖房期 3月: 0; 非空調期 4月: 0; 非空調期 11月: 0 | 0 |  |  | 0 | 0
■月別エネルギー消費量の算定 |  |  |  |  | 冷房期 6月: 冷房期; 暖房期 1月: 暖房期; 非空調期 10月: 非空調期 |  |  |  | 計 | 備考
[5 empty] | 6月 | 7月 | 8月 | 9月 | 計 | 12月 | 1月 | 2月 | 3月 | 計 | 4月 | 5月 | 10月 | 11月 | 計
空調運転時間(h) （1日当たり８時間） |  |  | 運転日数 |  | 20 | 15 | 10 | 20 | 65 | 15 | 20 | 20 | 15 | 70 | [5 empty] | 135
|  |  | 総運転時間 |  | 160 | 120 | 80 | 160 | 520 | 120 | 160 | 160 | 120 | 560 | [5 empty] | 1080
月別負荷率(％) |  |  |  |  | 35 | 70 | 80 | 50 | - | 45 | 60 | 60 | 35 | -
全負荷相当運転時間(h) |  |  |  |  | 56 | 84 | 64 | 80 | 284 | 54 | 96 | 96 | 42 | 288 | [5 empty] | 572
月別負荷(MWh) |  | EHP |  |  | 0 | 0 | 0 | 0 | 0 | 0 | 0 | 0 | 0 | 0 | [5 empty] | 0
|  | GHP（都市ガス） |  |  | 0 | 0 | 0 | 0 | 0 | 0 | 0 | 0 | 0 | 0 | [5 empty] | 0
|  | GHP（LPガス） |  |  | 0 | 0 | 0 | 0 | 0 | 0 | 0 | 0 | 0 | 0 | [5 empty] | 0
待機時間(h) |  |  |  |  | 664 | 660 | 680 | 640 | 2644 | 690 | 648 | 576 | 702 | 2616 | 720 | 744 | 744 | 720 | 2928 | 8188
消費電力(kWh) （室外機・ 室内機合計） |  | EHP |  |  | 0 | 0 | 0 | 0 | 0 | 0 | 0 | 0 | 0 | 0 | 0 | 0 | 0 | 0 | 0 | 0
|  | GHP（都市ガス） |  |  | 0 | 0 | 0 | 0 | 0 | 0 | 0 | 0 | 0 | 0 | 0 | 0 | 0 | 0 | 0 | 0
|  | GHP（LPガス） |  |  | 0 | 0 | 0 | 0 | 0 | 0 | 0 | 0 | 0 | 0 | 0 | 0 | 0 | 0 | 0 | 0
|  | 小計 |  |  | 冷房期 6月: 0; 冷房期 7月: 0; 暖房期 12月: 0; 非空調期 5月: 0 |  |  | 0 | 0
蓄熱時消費電力量 (kWh)注 |  | EHP | 冷房 | 夏季 | [15 empty] | 0 | bar: 冷房期 7月 to 暖房期 12月; 非空調期 5月
|  |  |  | その他季 | [15 empty] | 0 | bar: 冷房期 6月; 非空調期 10月 to 非空調期 11月
|  |  | 暖房 | その他季 | bar: 暖房期 1月 to 非空調期 4月; 非空調期 10月 to 非空調期 11月
|  | GHP （都市ガス） | 冷房 | 夏季 | [15 empty] | 0 | bar: 冷房期 7月 to 暖房期 12月; 非空調期 5月
|  |  |  | その他季 | [15 empty] | 0 | bar: 冷房期 6月; 非空調期 10月 to 非空調期 11月
|  |  | 暖房 | その他季 | bar: 暖房期 1月 to 非空調期 4月; 非空調期 10月 to 非空調期 11月
|  | GHP （LPガス） | 冷房 | 夏季 | [15 empty] | 0 | bar: 冷房期 7月 to 暖房期 12月; 非空調期 5月
|  |  |  | その他季 | [15 empty] | 0 | bar: 冷房期 6月; 非空調期 10月 to 非空調期 11月
|  |  | 暖房 | その他季 | bar: 暖房期 1月 to 非空調期 4月; 非空調期 10月 to 非空調期 11月
都市ガス ガス使用量(m3) |  |  |  |  | 0 | 0 | 0 | 0 | 0 | 0 | 0 | 0 | 0 | 0 | [5 empty] | 0
LPガス ガス使用量(m3) |  |  |  |  | 0 | 0 | 0 | 0 | 0 | 0 | 0 | 0 | 0 | 0 | [5 empty] | 0
■エネルギー費用算定に係る料金体系 |  |  |  |  | 冷房期 8月: ○ピーク時負荷（MW); 暖房期 3月: ○電力消費原単位（室外機、kW/kW） | ○ガス消費原単位（㎥/kW）
電力料金の種別 |  | 九州電力 業務用電力A |  |  | 暖房期 12月: 冷房期; 暖房期 1月: 暖房期; 非空調期 5月: 冷房期; 非空調期 10月: 暖房期 |  | 冷房期 | 暖房期
都市ガス料金の種別 |  | 西部ガス 小型空調 パッケージ契約 |  |  | 冷房期 8月: EHP; 暖房期 12月: 0; 暖房期 1月: 0; 暖房期 3月: EHP; 非空調期 5月: 0; 非空調期 10月: 0 | 都市ガス | 0 | 0
ＬＰガス料金の種別 |  | 液化石油ガス(LPガス) |  |  | 冷房期 8月: GHP（都市ガス）; 暖房期 12月: 0; 暖房期 1月: 0; 暖房期 3月: GHP（都市ガス）; 非空調期 5月: 0; 非空調期 10月: 0 | LPガス | 0 | 0
[7 empty] | GHP（LPガス） |  | 0 | 0 |  | GHP（LPガス） |  | 0 | 0
■エネルギー費用の算定 |  |  |  |  | 冷房期 7月: 算出根拠 |  |  | 金額（税込・円） |  | 備考
電力料金 |  |  | 基本料金 （本事業による増加分） | EHP | 冷房期 7月: 2046; 冷房期 8月: 円/kW月 ×; 冷房期 9月: 0; 暖房期 12月: kW × ｛ ( 185 -; 暖房期 2月: 85; 暖房期 3月: ） ／ 100 ｝ × 12 ヶ月; 非空調期 5月: ※黄色セルに年間力率を入力してください |  |  | 0
|  |  |  | GHP（都市ガス） | 冷房期 7月: 2046; 冷房期 8月: 円/kW月 ×; 冷房期 9月: 0; 暖房期 12月: kW × ｛ ( 185 -; 暖房期 2月: 85; 暖房期 3月: ） ／ 100 ｝ × 12 ヶ月; 非空調期 5月: ※黄色セルに年間力率を入力してください |  |  | 0
|  |  |  | GHP（LPガス） | 冷房期 7月: 2046; 冷房期 8月: 円/kW月 ×; 冷房期 9月: 0; 暖房期 12月: kW × ｛ ( 185 -; 暖房期 2月: 85; 暖房期 3月: ） ／ 100 ｝ × 12 ヶ月; 非空調期 5月: ※黄色セルに年間力率を入力してください |  |  | 0
|  |  | 従量料金 | 冷房 | 夏季 | ( | 12.99 | + | -1.63 | + | 2.98 | ）円/kWh × | 0 | kWh |  |  |  |  | 0
[5 empty] | その他季 | ( | 12.06 | + | -1.63 | + | 2.98 | ）円/kWh × | 0 | kWh |  |  |  |  | 0
|  |  |  | 暖房 | その他季 | ( | 12.06 | + | -1.63 | + | 2.98 | ）円/kWh × | 0 | kWh |  |  |  |  | 0
|  |  |  | 非空調期 |  | ( | 12.06 | + | -1.63 | + | 2.98 | ）円/kWh × | 0 | kWh |  |  |  |  | 0
|  |  | 小計 |  | 冷房期 8月: ↑電力料金単価; 暖房期 12月: ↑燃料費調整単価; 暖房期 2月: ↑再エネ発電促進賦課金 |  |  | 0
ガス料金(GHP 都市ガス) |  |  | 定額基本料金（本事業による増加分） |  |  | 4180 | 円/月 × | 12 | ヶ月 | 0 |  | 0 |  | 0 |  | 0 |  | 0
|  |  | 流量基本料金（本事業による増加分） |  |  | 1430 | 円/m3月 × | 0 | m3 × | 12 | ヶ月 | 0 | 0 | 0 | 0 | 0 | 0 | 0 | 0
|  |  | 従量料金 |  | その他期 | 62.95 | 円/m3 × | 0 | m3 | 0 |  | 0 |  | 0 |  | 0 |  | 0 | 0
[5 empty] | 冬期 | 62.95 | 円/m3 × | 0 | m3 | 0 |  | 0 |  | 0 |  | 0 |  | 0 | 0
|  |  | 小計 | [15 empty] | 0
ガス料金GHP LPガス) |  |  | 基本料金（本事業分） |  |  | 1760 | 円/月 × | 12 | ヶ月 | 0 |  | 0 |  | 0 |  | 0 |  | 0
|  |  | 従量料金 | (50㎥以下+50超え) |  | 406 | 円/m3 × | 0 | m3 ＋ | 331 | 円/m3 × | 0 | m3 | 0 |  | 0 |  | 0 | 0
|  |  | 小計 |  |  | 0 | 0 | 0 | 0 | 0 | 0 | 0 | 0 | 0 | 0 | 0 | 0 | 0 | 0

## 様式９－４－63
●学校別エネルギー等積算表 |  |  | （基準年） | [6 empty] | 学校種別 | 中学校 | 通し番号 | 63 | 学校番号 | 43 | 学校名 | 原中学校 | [6 empty] | （様式9-4A）
■空調設備の性能の設定
[5 empty] | 機器性能 |  |  |  |  | 電力 | [7 empty] | ガス |  |  |  |  | 備考
[5 empty] | 能力（kW/台） |  | 台数 | 機器能力 |  | 消費電力 |  |  |  | 待機時電力 |  |  |  | 消費ガス量
[8 empty] | 能力計(kW) |  | （kW/台） |  | 計(kW) |  | （kW/台） |  | 計(kW) |  | （kW/台） |  | 計(kW) |  | 塩害対策
[5 empty] | 冷房 | 暖房 | （台） | 冷房 | 暖房 | 冷房 | 暖房 | 冷房 | 暖房 | 冷房 | 暖房 | 冷房 | 暖房 | 冷房 | 暖房 | 冷房 | 暖房
室外機 | 室外機系統名 | 機器登録記号 |  | EHP/GHP
[7 empty] | 0 | 0 | 0 |  |  | 0 | 0 |  |  | 0 | 0 |  |  | 0 | 0
室内機 | 室外機系統名 | 対象室名称 | 機器登録番号 | EHP/GHP
0
0
0
0
0
0
0
0
0
0
0
0
[7 empty] | 0 | 0 | 0 |  |  | 0 | 0 |  |  | 0 | 0
合計 | [11 empty] | 0 | 0 |  |  | 0 | 0 |  |  | 0 | 0
最大電力(kW) |  |  |  |  | 0
■月別エネルギー消費量の算定
[5 empty] | 冷房期 |  |  |  | 暖房期 |  |  |  | 非空調期 |  |  |  | 計 |  | 備考 |  |  | ■電力消費量総括表
[5 empty] | 6月 | 7月 | 8月 | 9月 | 12月 | 1月 | 2月 | 3月 | 4月 | 5月 | 10月 | 11月 | [5 empty] | 昼間電力消費量（kWh)
ピーク時負荷 |  |  | 冷房 | （MW） | 冷房期 6月: 0 | [5 empty] | 冷房期 | 夏季 | 0
|  |  | 暖房 | （MW） | 暖房期 12月: 0 | [6 empty] | その他季 | 0
空調運転時間(h) |  |  | 運転日数 | (日/月) | 20 | 15 | 10 | 20 | 15 | 20 | 20 | 15 | [9 empty] | 暖房期 |  | 0
|  |  | 運転時間 | (h/日) | 冷房期 6月: 8; 暖房期 12月: 8 | [5 empty] | 非空調期 |  | 0
|  |  | 冷房 | 夏季 | 冷房期 7月: 120; 冷房期 8月: 80; 冷房期 9月: 160 | 360 | 520 |  |  |  | 計 |  | 0
|  |  |  | その他季 | 冷房期 6月: 160 | 160 |  |  |  |  | 夜間電力消費量（kWh)
|  |  | 暖房 | その他季 | 暖房期 12月: 120; 暖房期 1月: 160; 暖房期 2月: 160; 暖房期 3月: 120 |  | 560 |  |  |  | 冷房期 | 夏季 | 0
月別負荷率(％) |  |  |  |  | 35 | 70 | 80 | 50 | 45 | 60 | 60 | 35 | [10 empty] | その他季 | 0
全負荷相当運転時間(h) |  |  | 冷房 | 夏季 | 冷房期 7月: 84; 冷房期 8月: 64; 冷房期 9月: 80 | 228 | 284 |  |  |  | 暖房期 |  | 0
|  |  |  | その他季 | 冷房期 6月: 56 | 56 |  |  |  |  | 計 |  | 0
|  |  | 暖房 | その他季 | 暖房期 12月: 54; 暖房期 1月: 96; 暖房期 2月: 96; 暖房期 3月: 42 |  | 288 |  |  |  | 計（kWh)
月別負荷(MWh) |  |  | 冷房 | 夏季 | 冷房期 7月: 0; 冷房期 8月: 0; 冷房期 9月: 0 | 0 | 0 |  |  |  | 冷房期 |  | 0
|  |  |  | その他季 | 冷房期 6月: 0 | 0 |  |  |  |  | 暖房期 |  | 0
|  |  | 暖房 | その他季 | 暖房期 12月: 0; 暖房期 1月: 0; 暖房期 2月: 0; 暖房期 3月: 0 |  | 0 |  |  |  | 計 |  | 0
待機時間(h) |  |  | 冷房 | 夏季 | 冷房期 7月: 624; 冷房期 8月: 664; 冷房期 9月: 560 | 1848
|  |  |  | その他季 | 冷房期 6月: 560; 非空調期 4月: 720; 非空調期 5月: 744; 非空調期 10月: 744; 非空調期 11月: 720 | 5832
|  |  | 暖房 | その他季 | 暖房期 12月: 624; 暖房期 1月: 584; 暖房期 2月: 512; 暖房期 3月: 624
電力消費原単位（室外機） |  |  |  | (kW/kW) | 冷房期 6月: 0; 暖房期 12月: 0 | [5 empty] | ■ガス消費量総括表(m3)
室外機消費電力(kWh) |  |  | 冷房 | 夏季 | 冷房期 7月: 0; 冷房期 8月: 0; 冷房期 9月: 0 | 0 | 0 |  |  |  | 冷房期 |  | 0
|  |  |  | その他季 | 冷房期 6月: 0; 非空調期 4月: 0; 非空調期 5月: 0; 非空調期 10月: 0; 非空調期 11月: 0 | 0 |  |  |  |  | 暖房期 |  | 0
|  |  | 暖房 | その他季 | 暖房期 12月: 0; 暖房期 1月: 0; 暖房期 2月: 0; 暖房期 3月: 0 |  | 0 |  |  |  | 計 |  | 0
室内機消費電力(kWh) |  |  | 冷房 | 夏季 | 冷房期 7月: 0; 冷房期 8月: 0; 冷房期 9月: 0 | 0 | 0 |  |  |  | 月数 | その他期 | 冬期
|  |  |  | その他季 | 冷房期 6月: 0; 非空調期 4月: 0; 非空調期 5月: 0; 非空調期 10月: 0; 非空調期 11月: 0 | 0 |  |  |  |  | A | 4 | 4
|  |  | 暖房 | その他季 | 暖房期 12月: 0; 暖房期 1月: 0; 暖房期 2月: 0; 暖房期 3月: 0 |  | 0 |  |  |  | B | 0 | 0
蓄熱時消費電力量(kWh)注 |  |  | 冷房 | 夏季 | 冷房期 7月: 0; 冷房期 8月: 0; 冷房期 9月: 0 | 0 | 0 | 注:蓄熱を採用する系統のうち、蓄熱時間帯に消費する電力を記入 |  |  | C | 0 | 0
|  |  |  | その他季 | 冷房期 6月: 0; 非空調期 4月: 0; 非空調期 5月: 0; 非空調期 10月: 0; 非空調期 11月: 0 | 0 |  |  |  |  | 消費量 | その他期 | 冬期
|  |  | 暖房 | その他季 |  |  |  |  | 0 | 0 | 0 | 0 | 0 | 0 | 0 | 0 |  | 0 |  |  |  | A | 0 | 0
ガス消費原単位 |  |  |  | (m3/kW) | [17 empty] | B | 0 | 0
ガス使用量(m3) |  |  |  | その他期 | 冷房期 6月: 0; 冷房期 7月: 0; 冷房期 8月: 0; 冷房期 9月: 0 | 0 |  |  |  |  | C | 0 | 0
|  |  |  | 冬期 | 暖房期 12月: 0; 暖房期 1月: 0; 暖房期 2月: 0; 暖房期 3月: 0 | 0
■エネルギー費用算定に係る料金体系
電力料金の種別 |  |  |  | 九州電力 業務用電力A
ガス料金の種別 |  |  |  | なし
■エネルギー費用の算定
[5 empty] | 冷房期 7月: 算出根拠 |  |  | 金額（税込・円） |  | 備考
電力料金 |  |  | 基本料金（本事業による増加分） |  | 暖房期 2月: ↓力率(％）注 |  |  |  |  | 注：年間平均力率を入力してください。
[5 empty] | 冷房期 7月: 2046; 冷房期 8月: 円/kW月 ×; 冷房期 9月: 0; 暖房期 12月: kW × ｛ ( 185 -; 暖房期 2月: 85; 暖房期 3月: ） ／ 100 ｝ × 12 ヶ月 |  |  | 0
|  |  | 従量料金 | 冷房 | 夏季 | ( | 12.99 | + | -1.63 | + | 2.98 | ）円/kWh × | 0 | kWh |  |  |  |  | 0
[5 empty] | その他季 | ( | 12.06 | + | -1.63 | + | 2.98 | ）円/kWh × | 0 | kWh |  |  |  |  | 0
|  |  |  | 暖房 | その他季 | ( | 12.06 | + | -1.63 | + | 2.98 | ）円/kWh × | 0 | kWh |  |  |  |  | 0
|  |  |  | 非空調期 |  | ( | 12.06 | + | -1.63 | + | 2.98 | ）円/kWh × | 0 | kWh |  |  |  |  | 0
[7 empty] | ↑電力料金単価 |  | ↑燃料費調整単価 |  | ↑再エネ発電促進賦課金
|  |  | 小計 | [15 empty] | 0
ガス料金 |  |  | 定額基本料金（本事業による増加分）
流量基本料金（本事業による増加分）
|  |  | 従量料金 |  | 冷房期 6月: その他期
冬期
小計
合計 | [18 empty] | 0
●学校別エネルギー等積算表 |  |  | （基準年） |  | 暖房期 1月: 学校種別; 暖房期 2月: 中学校; 暖房期 3月: 通し番号; 非空調期 4月: 63; 非空調期 5月: 学校番号; 非空調期 10月: 43; 非空調期 11月: 学校名 | 原中学校 | [6 empty] | （様式9-4B）
■空調設備の性能の設定
[5 empty] | 冷房期 6月: 機器性能; 暖房期 1月: 電力 |  | ガス |  |  |  |  | 備考
[5 empty] | 冷房期 6月: 能力（kW/台）; 冷房期 8月: 台数; 冷房期 9月: 機器能力; 暖房期 1月: 消費電力; 非空調期 5月: 待機時電力 |  | 消費ガス量
[5 empty] | 冷房期 9月: 能力計(kW); 暖房期 1月: （kW/台）; 暖房期 3月: 計(kW); 非空調期 5月: （kW/台）; 非空調期 11月: 計(kW) |  | （kW/台） |  | 計(kW) |  | 塩害対策
[5 empty] | 冷房 | 暖房 | （台） | 冷房 | 暖房 | 冷房 | 暖房 | 冷房 | 暖房 | 冷房 | 暖房 | 冷房 | 暖房 | 冷房 | 暖房 | 冷房 | 暖房
室外機 | 室外機系統名 | 機器登録記号 |  | EHP/GHP
[5 empty] | 冷房期 8月: 0; 冷房期 9月: 0; 暖房期 12月: 0; 暖房期 3月: 0; 非空調期 4月: 0; 非空調期 11月: 0 | 0 |  |  | 0 | 0
室内機 | 室外機系統名 | 対象室名称 | 機器登録番号 | EHP/GHP
[5 empty] | 冷房期 8月: 0; 冷房期 9月: 0; 暖房期 12月: 0; 暖房期 3月: 0; 非空調期 4月: 0; 非空調期 11月: 0 | 0
合計 |  |  |  |  | 暖房期 3月: 0; 非空調期 4月: 0; 非空調期 11月: 0 | 0 |  |  | 0 | 0
最大電力(kW) |  |  |  |  | 冷房期 6月: 0
■月別エネルギー消費量の算定
[5 empty] | 冷房期 6月: 冷房期; 暖房期 12月: 暖房期; 非空調期 4月: 非空調期 | 計 |  | 備考 |  |  | ■電力消費量総括表
[5 empty] | 6月 | 7月 | 8月 | 9月 | 12月 | 1月 | 2月 | 3月 | 4月 | 5月 | 10月 | 11月 | [5 empty] | 昼間電力消費量（kWh)
ピーク時負荷 |  |  | 冷房 | （MW） | 冷房期 6月: 0 | [5 empty] | 冷房期 | 夏季 | 0
|  |  | 暖房 | （MW） | 暖房期 12月: 0 | [6 empty] | その他季 | 0
空調運転時間(h) |  |  | 運転日数 | (日/月) | 20 | 15 | 10 | 20 | 15 | 20 | 20 | 15 | [9 empty] | 暖房期 |  | 0
|  |  | 運転時間 | (h/日) | 冷房期 6月: 8; 暖房期 12月: 8 | [5 empty] | 非空調期 |  | 0
|  |  | 冷房 | 夏季 | 冷房期 7月: 120; 冷房期 8月: 80; 冷房期 9月: 160 | 360 | 520 |  |  |  | 計 |  | 0
|  |  |  | その他季 | 冷房期 6月: 160 | 160 |  |  |  |  | 夜間電力消費量（kWh)
|  |  | 暖房 | その他季 | 暖房期 12月: 120; 暖房期 1月: 160; 暖房期 2月: 160; 暖房期 3月: 120 |  | 560 |  |  |  | 冷房期 | 夏季 | 0
月別負荷率(％) |  |  |  |  | 35 | 70 | 80 | 50 | 45 | 60 | 60 | 35 | [10 empty] | その他季 | 0
全負荷相当運転時間(h) |  |  | 冷房 | 夏季 | 冷房期 7月: 84; 冷房期 8月: 64; 冷房期 9月: 80 | 228 | 284 |  |  |  | 暖房期 |  | 0
|  |  |  | その他季 | 冷房期 6月: 56 | 56 |  |  |  |  | 計 |  | 0
|  |  | 暖房 | その他季 | 暖房期 12月: 54; 暖房期 1月: 96; 暖房期 2月: 96; 暖房期 3月: 42 |  | 288 |  |  |  | 計（kWh)
月別負荷(MWh) |  |  | 冷房 | 夏季 | 冷房期 7月: 0; 冷房期 8月: 0; 冷房期 9月: 0 | 0 | 0 |  |  |  | 冷房期 |  | 0
|  |  |  | その他季 | 冷房期 6月: 0 | 0 |  |  |  |  | 暖房期 |  | 0
|  |  | 暖房 | その他季 | 暖房期 12月: 0; 暖房期 1月: 0; 暖房期 2月: 0; 暖房期 3月: 0 |  | 0 |  |  |  | 計 |  | 0
待機時間(h) |  |  | 冷房 | 夏季 | 冷房期 7月: 624; 冷房期 8月: 664; 冷房期 9月: 560 | 1848
|  |  |  | その他季 | 冷房期 6月: 560; 非空調期 4月: 720; 非空調期 5月: 744; 非空調期 10月: 744; 非空調期 11月: 720 | 5832
|  |  | 暖房 | その他季 | 暖房期 12月: 624; 暖房期 1月: 584; 暖房期 2月: 512; 暖房期 3月: 624
電力消費原単位（室外機） |  |  |  | (kW/kW) | 冷房期 6月: 0; 暖房期 12月: 0 | [5 empty] | ■ガス消費量総括表(m3)
室外機消費電力(kWh) |  |  | 冷房 | 夏季 | 冷房期 7月: 0; 冷房期 8月: 0; 冷房期 9月: 0 | 0 | 0 |  |  |  | 冷房期 |  | 0
|  |  |  | その他季 | 冷房期 6月: 0; 非空調期 4月: 0; 非空調期 5月: 0; 非空調期 10月: 0; 非空調期 11月: 0 | 0 |  |  |  |  | 暖房期 |  | 0
|  |  | 暖房 | その他季 | 暖房期 12月: 0; 暖房期 1月: 0; 暖房期 2月: 0; 暖房期 3月: 0 |  | 0 |  |  |  | 計 |  | 0
室内機消費電力(kWh) |  |  | 冷房 | 夏季 | 冷房期 7月: 0; 冷房期 8月: 0; 冷房期 9月: 0 | 0 | 0 |  |  |  | 月数 | その他期 | 冬期
|  |  |  | その他季 | 冷房期 6月: 0; 非空調期 4月: 0; 非空調期 5月: 0; 非空調期 10月: 0; 非空調期 11月: 0 | 0 |  |  |  |  | A | 4 | 4
|  |  | 暖房 | その他季 | 暖房期 12月: 0; 暖房期 1月: 0; 暖房期 2月: 0; 暖房期 3月: 0 |  | 0 |  |  |  | B | 0 | 0
蓄熱時消費電力量(kWh)注 |  |  | 冷房 | 夏季 | 冷房期 7月: 0; 冷房期 8月: 0; 冷房期 9月: 0 | 0 | 0 | 注:蓄熱を採用する系統のうち、蓄熱時間帯に消費する電力を記入。 |  |  | C | 0 | 0
|  |  |  | その他季 | 冷房期 6月: 0; 非空調期 4月: 0; 非空調期 5月: 0; 非空調期 10月: 0; 非空調期 11月: 0 | 0 |  |  |  |  | 消費量 | その他期 | 冬期
|  |  | 暖房 | その他季 |  |  |  |  | 0 | 0 | 0 | 0 | 0 | 0 | 0 | 0 |  | 0 |  |  |  | A | 0 | 0
ガス消費原単位 |  |  |  | (m3/kW) | 冷房期 6月: 0; 暖房期 12月: 0 | [5 empty] | B | 0 | 0
ガス使用量(m3) |  |  |  | その他期 | 冷房期 6月: 0; 冷房期 7月: 0; 冷房期 8月: 0; 冷房期 9月: 0 | 0 |  |  |  |  | C | 0 | 0
|  |  |  | 冬期 | 暖房期 12月: 0; 暖房期 1月: 0; 暖房期 2月: 0; 暖房期 3月: 0 | 0
■エネルギー費用算定に係る料金体系
電力料金の種別 |  |  |  | 九州電力 業務用電力A | 冷房期 9月: INDEX
ガス料金の種別 |  |  |  | 西部ガス 小型空調 パッケージ契約 | 冷房期 9月: 2
■エネルギー費用の算定
[5 empty] | 冷房期 7月: 算出根拠 |  |  | 金額（税込・円） |  | 備考
電力料金 |  |  | 基本料金（本事業による増加分） |  | 暖房期 2月: ↓力率(％）注 |  |  |  |  | 注：年間平均力率を入力してください。
[5 empty] | 冷房期 7月: 2046; 冷房期 8月: 円/kW月 ×; 冷房期 9月: 0; 暖房期 12月: kW × ｛ ( 185 -; 暖房期 2月: 85; 暖房期 3月: ） ／ 100 ｝ × 12 ヶ月 |  |  | 0
|  |  | 従量料金 | 冷房 | 夏季 | ( | 12.99 | + | -1.63 | + | 2.98 | ）円/kWh × | 0 | kWh |  |  |  |  | 0
[5 empty] | その他季 | ( | 12.06 | + | -1.63 | + | 2.98 | ）円/kWh × | 0 | kWh |  |  |  |  | 0
|  |  |  | 暖房 | その他季 | ( | 12.06 | + | -1.63 | + | 2.98 | ）円/kWh × | 0 | kWh |  |  |  |  | 0
|  |  |  | 非空調期 |  | ( | 12.06 | + | -1.63 | + | 2.98 | ）円/kWh × | 0 | kWh |  |  |  |  | 0
[7 empty] | ↑電力料金単価 |  | ↑燃料費調整単価 |  | ↑再エネ発電促進賦課金
|  |  | 小計 | [15 empty] | 0
ガス料金 |  |  | 定額基本料金（本事業による増加分） |  |  | 4180 | 円/月 × | 12 | ヶ月 | 0 |  | 0 |  | 0 |  | 0 |  |  | 50160
|  |  | 流量基本料金（本事業による増加分） |  | 冷房期 7月: 1430; 冷房期 8月: 円/m3月 ×; 冷房期 9月: 0; 暖房期 12月: m3 ×; 暖房期 1月: 12; 暖房期 2月: ヶ月 |  |  | 0
|  |  | 従量料金 |  | その他期 | 62.95 | 円/m3 × | 0 | m3 | 0 |  | 0 |  | 0 |  | 0 |  |  | 0
[5 empty] | 冬期 | 62.95 | 円/m3 × | 0 | m3 | 0 |  | 0 |  | 0 |  | 0 |  |  | 0
|  |  | 小計 | [15 empty] | 50160
合計 | [18 empty] | 50160
●学校別エネルギー等積算表 |  |  | （基準年） |  | 暖房期 1月: 学校種別; 暖房期 2月: 中学校; 暖房期 3月: 通し番号; 非空調期 4月: 63; 非空調期 5月: 学校番号; 非空調期 10月: 43; 非空調期 11月: 学校名 | 原中学校 | [6 empty] | （様式9-4C）
■空調設備の性能の設定
[5 empty] | 冷房期 6月: 機器性能; 暖房期 1月: 電力 |  | ガス |  |  |  |  | 備考
[5 empty] | 冷房期 6月: 能力（kW/台）; 冷房期 8月: 台数; 冷房期 9月: 機器能力; 暖房期 1月: 消費電力; 非空調期 5月: 待機時電力 |  | 消費ガス量
[5 empty] | 冷房期 9月: 能力計(kW); 暖房期 1月: （kW/台）; 暖房期 3月: 計(kW); 非空調期 5月: （kW/台）; 非空調期 11月: 計(kW) |  | （kW/台） |  | 計(kW) |  | 塩害対策
[5 empty] | 冷房 | 暖房 | （台） | 冷房 | 暖房 | 冷房 | 暖房 | 冷房 | 暖房 | 冷房 | 暖房 | 冷房 | 暖房 | 冷房 | 暖房 | 冷房 | 暖房
室外機 | 室外機系統名 | 機器登録記号 |  | EHP/GHP
[5 empty] | 冷房期 8月: 0; 冷房期 9月: 0; 暖房期 12月: 0; 暖房期 3月: 0; 非空調期 4月: 0; 非空調期 11月: 0 | 0 |  |  | 0 | 0
室内機 | 室外機系統名 | 対象室名称 | 機器登録番号 | EHP/GHP
[5 empty] | 冷房期 8月: 0; 冷房期 9月: 0; 暖房期 12月: 0; 暖房期 3月: 0; 非空調期 4月: 0; 非空調期 11月: 0 | 0
合計 |  |  |  |  | 暖房期 3月: 0; 非空調期 4月: 0; 非空調期 11月: 0 | 0 |  |  | 0 | 0
最大電力(kW) |  |  |  |  | 冷房期 6月: 0
■月別エネルギー消費量の算定
[5 empty] | 冷房期 6月: 冷房期; 暖房期 12月: 暖房期; 非空調期 4月: 非空調期 | 計 |  | 備考 |  |  | ■電力消費量総括表
[5 empty] | 6月 | 7月 | 8月 | 9月 | 12月 | 1月 | 2月 | 3月 | 4月 | 5月 | 10月 | 11月 | [5 empty] | 昼間電力消費量（kWh)
ピーク時負荷 |  |  | 冷房 | （MW） | 冷房期 6月: 0 | [5 empty] | 冷房期 | 夏季 | 0
|  |  | 暖房 | （MW） | 暖房期 12月: 0 | [6 empty] | その他季 | 0
空調運転時間(h) |  |  | 運転日数 | (日/月) | 20 | 15 | 10 | 20 | 15 | 20 | 20 | 15 | [9 empty] | 暖房期 |  | 0
|  |  | 運転時間 | (h/日) | 冷房期 6月: 8; 暖房期 12月: 8 | [5 empty] | 非空調期 |  | 0
|  |  | 冷房 | 夏季 | 冷房期 7月: 120; 冷房期 8月: 80; 冷房期 9月: 160 | 360 | 520 |  |  |  | 計 |  | 0
|  |  |  | その他季 | 冷房期 6月: 160 | 160 |  |  |  |  | 夜間電力消費量（kWh)
|  |  | 暖房 | その他季 | 暖房期 12月: 120; 暖房期 1月: 160; 暖房期 2月: 160; 暖房期 3月: 120 |  | 560 |  |  |  | 冷房期 | 夏季 | 0
月別負荷率(％) |  |  |  |  | 35 | 70 | 80 | 50 | 45 | 60 | 60 | 35 | [10 empty] | その他季 | 0
全負荷相当運転時間(h) |  |  | 冷房 | 夏季 | 冷房期 7月: 84; 冷房期 8月: 64; 冷房期 9月: 80 | 228 | 284 |  |  |  | 暖房期 |  | 0
|  |  |  | その他季 | 冷房期 6月: 56 | 56 |  |  |  |  | 計 |  | 0
|  |  | 暖房 | その他季 | 暖房期 12月: 54; 暖房期 1月: 96; 暖房期 2月: 96; 暖房期 3月: 42 |  | 288 |  |  |  | 計（kWh)
月別負荷(MWh) |  |  | 冷房 | 夏季 | 冷房期 7月: 0; 冷房期 8月: 0; 冷房期 9月: 0 | 0 | 0 |  |  |  | 冷房期 |  | 0
|  |  |  | その他季 | 冷房期 6月: 0 | 0 |  |  |  |  | 暖房期 |  | 0
|  |  | 暖房 | その他季 | 暖房期 12月: 0; 暖房期 1月: 0; 暖房期 2月: 0; 暖房期 3月: 0 |  | 0 |  |  |  | 計 |  | 0
待機時間(h) |  |  | 冷房 | 夏季 | 冷房期 7月: 624; 冷房期 8月: 664; 冷房期 9月: 560 | 1848
|  |  |  | その他季 | 冷房期 6月: 560; 非空調期 4月: 720; 非空調期 5月: 744; 非空調期 10月: 744; 非空調期 11月: 720 | 5832
|  |  | 暖房 | その他季 | 暖房期 12月: 624; 暖房期 1月: 584; 暖房期 2月: 512; 暖房期 3月: 624
電力消費原単位（室外機） |  |  |  | (kW/kW) | 冷房期 6月: 0; 暖房期 12月: 0 | [5 empty] | ■ガス消費量総括表(m3)
室外機消費電力(kWh) |  |  | 冷房 | 夏季 | 冷房期 7月: 0; 冷房期 8月: 0; 冷房期 9月: 0 | 0 | 0 |  |  |  | 冷房期 |  | 0
|  |  |  | その他季 | 冷房期 6月: 0; 非空調期 4月: 0; 非空調期 5月: 0; 非空調期 10月: 0; 非空調期 11月: 0 | 0 |  |  |  |  | 暖房期 |  | 0
|  |  | 暖房 | その他季 | 暖房期 12月: 0; 暖房期 1月: 0; 暖房期 2月: 0; 暖房期 3月: 0 |  | 0 |  |  |  | 計 |  | 0
室内機消費電力(kWh) |  |  | 冷房 | 夏季 | 冷房期 7月: 0; 冷房期 8月: 0; 冷房期 9月: 0 | 0 | 0 |  |  |  | 月数 | その他期 | 冬期
|  |  |  | その他季 | 冷房期 6月: 0; 非空調期 4月: 0; 非空調期 5月: 0; 非空調期 10月: 0; 非空調期 11月: 0 | 0 |  |  |  |  | 50m3以下 | 4 | 4
|  |  | 暖房 | その他季 | 暖房期 12月: 0; 暖房期 1月: 0; 暖房期 2月: 0; 暖房期 3月: 0 |  | 0 |  |  |  | 50m3超 | 0 | 0
蓄熱時消費電力量(kWh)注 |  |  | 冷房 | 夏季 | 冷房期 7月: 0; 冷房期 8月: 0; 冷房期 9月: 0 | 0 | 0 | 注:蓄熱を採用する系統のうち、蓄熱時間帯に消費する電力を記入。
|  |  |  | その他季 | 冷房期 6月: 0; 非空調期 4月: 0; 非空調期 5月: 0; 非空調期 10月: 0; 非空調期 11月: 0 | 0 |  |  |  |  | 消費量 | その他期 | 冬期
|  |  | 暖房 | その他季 |  |  |  |  | 0 | 0 | 0 | 0 | 0 | 0 | 0 | 0 |  | 0 |  |  |  | 50m3以下 | 0 | 0
ガス消費原単位 |  |  |  | (m3/kW) | 冷房期 6月: 0; 暖房期 12月: 0 | [5 empty] | 50m3超 | 0 | 0
ガス使用量(m3) |  |  |  | その他期 | 冷房期 6月: 0; 冷房期 7月: 0; 冷房期 8月: 0; 冷房期 9月: 0 | 0
|  |  |  | 冬期 | 暖房期 12月: 0; 暖房期 1月: 0; 暖房期 2月: 0; 暖房期 3月: 0 | 0
■エネルギー費用算定に係る料金体系
電力料金の種別 |  |  |  | 九州電力 業務用電力A | 冷房期 9月: INDEX
ガス料金の種別 |  |  |  | 液化石油ガス(LPガス) | 冷房期 9月: 3
■エネルギー費用の算定
[5 empty] | 冷房期 7月: 算出根拠 |  |  | 金額（税込・円） |  | 備考
電力料金 |  |  | 基本料金（本事業による増加分） |  | 暖房期 2月: ↓力率(％）注 |  |  |  |  | 注：年間平均力率を入力してください。
[5 empty] | 冷房期 7月: 2046; 冷房期 8月: 円/kW月 ×; 冷房期 9月: 0; 暖房期 12月: kW × ｛ ( 185 -; 暖房期 2月: 85; 暖房期 3月: ） ／ 100 ｝ × 12 ヶ月 |  |  | 0
|  |  | 従量料金 | 冷房 | 夏季 | ( | 12.99 | + | -1.63 | + | 2.98 | ）円/kWh × | 0 | kWh |  |  |  |  | 0
[5 empty] | その他季 | ( | 12.06 | + | -1.63 | + | 2.98 | ）円/kWh × | 0 | kWh |  |  |  |  | 0
|  |  |  | 暖房 | その他季 | ( | 12.06 | + | -1.63 | + | 2.98 | ）円/kWh × | 0 | kWh |  |  |  |  | 0
|  |  |  | 非空調期 |  | ( | 12.06 | + | -1.63 | + | 2.98 | ）円/kWh × | 0 | kWh |  |  |  |  | 0
[7 empty] | ↑電力料金単価 |  | ↑燃料費調整単価 |  | ↑再エネ発電促進賦課金
|  |  | 小計 | [15 empty] | 0
ガス料金 |  |  | 基本料金（本事業分） |  |  | 1760 | 円/月 × | 12 | ヶ月 | 0 |  | 0 |  | 0 |  | 0 |  |  | 21120
|  |  | 従量料金 |  |  | 406 | 円/m3 × | 0 | m3 ＋ | 331 | 円/m3 × | 0 | m3 | 0 |  | 0 |  |  | 0
|  |  | 小計 | [15 empty] | 21120
合計 | [18 empty] | 21120
●学校別エネルギー等積算表 |  |  |  | ※黄色のセルの必要箇所に入力すること。 | 暖房期 1月: 学校種別; 暖房期 2月: 中学校; 暖房期 3月: 通し番号; 非空調期 4月: 63; 非空調期 5月: 学校番号; 非空調期 10月: 43; 非空調期 11月: 学校名 | 原中学校 | [5 empty] | （様式9-4-63）
■空調設備の性能の設定 |  |  |  |  | 冷房期 6月: 機器性能; 暖房期 1月: 電力 |  | ガス |  |  |  | 塩害 対応 | 備考
[5 empty] | 冷房期 6月: 能力（kW/台）; 冷房期 8月: 台数; 冷房期 9月: 機器能力; 暖房期 1月: 消費電力; 非空調期 5月: 待機時電力 |  | 消費ガス量
[5 empty] | 冷房期 9月: 能力計(kW); 暖房期 1月: （kW/台）; 暖房期 3月: 計(kW); 非空調期 5月: （kW/台）; 非空調期 11月: 計(kW) |  | （kW/台） |  | 計(kW)
[5 empty] | 冷房 | 暖房 | （台） | 冷房 | 暖房 | 冷房 | 暖房 | 冷房 | 暖房 | 冷房 | 暖房 | 冷房 | 暖房 | 冷房 | 暖房 | 冷房 | 暖房
室外機 | 室外機系統名 | 機器登録記号 |  | EHP/GHP
[5 empty] | 冷房期 6月: EHP合計; 冷房期 8月: 0; 冷房期 9月: 0; 暖房期 12月: 0; 暖房期 3月: 0; 非空調期 4月: 0; 非空調期 11月: 0 | 0
[5 empty] | 冷房期 6月: GHP（都市ガス）合計; 冷房期 8月: 0; 冷房期 9月: 0; 暖房期 12月: 0; 暖房期 3月: 0; 非空調期 4月: 0; 非空調期 11月: 0 | 0 |  |  | 0 | 0
[5 empty] | 冷房期 6月: GHP（LPガス）合計; 冷房期 8月: 0; 冷房期 9月: 0; 暖房期 12月: 0; 暖房期 3月: 0; 非空調期 4月: 0; 非空調期 11月: 0 | 0 |  |  | 0 | 0
室内機 | 室外機系統名 | 対象室名称 | 機器登録番号 | EHP/GHP
0
0
0
0
0
0
0
0
[5 empty] | 冷房期 6月: EHP合計; 冷房期 8月: 0; 冷房期 9月: 0; 暖房期 12月: 0; 暖房期 3月: 0; 非空調期 4月: 0; 非空調期 11月: 0 | 0
[5 empty] | 冷房期 6月: GHP（都市ガス）合計; 冷房期 8月: 0; 冷房期 9月: 0; 暖房期 12月: 0; 暖房期 3月: 0; 非空調期 4月: 0; 非空調期 11月: 0 | 0
[5 empty] | 冷房期 6月: GHP（LPガス）合計; 冷房期 8月: 0; 冷房期 9月: 0; 暖房期 12月: 0; 暖房期 3月: 0; 非空調期 4月: 0; 非空調期 11月: 0 | 0
最大電力(kW) |  |  | EHP |  | 冷房期 6月: 0; 冷房期 8月: 合計; 暖房期 1月: EHP; 暖房期 3月: 0; 非空調期 4月: 0; 非空調期 11月: 0 | 0
|  |  | GHP（都市ガス） |  | 冷房期 6月: 0; 暖房期 1月: GHP（都市ガス）; 暖房期 3月: 0; 非空調期 4月: 0; 非空調期 11月: 0 | 0 |  |  | 0 | 0
|  |  | GHP（LPガス） |  | 冷房期 6月: 0; 暖房期 1月: GHP（LPガス）; 暖房期 3月: 0; 非空調期 4月: 0; 非空調期 11月: 0 | 0 |  |  | 0 | 0
■月別エネルギー消費量の算定 |  |  |  |  | 冷房期 6月: 冷房期; 暖房期 1月: 暖房期; 非空調期 10月: 非空調期 |  |  |  | 計 | 備考
[5 empty] | 6月 | 7月 | 8月 | 9月 | 計 | 12月 | 1月 | 2月 | 3月 | 計 | 4月 | 5月 | 10月 | 11月 | 計
空調運転時間(h) （1日当たり８時間） |  |  | 運転日数 |  | 20 | 15 | 10 | 20 | 65 | 15 | 20 | 20 | 15 | 70 | [5 empty] | 135
|  |  | 総運転時間 |  | 160 | 120 | 80 | 160 | 520 | 120 | 160 | 160 | 120 | 560 | [5 empty] | 1080
月別負荷率(％) |  |  |  |  | 35 | 70 | 80 | 50 | - | 45 | 60 | 60 | 35 | -
全負荷相当運転時間(h) |  |  |  |  | 56 | 84 | 64 | 80 | 284 | 54 | 96 | 96 | 42 | 288 | [5 empty] | 572
月別負荷(MWh) |  | EHP |  |  | 0 | 0 | 0 | 0 | 0 | 0 | 0 | 0 | 0 | 0 | [5 empty] | 0
|  | GHP（都市ガス） |  |  | 0 | 0 | 0 | 0 | 0 | 0 | 0 | 0 | 0 | 0 | [5 empty] | 0
|  | GHP（LPガス） |  |  | 0 | 0 | 0 | 0 | 0 | 0 | 0 | 0 | 0 | 0 | [5 empty] | 0
待機時間(h) |  |  |  |  | 664 | 660 | 680 | 640 | 2644 | 690 | 648 | 576 | 702 | 2616 | 720 | 744 | 744 | 720 | 2928 | 8188
消費電力(kWh) （室外機・ 室内機合計） |  | EHP |  |  | 0 | 0 | 0 | 0 | 0 | 0 | 0 | 0 | 0 | 0 | 0 | 0 | 0 | 0 | 0 | 0
|  | GHP（都市ガス） |  |  | 0 | 0 | 0 | 0 | 0 | 0 | 0 | 0 | 0 | 0 | 0 | 0 | 0 | 0 | 0 | 0
|  | GHP（LPガス） |  |  | 0 | 0 | 0 | 0 | 0 | 0 | 0 | 0 | 0 | 0 | 0 | 0 | 0 | 0 | 0 | 0
|  | 小計 |  |  | 冷房期 6月: 0; 冷房期 7月: 0; 暖房期 12月: 0; 非空調期 5月: 0 |  |  | 0 | 0
蓄熱時消費電力量 (kWh)注 |  | EHP | 冷房 | 夏季 | [15 empty] | 0 | bar: 冷房期 7月 to 暖房期 12月; 非空調期 5月
|  |  |  | その他季 | [15 empty] | 0 | bar: 冷房期 6月; 非空調期 10月 to 非空調期 11月
|  |  | 暖房 | その他季 | bar: 暖房期 1月 to 非空調期 4月; 非空調期 10月 to 非空調期 11月
|  | GHP （都市ガス） | 冷房 | 夏季 | [15 empty] | 0 | bar: 冷房期 7月 to 暖房期 12月; 非空調期 5月
|  |  |  | その他季 | [15 empty] | 0 | bar: 冷房期 6月; 非空調期 10月 to 非空調期 11月
|  |  | 暖房 | その他季 | bar: 暖房期 1月 to 非空調期 4月; 非空調期 10月 to 非空調期 11月
|  | GHP （LPガス） | 冷房 | 夏季 | [15 empty] | 0 | bar: 冷房期 7月 to 暖房期 12月; 非空調期 5月
|  |  |  | その他季 | [15 empty] | 0 | bar: 冷房期 6月; 非空調期 10月 to 非空調期 11月
|  |  | 暖房 | その他季 | bar: 暖房期 1月 to 非空調期 4月; 非空調期 10月 to 非空調期 11月
都市ガス ガス使用量(m3) |  |  |  |  | 0 | 0 | 0 | 0 | 0 | 0 | 0 | 0 | 0 | 0 | [5 empty] | 0
LPガス ガス使用量(m3) |  |  |  |  | 0 | 0 | 0 | 0 | 0 | 0 | 0 | 0 | 0 | 0 | [5 empty] | 0
■エネルギー費用算定に係る料金体系 |  |  |  |  | 冷房期 8月: ○ピーク時負荷（MW); 暖房期 3月: ○電力消費原単位（室外機、kW/kW） | ○ガス消費原単位（㎥/kW）
電力料金の種別 |  | 九州電力 業務用電力A |  |  | 暖房期 12月: 冷房期; 暖房期 1月: 暖房期; 非空調期 5月: 冷房期; 非空調期 10月: 暖房期 |  | 冷房期 | 暖房期
都市ガス料金の種別 |  | 西部ガス 小型空調 パッケージ契約 |  |  | 冷房期 8月: EHP; 暖房期 12月: 0; 暖房期 1月: 0; 暖房期 3月: EHP; 非空調期 5月: 0; 非空調期 10月: 0 | 都市ガス | 0 | 0
ＬＰガス料金の種別 |  | 液化石油ガス(LPガス) |  |  | 冷房期 8月: GHP（都市ガス）; 暖房期 12月: 0; 暖房期 1月: 0; 暖房期 3月: GHP（都市ガス）; 非空調期 5月: 0; 非空調期 10月: 0 | LPガス | 0 | 0
[7 empty] | GHP（LPガス） |  | 0 | 0 |  | GHP（LPガス） |  | 0 | 0
■エネルギー費用の算定 |  |  |  |  | 冷房期 7月: 算出根拠 |  |  | 金額（税込・円） |  | 備考
電力料金 |  |  | 基本料金 （本事業による増加分） | EHP | 冷房期 7月: 2046; 冷房期 8月: 円/kW月 ×; 冷房期 9月: 0; 暖房期 12月: kW × ｛ ( 185 -; 暖房期 2月: 85; 暖房期 3月: ） ／ 100 ｝ × 12 ヶ月; 非空調期 5月: ※黄色セルに年間力率を入力してください |  |  | 0
|  |  |  | GHP（都市ガス） | 冷房期 7月: 2046; 冷房期 8月: 円/kW月 ×; 冷房期 9月: 0; 暖房期 12月: kW × ｛ ( 185 -; 暖房期 2月: 85; 暖房期 3月: ） ／ 100 ｝ × 12 ヶ月; 非空調期 5月: ※黄色セルに年間力率を入力してください |  |  | 0
|  |  |  | GHP（LPガス） | 冷房期 7月: 2046; 冷房期 8月: 円/kW月 ×; 冷房期 9月: 0; 暖房期 12月: kW × ｛ ( 185 -; 暖房期 2月: 85; 暖房期 3月: ） ／ 100 ｝ × 12 ヶ月; 非空調期 5月: ※黄色セルに年間力率を入力してください |  |  | 0
|  |  | 従量料金 | 冷房 | 夏季 | ( | 12.99 | + | -1.63 | + | 2.98 | ）円/kWh × | 0 | kWh |  |  |  |  | 0
[5 empty] | その他季 | ( | 12.06 | + | -1.63 | + | 2.98 | ）円/kWh × | 0 | kWh |  |  |  |  | 0
|  |  |  | 暖房 | その他季 | ( | 12.06 | + | -1.63 | + | 2.98 | ）円/kWh × | 0 | kWh |  |  |  |  | 0
|  |  |  | 非空調期 |  | ( | 12.06 | + | -1.63 | + | 2.98 | ）円/kWh × | 0 | kWh |  |  |  |  | 0
|  |  | 小計 |  | 冷房期 8月: ↑電力料金単価; 暖房期 12月: ↑燃料費調整単価; 暖房期 2月: ↑再エネ発電促進賦課金 |  |  | 0
ガス料金(GHP 都市ガス) |  |  | 定額基本料金（本事業による増加分） |  |  | 4180 | 円/月 × | 12 | ヶ月 | 0 |  | 0 |  | 0 |  | 0 |  | 0
|  |  | 流量基本料金（本事業による増加分） |  |  | 1430 | 円/m3月 × | 0 | m3 × | 12 | ヶ月 | 0 | 0 | 0 | 0 | 0 | 0 | 0 | 0
|  |  | 従量料金 |  | その他期 | 62.95 | 円/m3 × | 0 | m3 | 0 |  | 0 |  | 0 |  | 0 |  | 0 | 0
[5 empty] | 冬期 | 62.95 | 円/m3 × | 0 | m3 | 0 |  | 0 |  | 0 |  | 0 |  | 0 | 0
|  |  | 小計 | [15 empty] | 0
ガス料金GHP LPガス) |  |  | 基本料金（本事業分） |  |  | 1760 | 円/月 × | 12 | ヶ月 | 0 |  | 0 |  | 0 |  | 0 |  | 0
|  |  | 従量料金 | (50㎥以下+50超え) |  | 406 | 円/m3 × | 0 | m3 ＋ | 331 | 円/m3 × | 0 | m3 | 0 |  | 0 |  | 0 | 0
|  |  | 小計 |  |  | 0 | 0 | 0 | 0 | 0 | 0 | 0 | 0 | 0 | 0 | 0 | 0 | 0 | 0

## 様式９－４－64
●学校別エネルギー等積算表 |  |  | （基準年） | [6 empty] | 学校種別 | 中学校 | 通し番号 | 64 | 学校番号 | 45 | 学校名 | 壱岐中学校 | [6 empty] | （様式9-4A）
■空調設備の性能の設定
[5 empty] | 機器性能 |  |  |  |  | 電力 | [7 empty] | ガス |  |  |  |  | 備考
[5 empty] | 能力（kW/台） |  | 台数 | 機器能力 |  | 消費電力 |  |  |  | 待機時電力 |  |  |  | 消費ガス量
[8 empty] | 能力計(kW) |  | （kW/台） |  | 計(kW) |  | （kW/台） |  | 計(kW) |  | （kW/台） |  | 計(kW) |  | 塩害対策
[5 empty] | 冷房 | 暖房 | （台） | 冷房 | 暖房 | 冷房 | 暖房 | 冷房 | 暖房 | 冷房 | 暖房 | 冷房 | 暖房 | 冷房 | 暖房 | 冷房 | 暖房
室外機 | 室外機系統名 | 機器登録記号 |  | EHP/GHP
[7 empty] | 0 | 0 | 0 |  |  | 0 | 0 |  |  | 0 | 0 |  |  | 0 | 0
室内機 | 室外機系統名 | 対象室名称 | 機器登録番号 | EHP/GHP
0
0
0
0
0
0
0
0
0
0
0
0
[7 empty] | 0 | 0 | 0 |  |  | 0 | 0 |  |  | 0 | 0
合計 | [11 empty] | 0 | 0 |  |  | 0 | 0 |  |  | 0 | 0
最大電力(kW) |  |  |  |  | 0
■月別エネルギー消費量の算定
[5 empty] | 冷房期 |  |  |  | 暖房期 |  |  |  | 非空調期 |  |  |  | 計 |  | 備考 |  |  | ■電力消費量総括表
[5 empty] | 6月 | 7月 | 8月 | 9月 | 12月 | 1月 | 2月 | 3月 | 4月 | 5月 | 10月 | 11月 | [5 empty] | 昼間電力消費量（kWh)
ピーク時負荷 |  |  | 冷房 | （MW） | 冷房期 6月: 0 | [5 empty] | 冷房期 | 夏季 | 0
|  |  | 暖房 | （MW） | 暖房期 12月: 0 | [6 empty] | その他季 | 0
空調運転時間(h) |  |  | 運転日数 | (日/月) | 20 | 15 | 10 | 20 | 15 | 20 | 20 | 15 | [9 empty] | 暖房期 |  | 0
|  |  | 運転時間 | (h/日) | 冷房期 6月: 8; 暖房期 12月: 8 | [5 empty] | 非空調期 |  | 0
|  |  | 冷房 | 夏季 | 冷房期 7月: 120; 冷房期 8月: 80; 冷房期 9月: 160 | 360 | 520 |  |  |  | 計 |  | 0
|  |  |  | その他季 | 冷房期 6月: 160 | 160 |  |  |  |  | 夜間電力消費量（kWh)
|  |  | 暖房 | その他季 | 暖房期 12月: 120; 暖房期 1月: 160; 暖房期 2月: 160; 暖房期 3月: 120 |  | 560 |  |  |  | 冷房期 | 夏季 | 0
月別負荷率(％) |  |  |  |  | 35 | 70 | 80 | 50 | 45 | 60 | 60 | 35 | [10 empty] | その他季 | 0
全負荷相当運転時間(h) |  |  | 冷房 | 夏季 | 冷房期 7月: 84; 冷房期 8月: 64; 冷房期 9月: 80 | 228 | 284 |  |  |  | 暖房期 |  | 0
|  |  |  | その他季 | 冷房期 6月: 56 | 56 |  |  |  |  | 計 |  | 0
|  |  | 暖房 | その他季 | 暖房期 12月: 54; 暖房期 1月: 96; 暖房期 2月: 96; 暖房期 3月: 42 |  | 288 |  |  |  | 計（kWh)
月別負荷(MWh) |  |  | 冷房 | 夏季 | 冷房期 7月: 0; 冷房期 8月: 0; 冷房期 9月: 0 | 0 | 0 |  |  |  | 冷房期 |  | 0
|  |  |  | その他季 | 冷房期 6月: 0 | 0 |  |  |  |  | 暖房期 |  | 0
|  |  | 暖房 | その他季 | 暖房期 12月: 0; 暖房期 1月: 0; 暖房期 2月: 0; 暖房期 3月: 0 |  | 0 |  |  |  | 計 |  | 0
待機時間(h) |  |  | 冷房 | 夏季 | 冷房期 7月: 624; 冷房期 8月: 664; 冷房期 9月: 560 | 1848
|  |  |  | その他季 | 冷房期 6月: 560; 非空調期 4月: 720; 非空調期 5月: 744; 非空調期 10月: 744; 非空調期 11月: 720 | 5832
|  |  | 暖房 | その他季 | 暖房期 12月: 624; 暖房期 1月: 584; 暖房期 2月: 512; 暖房期 3月: 624
電力消費原単位（室外機） |  |  |  | (kW/kW) | 冷房期 6月: 0; 暖房期 12月: 0 | [5 empty] | ■ガス消費量総括表(m3)
室外機消費電力(kWh) |  |  | 冷房 | 夏季 | 冷房期 7月: 0; 冷房期 8月: 0; 冷房期 9月: 0 | 0 | 0 |  |  |  | 冷房期 |  | 0
|  |  |  | その他季 | 冷房期 6月: 0; 非空調期 4月: 0; 非空調期 5月: 0; 非空調期 10月: 0; 非空調期 11月: 0 | 0 |  |  |  |  | 暖房期 |  | 0
|  |  | 暖房 | その他季 | 暖房期 12月: 0; 暖房期 1月: 0; 暖房期 2月: 0; 暖房期 3月: 0 |  | 0 |  |  |  | 計 |  | 0
室内機消費電力(kWh) |  |  | 冷房 | 夏季 | 冷房期 7月: 0; 冷房期 8月: 0; 冷房期 9月: 0 | 0 | 0 |  |  |  | 月数 | その他期 | 冬期
|  |  |  | その他季 | 冷房期 6月: 0; 非空調期 4月: 0; 非空調期 5月: 0; 非空調期 10月: 0; 非空調期 11月: 0 | 0 |  |  |  |  | A | 4 | 4
|  |  | 暖房 | その他季 | 暖房期 12月: 0; 暖房期 1月: 0; 暖房期 2月: 0; 暖房期 3月: 0 |  | 0 |  |  |  | B | 0 | 0
蓄熱時消費電力量(kWh)注 |  |  | 冷房 | 夏季 | 冷房期 7月: 0; 冷房期 8月: 0; 冷房期 9月: 0 | 0 | 0 | 注:蓄熱を採用する系統のうち、蓄熱時間帯に消費する電力を記入 |  |  | C | 0 | 0
|  |  |  | その他季 | 冷房期 6月: 0; 非空調期 4月: 0; 非空調期 5月: 0; 非空調期 10月: 0; 非空調期 11月: 0 | 0 |  |  |  |  | 消費量 | その他期 | 冬期
|  |  | 暖房 | その他季 |  |  |  |  | 0 | 0 | 0 | 0 | 0 | 0 | 0 | 0 |  | 0 |  |  |  | A | 0 | 0
ガス消費原単位 |  |  |  | (m3/kW) | [17 empty] | B | 0 | 0
ガス使用量(m3) |  |  |  | その他期 | 冷房期 6月: 0; 冷房期 7月: 0; 冷房期 8月: 0; 冷房期 9月: 0 | 0 |  |  |  |  | C | 0 | 0
|  |  |  | 冬期 | 暖房期 12月: 0; 暖房期 1月: 0; 暖房期 2月: 0; 暖房期 3月: 0 | 0
■エネルギー費用算定に係る料金体系
電力料金の種別 |  |  |  | 九州電力 業務用電力A
ガス料金の種別 |  |  |  | なし
■エネルギー費用の算定
[5 empty] | 冷房期 7月: 算出根拠 |  |  | 金額（税込・円） |  | 備考
電力料金 |  |  | 基本料金（本事業による増加分） |  | 暖房期 2月: ↓力率(％）注 |  |  |  |  | 注：年間平均力率を入力してください。
[5 empty] | 冷房期 7月: 2046; 冷房期 8月: 円/kW月 ×; 冷房期 9月: 0; 暖房期 12月: kW × ｛ ( 185 -; 暖房期 2月: 85; 暖房期 3月: ） ／ 100 ｝ × 12 ヶ月 |  |  | 0
|  |  | 従量料金 | 冷房 | 夏季 | ( | 12.99 | + | -1.63 | + | 2.98 | ）円/kWh × | 0 | kWh |  |  |  |  | 0
[5 empty] | その他季 | ( | 12.06 | + | -1.63 | + | 2.98 | ）円/kWh × | 0 | kWh |  |  |  |  | 0
|  |  |  | 暖房 | その他季 | ( | 12.06 | + | -1.63 | + | 2.98 | ）円/kWh × | 0 | kWh |  |  |  |  | 0
|  |  |  | 非空調期 |  | ( | 12.06 | + | -1.63 | + | 2.98 | ）円/kWh × | 0 | kWh |  |  |  |  | 0
[7 empty] | ↑電力料金単価 |  | ↑燃料費調整単価 |  | ↑再エネ発電促進賦課金
|  |  | 小計 | [15 empty] | 0
ガス料金 |  |  | 定額基本料金（本事業による増加分）
流量基本料金（本事業による増加分）
|  |  | 従量料金 |  | 冷房期 6月: その他期
冬期
小計
合計 | [18 empty] | 0
●学校別エネルギー等積算表 |  |  | （基準年） |  | 暖房期 1月: 学校種別; 暖房期 2月: 中学校; 暖房期 3月: 通し番号; 非空調期 4月: 64; 非空調期 5月: 学校番号; 非空調期 10月: 45; 非空調期 11月: 学校名 | 壱岐中学校 | [6 empty] | （様式9-4B）
■空調設備の性能の設定
[5 empty] | 冷房期 6月: 機器性能; 暖房期 1月: 電力 |  | ガス |  |  |  |  | 備考
[5 empty] | 冷房期 6月: 能力（kW/台）; 冷房期 8月: 台数; 冷房期 9月: 機器能力; 暖房期 1月: 消費電力; 非空調期 5月: 待機時電力 |  | 消費ガス量
[5 empty] | 冷房期 9月: 能力計(kW); 暖房期 1月: （kW/台）; 暖房期 3月: 計(kW); 非空調期 5月: （kW/台）; 非空調期 11月: 計(kW) |  | （kW/台） |  | 計(kW) |  | 塩害対策
[5 empty] | 冷房 | 暖房 | （台） | 冷房 | 暖房 | 冷房 | 暖房 | 冷房 | 暖房 | 冷房 | 暖房 | 冷房 | 暖房 | 冷房 | 暖房 | 冷房 | 暖房
室外機 | 室外機系統名 | 機器登録記号 |  | EHP/GHP
[5 empty] | 冷房期 8月: 0; 冷房期 9月: 0; 暖房期 12月: 0; 暖房期 3月: 0; 非空調期 4月: 0; 非空調期 11月: 0 | 0 |  |  | 0 | 0
室内機 | 室外機系統名 | 対象室名称 | 機器登録番号 | EHP/GHP
[5 empty] | 冷房期 8月: 0; 冷房期 9月: 0; 暖房期 12月: 0; 暖房期 3月: 0; 非空調期 4月: 0; 非空調期 11月: 0 | 0
合計 |  |  |  |  | 暖房期 3月: 0; 非空調期 4月: 0; 非空調期 11月: 0 | 0 |  |  | 0 | 0
最大電力(kW) |  |  |  |  | 冷房期 6月: 0
■月別エネルギー消費量の算定
[5 empty] | 冷房期 6月: 冷房期; 暖房期 12月: 暖房期; 非空調期 4月: 非空調期 | 計 |  | 備考 |  |  | ■電力消費量総括表
[5 empty] | 6月 | 7月 | 8月 | 9月 | 12月 | 1月 | 2月 | 3月 | 4月 | 5月 | 10月 | 11月 | [5 empty] | 昼間電力消費量（kWh)
ピーク時負荷 |  |  | 冷房 | （MW） | 冷房期 6月: 0 | [5 empty] | 冷房期 | 夏季 | 0
|  |  | 暖房 | （MW） | 暖房期 12月: 0 | [6 empty] | その他季 | 0
空調運転時間(h) |  |  | 運転日数 | (日/月) | 20 | 15 | 10 | 20 | 15 | 20 | 20 | 15 | [9 empty] | 暖房期 |  | 0
|  |  | 運転時間 | (h/日) | 冷房期 6月: 8; 暖房期 12月: 8 | [5 empty] | 非空調期 |  | 0
|  |  | 冷房 | 夏季 | 冷房期 7月: 120; 冷房期 8月: 80; 冷房期 9月: 160 | 360 | 520 |  |  |  | 計 |  | 0
|  |  |  | その他季 | 冷房期 6月: 160 | 160 |  |  |  |  | 夜間電力消費量（kWh)
|  |  | 暖房 | その他季 | 暖房期 12月: 120; 暖房期 1月: 160; 暖房期 2月: 160; 暖房期 3月: 120 |  | 560 |  |  |  | 冷房期 | 夏季 | 0
月別負荷率(％) |  |  |  |  | 35 | 70 | 80 | 50 | 45 | 60 | 60 | 35 | [10 empty] | その他季 | 0
全負荷相当運転時間(h) |  |  | 冷房 | 夏季 | 冷房期 7月: 84; 冷房期 8月: 64; 冷房期 9月: 80 | 228 | 284 |  |  |  | 暖房期 |  | 0
|  |  |  | その他季 | 冷房期 6月: 56 | 56 |  |  |  |  | 計 |  | 0
|  |  | 暖房 | その他季 | 暖房期 12月: 54; 暖房期 1月: 96; 暖房期 2月: 96; 暖房期 3月: 42 |  | 288 |  |  |  | 計（kWh)
月別負荷(MWh) |  |  | 冷房 | 夏季 | 冷房期 7月: 0; 冷房期 8月: 0; 冷房期 9月: 0 | 0 | 0 |  |  |  | 冷房期 |  | 0
|  |  |  | その他季 | 冷房期 6月: 0 | 0 |  |  |  |  | 暖房期 |  | 0
|  |  | 暖房 | その他季 | 暖房期 12月: 0; 暖房期 1月: 0; 暖房期 2月: 0; 暖房期 3月: 0 |  | 0 |  |  |  | 計 |  | 0
待機時間(h) |  |  | 冷房 | 夏季 | 冷房期 7月: 624; 冷房期 8月: 664; 冷房期 9月: 560 | 1848
|  |  |  | その他季 | 冷房期 6月: 560; 非空調期 4月: 720; 非空調期 5月: 744; 非空調期 10月: 744; 非空調期 11月: 720 | 5832
|  |  | 暖房 | その他季 | 暖房期 12月: 624; 暖房期 1月: 584; 暖房期 2月: 512; 暖房期 3月: 624
電力消費原単位（室外機） |  |  |  | (kW/kW) | 冷房期 6月: 0; 暖房期 12月: 0 | [5 empty] | ■ガス消費量総括表(m3)
室外機消費電力(kWh) |  |  | 冷房 | 夏季 | 冷房期 7月: 0; 冷房期 8月: 0; 冷房期 9月: 0 | 0 | 0 |  |  |  | 冷房期 |  | 0
|  |  |  | その他季 | 冷房期 6月: 0; 非空調期 4月: 0; 非空調期 5月: 0; 非空調期 10月: 0; 非空調期 11月: 0 | 0 |  |  |  |  | 暖房期 |  | 0
|  |  | 暖房 | その他季 | 暖房期 12月: 0; 暖房期 1月: 0; 暖房期 2月: 0; 暖房期 3月: 0 |  | 0 |  |  |  | 計 |  | 0
室内機消費電力(kWh) |  |  | 冷房 | 夏季 | 冷房期 7月: 0; 冷房期 8月: 0; 冷房期 9月: 0 | 0 | 0 |  |  |  | 月数 | その他期 | 冬期
|  |  |  | その他季 | 冷房期 6月: 0; 非空調期 4月: 0; 非空調期 5月: 0; 非空調期 10月: 0; 非空調期 11月: 0 | 0 |  |  |  |  | A | 4 | 4
|  |  | 暖房 | その他季 | 暖房期 12月: 0; 暖房期 1月: 0; 暖房期 2月: 0; 暖房期 3月: 0 |  | 0 |  |  |  | B | 0 | 0
蓄熱時消費電力量(kWh)注 |  |  | 冷房 | 夏季 | 冷房期 7月: 0; 冷房期 8月: 0; 冷房期 9月: 0 | 0 | 0 | 注:蓄熱を採用する系統のうち、蓄熱時間帯に消費する電力を記入。 |  |  | C | 0 | 0
|  |  |  | その他季 | 冷房期 6月: 0; 非空調期 4月: 0; 非空調期 5月: 0; 非空調期 10月: 0; 非空調期 11月: 0 | 0 |  |  |  |  | 消費量 | その他期 | 冬期
|  |  | 暖房 | その他季 |  |  |  |  | 0 | 0 | 0 | 0 | 0 | 0 | 0 | 0 |  | 0 |  |  |  | A | 0 | 0
ガス消費原単位 |  |  |  | (m3/kW) | 冷房期 6月: 0; 暖房期 12月: 0 | [5 empty] | B | 0 | 0
ガス使用量(m3) |  |  |  | その他期 | 冷房期 6月: 0; 冷房期 7月: 0; 冷房期 8月: 0; 冷房期 9月: 0 | 0 |  |  |  |  | C | 0 | 0
|  |  |  | 冬期 | 暖房期 12月: 0; 暖房期 1月: 0; 暖房期 2月: 0; 暖房期 3月: 0 | 0
■エネルギー費用算定に係る料金体系
電力料金の種別 |  |  |  | 九州電力 業務用電力A | 冷房期 9月: INDEX
ガス料金の種別 |  |  |  | 西部ガス 小型空調 パッケージ契約 | 冷房期 9月: 2
■エネルギー費用の算定
[5 empty] | 冷房期 7月: 算出根拠 |  |  | 金額（税込・円） |  | 備考
電力料金 |  |  | 基本料金（本事業による増加分） |  | 暖房期 2月: ↓力率(％）注 |  |  |  |  | 注：年間平均力率を入力してください。
[5 empty] | 冷房期 7月: 2046; 冷房期 8月: 円/kW月 ×; 冷房期 9月: 0; 暖房期 12月: kW × ｛ ( 185 -; 暖房期 2月: 85; 暖房期 3月: ） ／ 100 ｝ × 12 ヶ月 |  |  | 0
|  |  | 従量料金 | 冷房 | 夏季 | ( | 12.99 | + | -1.63 | + | 2.98 | ）円/kWh × | 0 | kWh |  |  |  |  | 0
[5 empty] | その他季 | ( | 12.06 | + | -1.63 | + | 2.98 | ）円/kWh × | 0 | kWh |  |  |  |  | 0
|  |  |  | 暖房 | その他季 | ( | 12.06 | + | -1.63 | + | 2.98 | ）円/kWh × | 0 | kWh |  |  |  |  | 0
|  |  |  | 非空調期 |  | ( | 12.06 | + | -1.63 | + | 2.98 | ）円/kWh × | 0 | kWh |  |  |  |  | 0
[7 empty] | ↑電力料金単価 |  | ↑燃料費調整単価 |  | ↑再エネ発電促進賦課金
|  |  | 小計 | [15 empty] | 0
ガス料金 |  |  | 定額基本料金（本事業による増加分） |  |  | 4180 | 円/月 × | 12 | ヶ月 | 0 |  | 0 |  | 0 |  | 0 |  |  | 50160
|  |  | 流量基本料金（本事業による増加分） |  | 冷房期 7月: 1430; 冷房期 8月: 円/m3月 ×; 冷房期 9月: 0; 暖房期 12月: m3 ×; 暖房期 1月: 12; 暖房期 2月: ヶ月 |  |  | 0
|  |  | 従量料金 |  | その他期 | 62.95 | 円/m3 × | 0 | m3 | 0 |  | 0 |  | 0 |  | 0 |  |  | 0
[5 empty] | 冬期 | 62.95 | 円/m3 × | 0 | m3 | 0 |  | 0 |  | 0 |  | 0 |  |  | 0
|  |  | 小計 | [15 empty] | 50160
合計 | [18 empty] | 50160
●学校別エネルギー等積算表 |  |  | （基準年） |  | 暖房期 1月: 学校種別; 暖房期 2月: 中学校; 暖房期 3月: 通し番号; 非空調期 4月: 64; 非空調期 5月: 学校番号; 非空調期 10月: 45; 非空調期 11月: 学校名 | 壱岐中学校 | [6 empty] | （様式9-4C）
■空調設備の性能の設定
[5 empty] | 冷房期 6月: 機器性能; 暖房期 1月: 電力 |  | ガス |  |  |  |  | 備考
[5 empty] | 冷房期 6月: 能力（kW/台）; 冷房期 8月: 台数; 冷房期 9月: 機器能力; 暖房期 1月: 消費電力; 非空調期 5月: 待機時電力 |  | 消費ガス量
[5 empty] | 冷房期 9月: 能力計(kW); 暖房期 1月: （kW/台）; 暖房期 3月: 計(kW); 非空調期 5月: （kW/台）; 非空調期 11月: 計(kW) |  | （kW/台） |  | 計(kW) |  | 塩害対策
[5 empty] | 冷房 | 暖房 | （台） | 冷房 | 暖房 | 冷房 | 暖房 | 冷房 | 暖房 | 冷房 | 暖房 | 冷房 | 暖房 | 冷房 | 暖房 | 冷房 | 暖房
室外機 | 室外機系統名 | 機器登録記号 |  | EHP/GHP
[5 empty] | 冷房期 8月: 0; 冷房期 9月: 0; 暖房期 12月: 0; 暖房期 3月: 0; 非空調期 4月: 0; 非空調期 11月: 0 | 0 |  |  | 0 | 0
室内機 | 室外機系統名 | 対象室名称 | 機器登録番号 | EHP/GHP
[5 empty] | 冷房期 8月: 0; 冷房期 9月: 0; 暖房期 12月: 0; 暖房期 3月: 0; 非空調期 4月: 0; 非空調期 11月: 0 | 0
合計 |  |  |  |  | 暖房期 3月: 0; 非空調期 4月: 0; 非空調期 11月: 0 | 0 |  |  | 0 | 0
最大電力(kW) |  |  |  |  | 冷房期 6月: 0
■月別エネルギー消費量の算定
[5 empty] | 冷房期 6月: 冷房期; 暖房期 12月: 暖房期; 非空調期 4月: 非空調期 | 計 |  | 備考 |  |  | ■電力消費量総括表
[5 empty] | 6月 | 7月 | 8月 | 9月 | 12月 | 1月 | 2月 | 3月 | 4月 | 5月 | 10月 | 11月 | [5 empty] | 昼間電力消費量（kWh)
ピーク時負荷 |  |  | 冷房 | （MW） | 冷房期 6月: 0 | [5 empty] | 冷房期 | 夏季 | 0
|  |  | 暖房 | （MW） | 暖房期 12月: 0 | [6 empty] | その他季 | 0
空調運転時間(h) |  |  | 運転日数 | (日/月) | 20 | 15 | 10 | 20 | 15 | 20 | 20 | 15 | [9 empty] | 暖房期 |  | 0
|  |  | 運転時間 | (h/日) | 冷房期 6月: 8; 暖房期 12月: 8 | [5 empty] | 非空調期 |  | 0
|  |  | 冷房 | 夏季 | 冷房期 7月: 120; 冷房期 8月: 80; 冷房期 9月: 160 | 360 | 520 |  |  |  | 計 |  | 0
|  |  |  | その他季 | 冷房期 6月: 160 | 160 |  |  |  |  | 夜間電力消費量（kWh)
|  |  | 暖房 | その他季 | 暖房期 12月: 120; 暖房期 1月: 160; 暖房期 2月: 160; 暖房期 3月: 120 |  | 560 |  |  |  | 冷房期 | 夏季 | 0
月別負荷率(％) |  |  |  |  | 35 | 70 | 80 | 50 | 45 | 60 | 60 | 35 | [10 empty] | その他季 | 0
全負荷相当運転時間(h) |  |  | 冷房 | 夏季 | 冷房期 7月: 84; 冷房期 8月: 64; 冷房期 9月: 80 | 228 | 284 |  |  |  | 暖房期 |  | 0
|  |  |  | その他季 | 冷房期 6月: 56 | 56 |  |  |  |  | 計 |  | 0
|  |  | 暖房 | その他季 | 暖房期 12月: 54; 暖房期 1月: 96; 暖房期 2月: 96; 暖房期 3月: 42 |  | 288 |  |  |  | 計（kWh)
月別負荷(MWh) |  |  | 冷房 | 夏季 | 冷房期 7月: 0; 冷房期 8月: 0; 冷房期 9月: 0 | 0 | 0 |  |  |  | 冷房期 |  | 0
|  |  |  | その他季 | 冷房期 6月: 0 | 0 |  |  |  |  | 暖房期 |  | 0
|  |  | 暖房 | その他季 | 暖房期 12月: 0; 暖房期 1月: 0; 暖房期 2月: 0; 暖房期 3月: 0 |  | 0 |  |  |  | 計 |  | 0
待機時間(h) |  |  | 冷房 | 夏季 | 冷房期 7月: 624; 冷房期 8月: 664; 冷房期 9月: 560 | 1848
|  |  |  | その他季 | 冷房期 6月: 560; 非空調期 4月: 720; 非空調期 5月: 744; 非空調期 10月: 744; 非空調期 11月: 720 | 5832
|  |  | 暖房 | その他季 | 暖房期 12月: 624; 暖房期 1月: 584; 暖房期 2月: 512; 暖房期 3月: 624
電力消費原単位（室外機） |  |  |  | (kW/kW) | 冷房期 6月: 0; 暖房期 12月: 0 | [5 empty] | ■ガス消費量総括表(m3)
室外機消費電力(kWh) |  |  | 冷房 | 夏季 | 冷房期 7月: 0; 冷房期 8月: 0; 冷房期 9月: 0 | 0 | 0 |  |  |  | 冷房期 |  | 0
|  |  |  | その他季 | 冷房期 6月: 0; 非空調期 4月: 0; 非空調期 5月: 0; 非空調期 10月: 0; 非空調期 11月: 0 | 0 |  |  |  |  | 暖房期 |  | 0
|  |  | 暖房 | その他季 | 暖房期 12月: 0; 暖房期 1月: 0; 暖房期 2月: 0; 暖房期 3月: 0 |  | 0 |  |  |  | 計 |  | 0
室内機消費電力(kWh) |  |  | 冷房 | 夏季 | 冷房期 7月: 0; 冷房期 8月: 0; 冷房期 9月: 0 | 0 | 0 |  |  |  | 月数 | その他期 | 冬期
|  |  |  | その他季 | 冷房期 6月: 0; 非空調期 4月: 0; 非空調期 5月: 0; 非空調期 10月: 0; 非空調期 11月: 0 | 0 |  |  |  |  | 50m3以下 | 4 | 4
|  |  | 暖房 | その他季 | 暖房期 12月: 0; 暖房期 1月: 0; 暖房期 2月: 0; 暖房期 3月: 0 |  | 0 |  |  |  | 50m3超 | 0 | 0
蓄熱時消費電力量(kWh)注 |  |  | 冷房 | 夏季 | 冷房期 7月: 0; 冷房期 8月: 0; 冷房期 9月: 0 | 0 | 0 | 注:蓄熱を採用する系統のうち、蓄熱時間帯に消費する電力を記入。
|  |  |  | その他季 | 冷房期 6月: 0; 非空調期 4月: 0; 非空調期 5月: 0; 非空調期 10月: 0; 非空調期 11月: 0 | 0 |  |  |  |  | 消費量 | その他期 | 冬期
|  |  | 暖房 | その他季 |  |  |  |  | 0 | 0 | 0 | 0 | 0 | 0 | 0 | 0 |  | 0 |  |  |  | 50m3以下 | 0 | 0
ガス消費原単位 |  |  |  | (m3/kW) | 冷房期 6月: 0; 暖房期 12月: 0 | [5 empty] | 50m3超 | 0 | 0
ガス使用量(m3) |  |  |  | その他期 | 冷房期 6月: 0; 冷房期 7月: 0; 冷房期 8月: 0; 冷房期 9月: 0 | 0
|  |  |  | 冬期 | 暖房期 12月: 0; 暖房期 1月: 0; 暖房期 2月: 0; 暖房期 3月: 0 | 0
■エネルギー費用算定に係る料金体系
電力料金の種別 |  |  |  | 九州電力 業務用電力A | 冷房期 9月: INDEX
ガス料金の種別 |  |  |  | 液化石油ガス(LPガス) | 冷房期 9月: 3
■エネルギー費用の算定
[5 empty] | 冷房期 7月: 算出根拠 |  |  | 金額（税込・円） |  | 備考
電力料金 |  |  | 基本料金（本事業による増加分） |  | 暖房期 2月: ↓力率(％）注 |  |  |  |  | 注：年間平均力率を入力してください。
[5 empty] | 冷房期 7月: 2046; 冷房期 8月: 円/kW月 ×; 冷房期 9月: 0; 暖房期 12月: kW × ｛ ( 185 -; 暖房期 2月: 85; 暖房期 3月: ） ／ 100 ｝ × 12 ヶ月 |  |  | 0
|  |  | 従量料金 | 冷房 | 夏季 | ( | 12.99 | + | -1.63 | + | 2.98 | ）円/kWh × | 0 | kWh |  |  |  |  | 0
[5 empty] | その他季 | ( | 12.06 | + | -1.63 | + | 2.98 | ）円/kWh × | 0 | kWh |  |  |  |  | 0
|  |  |  | 暖房 | その他季 | ( | 12.06 | + | -1.63 | + | 2.98 | ）円/kWh × | 0 | kWh |  |  |  |  | 0
|  |  |  | 非空調期 |  | ( | 12.06 | + | -1.63 | + | 2.98 | ）円/kWh × | 0 | kWh |  |  |  |  | 0
[7 empty] | ↑電力料金単価 |  | ↑燃料費調整単価 |  | ↑再エネ発電促進賦課金
|  |  | 小計 | [15 empty] | 0
ガス料金 |  |  | 基本料金（本事業分） |  |  | 1760 | 円/月 × | 12 | ヶ月 | 0 |  | 0 |  | 0 |  | 0 |  |  | 21120
|  |  | 従量料金 |  |  | 406 | 円/m3 × | 0 | m3 ＋ | 331 | 円/m3 × | 0 | m3 | 0 |  | 0 |  |  | 0
|  |  | 小計 | [15 empty] | 21120
合計 | [18 empty] | 21120
●学校別エネルギー等積算表 |  |  |  | ※黄色のセルの必要箇所に入力すること。 | 暖房期 1月: 学校種別; 暖房期 2月: 中学校; 暖房期 3月: 通し番号; 非空調期 4月: 64; 非空調期 5月: 学校番号; 非空調期 10月: 45; 非空調期 11月: 学校名 | 壱岐中学校 | [5 empty] | （様式9-4-64）
■空調設備の性能の設定 |  |  |  |  | 冷房期 6月: 機器性能; 暖房期 1月: 電力 |  | ガス |  |  |  | 塩害 対応 | 備考
[5 empty] | 冷房期 6月: 能力（kW/台）; 冷房期 8月: 台数; 冷房期 9月: 機器能力; 暖房期 1月: 消費電力; 非空調期 5月: 待機時電力 |  | 消費ガス量
[5 empty] | 冷房期 9月: 能力計(kW); 暖房期 1月: （kW/台）; 暖房期 3月: 計(kW); 非空調期 5月: （kW/台）; 非空調期 11月: 計(kW) |  | （kW/台） |  | 計(kW)
[5 empty] | 冷房 | 暖房 | （台） | 冷房 | 暖房 | 冷房 | 暖房 | 冷房 | 暖房 | 冷房 | 暖房 | 冷房 | 暖房 | 冷房 | 暖房 | 冷房 | 暖房
室外機 | 室外機系統名 | 機器登録記号 |  | EHP/GHP
[5 empty] | 冷房期 6月: EHP合計; 冷房期 8月: 0; 冷房期 9月: 0; 暖房期 12月: 0; 暖房期 3月: 0; 非空調期 4月: 0; 非空調期 11月: 0 | 0
[5 empty] | 冷房期 6月: GHP（都市ガス）合計; 冷房期 8月: 0; 冷房期 9月: 0; 暖房期 12月: 0; 暖房期 3月: 0; 非空調期 4月: 0; 非空調期 11月: 0 | 0 |  |  | 0 | 0
[5 empty] | 冷房期 6月: GHP（LPガス）合計; 冷房期 8月: 0; 冷房期 9月: 0; 暖房期 12月: 0; 暖房期 3月: 0; 非空調期 4月: 0; 非空調期 11月: 0 | 0 |  |  | 0 | 0
室内機 | 室外機系統名 | 対象室名称 | 機器登録番号 | EHP/GHP
0
0
0
0
0
0
0
0
[5 empty] | 冷房期 6月: EHP合計; 冷房期 8月: 0; 冷房期 9月: 0; 暖房期 12月: 0; 暖房期 3月: 0; 非空調期 4月: 0; 非空調期 11月: 0 | 0
[5 empty] | 冷房期 6月: GHP（都市ガス）合計; 冷房期 8月: 0; 冷房期 9月: 0; 暖房期 12月: 0; 暖房期 3月: 0; 非空調期 4月: 0; 非空調期 11月: 0 | 0
[5 empty] | 冷房期 6月: GHP（LPガス）合計; 冷房期 8月: 0; 冷房期 9月: 0; 暖房期 12月: 0; 暖房期 3月: 0; 非空調期 4月: 0; 非空調期 11月: 0 | 0
最大電力(kW) |  |  | EHP |  | 冷房期 6月: 0; 冷房期 8月: 合計; 暖房期 1月: EHP; 暖房期 3月: 0; 非空調期 4月: 0; 非空調期 11月: 0 | 0
|  |  | GHP（都市ガス） |  | 冷房期 6月: 0; 暖房期 1月: GHP（都市ガス）; 暖房期 3月: 0; 非空調期 4月: 0; 非空調期 11月: 0 | 0 |  |  | 0 | 0
|  |  | GHP（LPガス） |  | 冷房期 6月: 0; 暖房期 1月: GHP（LPガス）; 暖房期 3月: 0; 非空調期 4月: 0; 非空調期 11月: 0 | 0 |  |  | 0 | 0
■月別エネルギー消費量の算定 |  |  |  |  | 冷房期 6月: 冷房期; 暖房期 1月: 暖房期; 非空調期 10月: 非空調期 |  |  |  | 計 | 備考
[5 empty] | 6月 | 7月 | 8月 | 9月 | 計 | 12月 | 1月 | 2月 | 3月 | 計 | 4月 | 5月 | 10月 | 11月 | 計
空調運転時間(h) （1日当たり８時間） |  |  | 運転日数 |  | 20 | 15 | 10 | 20 | 65 | 15 | 20 | 20 | 15 | 70 | [5 empty] | 135
|  |  | 総運転時間 |  | 160 | 120 | 80 | 160 | 520 | 120 | 160 | 160 | 120 | 560 | [5 empty] | 1080
月別負荷率(％) |  |  |  |  | 35 | 70 | 80 | 50 | - | 45 | 60 | 60 | 35 | -
全負荷相当運転時間(h) |  |  |  |  | 56 | 84 | 64 | 80 | 284 | 54 | 96 | 96 | 42 | 288 | [5 empty] | 572
月別負荷(MWh) |  | EHP |  |  | 0 | 0 | 0 | 0 | 0 | 0 | 0 | 0 | 0 | 0 | [5 empty] | 0
|  | GHP（都市ガス） |  |  | 0 | 0 | 0 | 0 | 0 | 0 | 0 | 0 | 0 | 0 | [5 empty] | 0
|  | GHP（LPガス） |  |  | 0 | 0 | 0 | 0 | 0 | 0 | 0 | 0 | 0 | 0 | [5 empty] | 0
待機時間(h) |  |  |  |  | 664 | 660 | 680 | 640 | 2644 | 690 | 648 | 576 | 702 | 2616 | 720 | 744 | 744 | 720 | 2928 | 8188
消費電力(kWh) （室外機・ 室内機合計） |  | EHP |  |  | 0 | 0 | 0 | 0 | 0 | 0 | 0 | 0 | 0 | 0 | 0 | 0 | 0 | 0 | 0 | 0
|  | GHP（都市ガス） |  |  | 0 | 0 | 0 | 0 | 0 | 0 | 0 | 0 | 0 | 0 | 0 | 0 | 0 | 0 | 0 | 0
|  | GHP（LPガス） |  |  | 0 | 0 | 0 | 0 | 0 | 0 | 0 | 0 | 0 | 0 | 0 | 0 | 0 | 0 | 0 | 0
|  | 小計 |  |  | 冷房期 6月: 0; 冷房期 7月: 0; 暖房期 12月: 0; 非空調期 5月: 0 |  |  | 0 | 0
蓄熱時消費電力量 (kWh)注 |  | EHP | 冷房 | 夏季 | [15 empty] | 0 | bar: 冷房期 7月 to 暖房期 12月; 非空調期 5月
|  |  |  | その他季 | [15 empty] | 0 | bar: 冷房期 6月; 非空調期 10月 to 非空調期 11月
|  |  | 暖房 | その他季 | bar: 暖房期 1月 to 非空調期 4月; 非空調期 10月 to 非空調期 11月
|  | GHP （都市ガス） | 冷房 | 夏季 | [15 empty] | 0 | bar: 冷房期 7月 to 暖房期 12月; 非空調期 5月
|  |  |  | その他季 | [15 empty] | 0 | bar: 冷房期 6月; 非空調期 10月 to 非空調期 11月
|  |  | 暖房 | その他季 | bar: 暖房期 1月 to 非空調期 4月; 非空調期 10月 to 非空調期 11月
|  | GHP （LPガス） | 冷房 | 夏季 | [15 empty] | 0 | bar: 冷房期 7月 to 暖房期 12月; 非空調期 5月
|  |  |  | その他季 | [15 empty] | 0 | bar: 冷房期 6月; 非空調期 10月 to 非空調期 11月
|  |  | 暖房 | その他季 | bar: 暖房期 1月 to 非空調期 4月; 非空調期 10月 to 非空調期 11月
都市ガス ガス使用量(m3) |  |  |  |  | 0 | 0 | 0 | 0 | 0 | 0 | 0 | 0 | 0 | 0 | [5 empty] | 0
LPガス ガス使用量(m3) |  |  |  |  | 0 | 0 | 0 | 0 | 0 | 0 | 0 | 0 | 0 | 0 | [5 empty] | 0
■エネルギー費用算定に係る料金体系 |  |  |  |  | 冷房期 8月: ○ピーク時負荷（MW); 暖房期 3月: ○電力消費原単位（室外機、kW/kW） | ○ガス消費原単位（㎥/kW）
電力料金の種別 |  | 九州電力 業務用電力A |  |  | 暖房期 12月: 冷房期; 暖房期 1月: 暖房期; 非空調期 5月: 冷房期; 非空調期 10月: 暖房期 |  | 冷房期 | 暖房期
都市ガス料金の種別 |  | 西部ガス 小型空調 パッケージ契約 |  |  | 冷房期 8月: EHP; 暖房期 12月: 0; 暖房期 1月: 0; 暖房期 3月: EHP; 非空調期 5月: 0; 非空調期 10月: 0 | 都市ガス | 0 | 0
ＬＰガス料金の種別 |  | 液化石油ガス(LPガス) |  |  | 冷房期 8月: GHP（都市ガス）; 暖房期 12月: 0; 暖房期 1月: 0; 暖房期 3月: GHP（都市ガス）; 非空調期 5月: 0; 非空調期 10月: 0 | LPガス | 0 | 0
[7 empty] | GHP（LPガス） |  | 0 | 0 |  | GHP（LPガス） |  | 0 | 0
■エネルギー費用の算定 |  |  |  |  | 冷房期 7月: 算出根拠 |  |  | 金額（税込・円） |  | 備考
電力料金 |  |  | 基本料金 （本事業による増加分） | EHP | 冷房期 7月: 2046; 冷房期 8月: 円/kW月 ×; 冷房期 9月: 0; 暖房期 12月: kW × ｛ ( 185 -; 暖房期 2月: 85; 暖房期 3月: ） ／ 100 ｝ × 12 ヶ月; 非空調期 5月: ※黄色セルに年間力率を入力してください |  |  | 0
|  |  |  | GHP（都市ガス） | 冷房期 7月: 2046; 冷房期 8月: 円/kW月 ×; 冷房期 9月: 0; 暖房期 12月: kW × ｛ ( 185 -; 暖房期 2月: 85; 暖房期 3月: ） ／ 100 ｝ × 12 ヶ月; 非空調期 5月: ※黄色セルに年間力率を入力してください |  |  | 0
|  |  |  | GHP（LPガス） | 冷房期 7月: 2046; 冷房期 8月: 円/kW月 ×; 冷房期 9月: 0; 暖房期 12月: kW × ｛ ( 185 -; 暖房期 2月: 85; 暖房期 3月: ） ／ 100 ｝ × 12 ヶ月; 非空調期 5月: ※黄色セルに年間力率を入力してください |  |  | 0
|  |  | 従量料金 | 冷房 | 夏季 | ( | 12.99 | + | -1.63 | + | 2.98 | ）円/kWh × | 0 | kWh |  |  |  |  | 0
[5 empty] | その他季 | ( | 12.06 | + | -1.63 | + | 2.98 | ）円/kWh × | 0 | kWh |  |  |  |  | 0
|  |  |  | 暖房 | その他季 | ( | 12.06 | + | -1.63 | + | 2.98 | ）円/kWh × | 0 | kWh |  |  |  |  | 0
|  |  |  | 非空調期 |  | ( | 12.06 | + | -1.63 | + | 2.98 | ）円/kWh × | 0 | kWh |  |  |  |  | 0
|  |  | 小計 |  | 冷房期 8月: ↑電力料金単価; 暖房期 12月: ↑燃料費調整単価; 暖房期 2月: ↑再エネ発電促進賦課金 |  |  | 0
ガス料金(GHP 都市ガス) |  |  | 定額基本料金（本事業による増加分） |  |  | 4180 | 円/月 × | 12 | ヶ月 | 0 |  | 0 |  | 0 |  | 0 |  | 0
|  |  | 流量基本料金（本事業による増加分） |  |  | 1430 | 円/m3月 × | 0 | m3 × | 12 | ヶ月 | 0 | 0 | 0 | 0 | 0 | 0 | 0 | 0
|  |  | 従量料金 |  | その他期 | 62.95 | 円/m3 × | 0 | m3 | 0 |  | 0 |  | 0 |  | 0 |  | 0 | 0
[5 empty] | 冬期 | 62.95 | 円/m3 × | 0 | m3 | 0 |  | 0 |  | 0 |  | 0 |  | 0 | 0
|  |  | 小計 | [15 empty] | 0
ガス料金GHP LPガス) |  |  | 基本料金（本事業分） |  |  | 1760 | 円/月 × | 12 | ヶ月 | 0 |  | 0 |  | 0 |  | 0 |  | 0
|  |  | 従量料金 | (50㎥以下+50超え) |  | 406 | 円/m3 × | 0 | m3 ＋ | 331 | 円/m3 × | 0 | m3 | 0 |  | 0 |  | 0 | 0
|  |  | 小計 |  |  | 0 | 0 | 0 | 0 | 0 | 0 | 0 | 0 | 0 | 0 | 0 | 0 | 0 | 0

## 様式９－４－65
●学校別エネルギー等積算表 |  |  | （基準年） | [6 empty] | 学校種別 | 中学校 | 通し番号 | 65 | 学校番号 | 46 | 学校名 | 早良中学校 | [6 empty] | （様式9-4A）
■空調設備の性能の設定
[5 empty] | 機器性能 |  |  |  |  | 電力 | [7 empty] | ガス |  |  |  |  | 備考
[5 empty] | 能力（kW/台） |  | 台数 | 機器能力 |  | 消費電力 |  |  |  | 待機時電力 |  |  |  | 消費ガス量
[8 empty] | 能力計(kW) |  | （kW/台） |  | 計(kW) |  | （kW/台） |  | 計(kW) |  | （kW/台） |  | 計(kW) |  | 塩害対策
[5 empty] | 冷房 | 暖房 | （台） | 冷房 | 暖房 | 冷房 | 暖房 | 冷房 | 暖房 | 冷房 | 暖房 | 冷房 | 暖房 | 冷房 | 暖房 | 冷房 | 暖房
室外機 | 室外機系統名 | 機器登録記号 |  | EHP/GHP
[7 empty] | 0 | 0 | 0 |  |  | 0 | 0 |  |  | 0 | 0 |  |  | 0 | 0
室内機 | 室外機系統名 | 対象室名称 | 機器登録番号 | EHP/GHP
0
0
0
0
0
0
0
0
0
0
0
0
[7 empty] | 0 | 0 | 0 |  |  | 0 | 0 |  |  | 0 | 0
合計 | [11 empty] | 0 | 0 |  |  | 0 | 0 |  |  | 0 | 0
最大電力(kW) |  |  |  |  | 0
■月別エネルギー消費量の算定
[5 empty] | 冷房期 |  |  |  | 暖房期 |  |  |  | 非空調期 |  |  |  | 計 |  | 備考 |  |  | ■電力消費量総括表
[5 empty] | 6月 | 7月 | 8月 | 9月 | 12月 | 1月 | 2月 | 3月 | 4月 | 5月 | 10月 | 11月 | [5 empty] | 昼間電力消費量（kWh)
ピーク時負荷 |  |  | 冷房 | （MW） | 冷房期 6月: 0 | [5 empty] | 冷房期 | 夏季 | 0
|  |  | 暖房 | （MW） | 暖房期 12月: 0 | [6 empty] | その他季 | 0
空調運転時間(h) |  |  | 運転日数 | (日/月) | 20 | 15 | 10 | 20 | 15 | 20 | 20 | 15 | [9 empty] | 暖房期 |  | 0
|  |  | 運転時間 | (h/日) | 冷房期 6月: 8; 暖房期 12月: 8 | [5 empty] | 非空調期 |  | 0
|  |  | 冷房 | 夏季 | 冷房期 7月: 120; 冷房期 8月: 80; 冷房期 9月: 160 | 360 | 520 |  |  |  | 計 |  | 0
|  |  |  | その他季 | 冷房期 6月: 160 | 160 |  |  |  |  | 夜間電力消費量（kWh)
|  |  | 暖房 | その他季 | 暖房期 12月: 120; 暖房期 1月: 160; 暖房期 2月: 160; 暖房期 3月: 120 |  | 560 |  |  |  | 冷房期 | 夏季 | 0
月別負荷率(％) |  |  |  |  | 35 | 70 | 80 | 50 | 45 | 60 | 60 | 35 | [10 empty] | その他季 | 0
全負荷相当運転時間(h) |  |  | 冷房 | 夏季 | 冷房期 7月: 84; 冷房期 8月: 64; 冷房期 9月: 80 | 228 | 284 |  |  |  | 暖房期 |  | 0
|  |  |  | その他季 | 冷房期 6月: 56 | 56 |  |  |  |  | 計 |  | 0
|  |  | 暖房 | その他季 | 暖房期 12月: 54; 暖房期 1月: 96; 暖房期 2月: 96; 暖房期 3月: 42 |  | 288 |  |  |  | 計（kWh)
月別負荷(MWh) |  |  | 冷房 | 夏季 | 冷房期 7月: 0; 冷房期 8月: 0; 冷房期 9月: 0 | 0 | 0 |  |  |  | 冷房期 |  | 0
|  |  |  | その他季 | 冷房期 6月: 0 | 0 |  |  |  |  | 暖房期 |  | 0
|  |  | 暖房 | その他季 | 暖房期 12月: 0; 暖房期 1月: 0; 暖房期 2月: 0; 暖房期 3月: 0 |  | 0 |  |  |  | 計 |  | 0
待機時間(h) |  |  | 冷房 | 夏季 | 冷房期 7月: 624; 冷房期 8月: 664; 冷房期 9月: 560 | 1848
|  |  |  | その他季 | 冷房期 6月: 560; 非空調期 4月: 720; 非空調期 5月: 744; 非空調期 10月: 744; 非空調期 11月: 720 | 5832
|  |  | 暖房 | その他季 | 暖房期 12月: 624; 暖房期 1月: 584; 暖房期 2月: 512; 暖房期 3月: 624
電力消費原単位（室外機） |  |  |  | (kW/kW) | 冷房期 6月: 0; 暖房期 12月: 0 | [5 empty] | ■ガス消費量総括表(m3)
室外機消費電力(kWh) |  |  | 冷房 | 夏季 | 冷房期 7月: 0; 冷房期 8月: 0; 冷房期 9月: 0 | 0 | 0 |  |  |  | 冷房期 |  | 0
|  |  |  | その他季 | 冷房期 6月: 0; 非空調期 4月: 0; 非空調期 5月: 0; 非空調期 10月: 0; 非空調期 11月: 0 | 0 |  |  |  |  | 暖房期 |  | 0
|  |  | 暖房 | その他季 | 暖房期 12月: 0; 暖房期 1月: 0; 暖房期 2月: 0; 暖房期 3月: 0 |  | 0 |  |  |  | 計 |  | 0
室内機消費電力(kWh) |  |  | 冷房 | 夏季 | 冷房期 7月: 0; 冷房期 8月: 0; 冷房期 9月: 0 | 0 | 0 |  |  |  | 月数 | その他期 | 冬期
|  |  |  | その他季 | 冷房期 6月: 0; 非空調期 4月: 0; 非空調期 5月: 0; 非空調期 10月: 0; 非空調期 11月: 0 | 0 |  |  |  |  | A | 4 | 4
|  |  | 暖房 | その他季 | 暖房期 12月: 0; 暖房期 1月: 0; 暖房期 2月: 0; 暖房期 3月: 0 |  | 0 |  |  |  | B | 0 | 0
蓄熱時消費電力量(kWh)注 |  |  | 冷房 | 夏季 | 冷房期 7月: 0; 冷房期 8月: 0; 冷房期 9月: 0 | 0 | 0 | 注:蓄熱を採用する系統のうち、蓄熱時間帯に消費する電力を記入 |  |  | C | 0 | 0
|  |  |  | その他季 | 冷房期 6月: 0; 非空調期 4月: 0; 非空調期 5月: 0; 非空調期 10月: 0; 非空調期 11月: 0 | 0 |  |  |  |  | 消費量 | その他期 | 冬期
|  |  | 暖房 | その他季 |  |  |  |  | 0 | 0 | 0 | 0 | 0 | 0 | 0 | 0 |  | 0 |  |  |  | A | 0 | 0
ガス消費原単位 |  |  |  | (m3/kW) | [17 empty] | B | 0 | 0
ガス使用量(m3) |  |  |  | その他期 | 冷房期 6月: 0; 冷房期 7月: 0; 冷房期 8月: 0; 冷房期 9月: 0 | 0 |  |  |  |  | C | 0 | 0
|  |  |  | 冬期 | 暖房期 12月: 0; 暖房期 1月: 0; 暖房期 2月: 0; 暖房期 3月: 0 | 0
■エネルギー費用算定に係る料金体系
電力料金の種別 |  |  |  | 九州電力 業務用電力A
ガス料金の種別 |  |  |  | なし
■エネルギー費用の算定
[5 empty] | 冷房期 7月: 算出根拠 |  |  | 金額（税込・円） |  | 備考
電力料金 |  |  | 基本料金（本事業による増加分） |  | 暖房期 2月: ↓力率(％）注 |  |  |  |  | 注：年間平均力率を入力してください。
[5 empty] | 冷房期 7月: 2046; 冷房期 8月: 円/kW月 ×; 冷房期 9月: 0; 暖房期 12月: kW × ｛ ( 185 -; 暖房期 2月: 85; 暖房期 3月: ） ／ 100 ｝ × 12 ヶ月 |  |  | 0
|  |  | 従量料金 | 冷房 | 夏季 | ( | 12.99 | + | -1.63 | + | 2.98 | ）円/kWh × | 0 | kWh |  |  |  |  | 0
[5 empty] | その他季 | ( | 12.06 | + | -1.63 | + | 2.98 | ）円/kWh × | 0 | kWh |  |  |  |  | 0
|  |  |  | 暖房 | その他季 | ( | 12.06 | + | -1.63 | + | 2.98 | ）円/kWh × | 0 | kWh |  |  |  |  | 0
|  |  |  | 非空調期 |  | ( | 12.06 | + | -1.63 | + | 2.98 | ）円/kWh × | 0 | kWh |  |  |  |  | 0
[7 empty] | ↑電力料金単価 |  | ↑燃料費調整単価 |  | ↑再エネ発電促進賦課金
|  |  | 小計 | [15 empty] | 0
ガス料金 |  |  | 定額基本料金（本事業による増加分）
流量基本料金（本事業による増加分）
|  |  | 従量料金 |  | 冷房期 6月: その他期
冬期
小計
合計 | [18 empty] | 0
●学校別エネルギー等積算表 |  |  | （基準年） |  | 暖房期 1月: 学校種別; 暖房期 2月: 中学校; 暖房期 3月: 通し番号; 非空調期 4月: 65; 非空調期 5月: 学校番号; 非空調期 10月: 46; 非空調期 11月: 学校名 | 早良中学校 | [6 empty] | （様式9-4B）
■空調設備の性能の設定
[5 empty] | 冷房期 6月: 機器性能; 暖房期 1月: 電力 |  | ガス |  |  |  |  | 備考
[5 empty] | 冷房期 6月: 能力（kW/台）; 冷房期 8月: 台数; 冷房期 9月: 機器能力; 暖房期 1月: 消費電力; 非空調期 5月: 待機時電力 |  | 消費ガス量
[5 empty] | 冷房期 9月: 能力計(kW); 暖房期 1月: （kW/台）; 暖房期 3月: 計(kW); 非空調期 5月: （kW/台）; 非空調期 11月: 計(kW) |  | （kW/台） |  | 計(kW) |  | 塩害対策
[5 empty] | 冷房 | 暖房 | （台） | 冷房 | 暖房 | 冷房 | 暖房 | 冷房 | 暖房 | 冷房 | 暖房 | 冷房 | 暖房 | 冷房 | 暖房 | 冷房 | 暖房
室外機 | 室外機系統名 | 機器登録記号 |  | EHP/GHP
[5 empty] | 冷房期 8月: 0; 冷房期 9月: 0; 暖房期 12月: 0; 暖房期 3月: 0; 非空調期 4月: 0; 非空調期 11月: 0 | 0 |  |  | 0 | 0
室内機 | 室外機系統名 | 対象室名称 | 機器登録番号 | EHP/GHP
[5 empty] | 冷房期 8月: 0; 冷房期 9月: 0; 暖房期 12月: 0; 暖房期 3月: 0; 非空調期 4月: 0; 非空調期 11月: 0 | 0
合計 |  |  |  |  | 暖房期 3月: 0; 非空調期 4月: 0; 非空調期 11月: 0 | 0 |  |  | 0 | 0
最大電力(kW) |  |  |  |  | 冷房期 6月: 0
■月別エネルギー消費量の算定
[5 empty] | 冷房期 6月: 冷房期; 暖房期 12月: 暖房期; 非空調期 4月: 非空調期 | 計 |  | 備考 |  |  | ■電力消費量総括表
[5 empty] | 6月 | 7月 | 8月 | 9月 | 12月 | 1月 | 2月 | 3月 | 4月 | 5月 | 10月 | 11月 | [5 empty] | 昼間電力消費量（kWh)
ピーク時負荷 |  |  | 冷房 | （MW） | 冷房期 6月: 0 | [5 empty] | 冷房期 | 夏季 | 0
|  |  | 暖房 | （MW） | 暖房期 12月: 0 | [6 empty] | その他季 | 0
空調運転時間(h) |  |  | 運転日数 | (日/月) | 20 | 15 | 10 | 20 | 15 | 20 | 20 | 15 | [9 empty] | 暖房期 |  | 0
|  |  | 運転時間 | (h/日) | 冷房期 6月: 8; 暖房期 12月: 8 | [5 empty] | 非空調期 |  | 0
|  |  | 冷房 | 夏季 | 冷房期 7月: 120; 冷房期 8月: 80; 冷房期 9月: 160 | 360 | 520 |  |  |  | 計 |  | 0
|  |  |  | その他季 | 冷房期 6月: 160 | 160 |  |  |  |  | 夜間電力消費量（kWh)
|  |  | 暖房 | その他季 | 暖房期 12月: 120; 暖房期 1月: 160; 暖房期 2月: 160; 暖房期 3月: 120 |  | 560 |  |  |  | 冷房期 | 夏季 | 0
月別負荷率(％) |  |  |  |  | 35 | 70 | 80 | 50 | 45 | 60 | 60 | 35 | [10 empty] | その他季 | 0
全負荷相当運転時間(h) |  |  | 冷房 | 夏季 | 冷房期 7月: 84; 冷房期 8月: 64; 冷房期 9月: 80 | 228 | 284 |  |  |  | 暖房期 |  | 0
|  |  |  | その他季 | 冷房期 6月: 56 | 56 |  |  |  |  | 計 |  | 0
|  |  | 暖房 | その他季 | 暖房期 12月: 54; 暖房期 1月: 96; 暖房期 2月: 96; 暖房期 3月: 42 |  | 288 |  |  |  | 計（kWh)
月別負荷(MWh) |  |  | 冷房 | 夏季 | 冷房期 7月: 0; 冷房期 8月: 0; 冷房期 9月: 0 | 0 | 0 |  |  |  | 冷房期 |  | 0
|  |  |  | その他季 | 冷房期 6月: 0 | 0 |  |  |  |  | 暖房期 |  | 0
|  |  | 暖房 | その他季 | 暖房期 12月: 0; 暖房期 1月: 0; 暖房期 2月: 0; 暖房期 3月: 0 |  | 0 |  |  |  | 計 |  | 0
待機時間(h) |  |  | 冷房 | 夏季 | 冷房期 7月: 624; 冷房期 8月: 664; 冷房期 9月: 560 | 1848
|  |  |  | その他季 | 冷房期 6月: 560; 非空調期 4月: 720; 非空調期 5月: 744; 非空調期 10月: 744; 非空調期 11月: 720 | 5832
|  |  | 暖房 | その他季 | 暖房期 12月: 624; 暖房期 1月: 584; 暖房期 2月: 512; 暖房期 3月: 624
電力消費原単位（室外機） |  |  |  | (kW/kW) | 冷房期 6月: 0; 暖房期 12月: 0 | [5 empty] | ■ガス消費量総括表(m3)
室外機消費電力(kWh) |  |  | 冷房 | 夏季 | 冷房期 7月: 0; 冷房期 8月: 0; 冷房期 9月: 0 | 0 | 0 |  |  |  | 冷房期 |  | 0
|  |  |  | その他季 | 冷房期 6月: 0; 非空調期 4月: 0; 非空調期 5月: 0; 非空調期 10月: 0; 非空調期 11月: 0 | 0 |  |  |  |  | 暖房期 |  | 0
|  |  | 暖房 | その他季 | 暖房期 12月: 0; 暖房期 1月: 0; 暖房期 2月: 0; 暖房期 3月: 0 |  | 0 |  |  |  | 計 |  | 0
室内機消費電力(kWh) |  |  | 冷房 | 夏季 | 冷房期 7月: 0; 冷房期 8月: 0; 冷房期 9月: 0 | 0 | 0 |  |  |  | 月数 | その他期 | 冬期
|  |  |  | その他季 | 冷房期 6月: 0; 非空調期 4月: 0; 非空調期 5月: 0; 非空調期 10月: 0; 非空調期 11月: 0 | 0 |  |  |  |  | A | 4 | 4
|  |  | 暖房 | その他季 | 暖房期 12月: 0; 暖房期 1月: 0; 暖房期 2月: 0; 暖房期 3月: 0 |  | 0 |  |  |  | B | 0 | 0
蓄熱時消費電力量(kWh)注 |  |  | 冷房 | 夏季 | 冷房期 7月: 0; 冷房期 8月: 0; 冷房期 9月: 0 | 0 | 0 | 注:蓄熱を採用する系統のうち、蓄熱時間帯に消費する電力を記入。 |  |  | C | 0 | 0
|  |  |  | その他季 | 冷房期 6月: 0; 非空調期 4月: 0; 非空調期 5月: 0; 非空調期 10月: 0; 非空調期 11月: 0 | 0 |  |  |  |  | 消費量 | その他期 | 冬期
|  |  | 暖房 | その他季 |  |  |  |  | 0 | 0 | 0 | 0 | 0 | 0 | 0 | 0 |  | 0 |  |  |  | A | 0 | 0
ガス消費原単位 |  |  |  | (m3/kW) | 冷房期 6月: 0; 暖房期 12月: 0 | [5 empty] | B | 0 | 0
ガス使用量(m3) |  |  |  | その他期 | 冷房期 6月: 0; 冷房期 7月: 0; 冷房期 8月: 0; 冷房期 9月: 0 | 0 |  |  |  |  | C | 0 | 0
|  |  |  | 冬期 | 暖房期 12月: 0; 暖房期 1月: 0; 暖房期 2月: 0; 暖房期 3月: 0 | 0
■エネルギー費用算定に係る料金体系
電力料金の種別 |  |  |  | 九州電力 業務用電力A | 冷房期 9月: INDEX
ガス料金の種別 |  |  |  | 西部ガス 小型空調 パッケージ契約 | 冷房期 9月: 2
■エネルギー費用の算定
[5 empty] | 冷房期 7月: 算出根拠 |  |  | 金額（税込・円） |  | 備考
電力料金 |  |  | 基本料金（本事業による増加分） |  | 暖房期 2月: ↓力率(％）注 |  |  |  |  | 注：年間平均力率を入力してください。
[5 empty] | 冷房期 7月: 2046; 冷房期 8月: 円/kW月 ×; 冷房期 9月: 0; 暖房期 12月: kW × ｛ ( 185 -; 暖房期 2月: 85; 暖房期 3月: ） ／ 100 ｝ × 12 ヶ月 |  |  | 0
|  |  | 従量料金 | 冷房 | 夏季 | ( | 12.99 | + | -1.63 | + | 2.98 | ）円/kWh × | 0 | kWh |  |  |  |  | 0
[5 empty] | その他季 | ( | 12.06 | + | -1.63 | + | 2.98 | ）円/kWh × | 0 | kWh |  |  |  |  | 0
|  |  |  | 暖房 | その他季 | ( | 12.06 | + | -1.63 | + | 2.98 | ）円/kWh × | 0 | kWh |  |  |  |  | 0
|  |  |  | 非空調期 |  | ( | 12.06 | + | -1.63 | + | 2.98 | ）円/kWh × | 0 | kWh |  |  |  |  | 0
[7 empty] | ↑電力料金単価 |  | ↑燃料費調整単価 |  | ↑再エネ発電促進賦課金
|  |  | 小計 | [15 empty] | 0
ガス料金 |  |  | 定額基本料金（本事業による増加分） |  |  | 4180 | 円/月 × | 12 | ヶ月 | 0 |  | 0 |  | 0 |  | 0 |  |  | 50160
|  |  | 流量基本料金（本事業による増加分） |  | 冷房期 7月: 1430; 冷房期 8月: 円/m3月 ×; 冷房期 9月: 0; 暖房期 12月: m3 ×; 暖房期 1月: 12; 暖房期 2月: ヶ月 |  |  | 0
|  |  | 従量料金 |  | その他期 | 62.95 | 円/m3 × | 0 | m3 | 0 |  | 0 |  | 0 |  | 0 |  |  | 0
[5 empty] | 冬期 | 62.95 | 円/m3 × | 0 | m3 | 0 |  | 0 |  | 0 |  | 0 |  |  | 0
|  |  | 小計 | [15 empty] | 50160
合計 | [18 empty] | 50160
●学校別エネルギー等積算表 |  |  | （基準年） |  | 暖房期 1月: 学校種別; 暖房期 2月: 中学校; 暖房期 3月: 通し番号; 非空調期 4月: 65; 非空調期 5月: 学校番号; 非空調期 10月: 46; 非空調期 11月: 学校名 | 早良中学校 | [6 empty] | （様式9-4C）
■空調設備の性能の設定
[5 empty] | 冷房期 6月: 機器性能; 暖房期 1月: 電力 |  | ガス |  |  |  |  | 備考
[5 empty] | 冷房期 6月: 能力（kW/台）; 冷房期 8月: 台数; 冷房期 9月: 機器能力; 暖房期 1月: 消費電力; 非空調期 5月: 待機時電力 |  | 消費ガス量
[5 empty] | 冷房期 9月: 能力計(kW); 暖房期 1月: （kW/台）; 暖房期 3月: 計(kW); 非空調期 5月: （kW/台）; 非空調期 11月: 計(kW) |  | （kW/台） |  | 計(kW) |  | 塩害対策
[5 empty] | 冷房 | 暖房 | （台） | 冷房 | 暖房 | 冷房 | 暖房 | 冷房 | 暖房 | 冷房 | 暖房 | 冷房 | 暖房 | 冷房 | 暖房 | 冷房 | 暖房
室外機 | 室外機系統名 | 機器登録記号 |  | EHP/GHP
[5 empty] | 冷房期 8月: 0; 冷房期 9月: 0; 暖房期 12月: 0; 暖房期 3月: 0; 非空調期 4月: 0; 非空調期 11月: 0 | 0 |  |  | 0 | 0
室内機 | 室外機系統名 | 対象室名称 | 機器登録番号 | EHP/GHP
[5 empty] | 冷房期 8月: 0; 冷房期 9月: 0; 暖房期 12月: 0; 暖房期 3月: 0; 非空調期 4月: 0; 非空調期 11月: 0 | 0
合計 |  |  |  |  | 暖房期 3月: 0; 非空調期 4月: 0; 非空調期 11月: 0 | 0 |  |  | 0 | 0
最大電力(kW) |  |  |  |  | 冷房期 6月: 0
■月別エネルギー消費量の算定
[5 empty] | 冷房期 6月: 冷房期; 暖房期 12月: 暖房期; 非空調期 4月: 非空調期 | 計 |  | 備考 |  |  | ■電力消費量総括表
[5 empty] | 6月 | 7月 | 8月 | 9月 | 12月 | 1月 | 2月 | 3月 | 4月 | 5月 | 10月 | 11月 | [5 empty] | 昼間電力消費量（kWh)
ピーク時負荷 |  |  | 冷房 | （MW） | 冷房期 6月: 0 | [5 empty] | 冷房期 | 夏季 | 0
|  |  | 暖房 | （MW） | 暖房期 12月: 0 | [6 empty] | その他季 | 0
空調運転時間(h) |  |  | 運転日数 | (日/月) | 20 | 15 | 10 | 20 | 15 | 20 | 20 | 15 | [9 empty] | 暖房期 |  | 0
|  |  | 運転時間 | (h/日) | 冷房期 6月: 8; 暖房期 12月: 8 | [5 empty] | 非空調期 |  | 0
|  |  | 冷房 | 夏季 | 冷房期 7月: 120; 冷房期 8月: 80; 冷房期 9月: 160 | 360 | 520 |  |  |  | 計 |  | 0
|  |  |  | その他季 | 冷房期 6月: 160 | 160 |  |  |  |  | 夜間電力消費量（kWh)
|  |  | 暖房 | その他季 | 暖房期 12月: 120; 暖房期 1月: 160; 暖房期 2月: 160; 暖房期 3月: 120 |  | 560 |  |  |  | 冷房期 | 夏季 | 0
月別負荷率(％) |  |  |  |  | 35 | 70 | 80 | 50 | 45 | 60 | 60 | 35 | [10 empty] | その他季 | 0
全負荷相当運転時間(h) |  |  | 冷房 | 夏季 | 冷房期 7月: 84; 冷房期 8月: 64; 冷房期 9月: 80 | 228 | 284 |  |  |  | 暖房期 |  | 0
|  |  |  | その他季 | 冷房期 6月: 56 | 56 |  |  |  |  | 計 |  | 0
|  |  | 暖房 | その他季 | 暖房期 12月: 54; 暖房期 1月: 96; 暖房期 2月: 96; 暖房期 3月: 42 |  | 288 |  |  |  | 計（kWh)
月別負荷(MWh) |  |  | 冷房 | 夏季 | 冷房期 7月: 0; 冷房期 8月: 0; 冷房期 9月: 0 | 0 | 0 |  |  |  | 冷房期 |  | 0
|  |  |  | その他季 | 冷房期 6月: 0 | 0 |  |  |  |  | 暖房期 |  | 0
|  |  | 暖房 | その他季 | 暖房期 12月: 0; 暖房期 1月: 0; 暖房期 2月: 0; 暖房期 3月: 0 |  | 0 |  |  |  | 計 |  | 0
待機時間(h) |  |  | 冷房 | 夏季 | 冷房期 7月: 624; 冷房期 8月: 664; 冷房期 9月: 560 | 1848
|  |  |  | その他季 | 冷房期 6月: 560; 非空調期 4月: 720; 非空調期 5月: 744; 非空調期 10月: 744; 非空調期 11月: 720 | 5832
|  |  | 暖房 | その他季 | 暖房期 12月: 624; 暖房期 1月: 584; 暖房期 2月: 512; 暖房期 3月: 624
電力消費原単位（室外機） |  |  |  | (kW/kW) | 冷房期 6月: 0; 暖房期 12月: 0 | [5 empty] | ■ガス消費量総括表(m3)
室外機消費電力(kWh) |  |  | 冷房 | 夏季 | 冷房期 7月: 0; 冷房期 8月: 0; 冷房期 9月: 0 | 0 | 0 |  |  |  | 冷房期 |  | 0
|  |  |  | その他季 | 冷房期 6月: 0; 非空調期 4月: 0; 非空調期 5月: 0; 非空調期 10月: 0; 非空調期 11月: 0 | 0 |  |  |  |  | 暖房期 |  | 0
|  |  | 暖房 | その他季 | 暖房期 12月: 0; 暖房期 1月: 0; 暖房期 2月: 0; 暖房期 3月: 0 |  | 0 |  |  |  | 計 |  | 0
室内機消費電力(kWh) |  |  | 冷房 | 夏季 | 冷房期 7月: 0; 冷房期 8月: 0; 冷房期 9月: 0 | 0 | 0 |  |  |  | 月数 | その他期 | 冬期
|  |  |  | その他季 | 冷房期 6月: 0; 非空調期 4月: 0; 非空調期 5月: 0; 非空調期 10月: 0; 非空調期 11月: 0 | 0 |  |  |  |  | 50m3以下 | 4 | 4
|  |  | 暖房 | その他季 | 暖房期 12月: 0; 暖房期 1月: 0; 暖房期 2月: 0; 暖房期 3月: 0 |  | 0 |  |  |  | 50m3超 | 0 | 0
蓄熱時消費電力量(kWh)注 |  |  | 冷房 | 夏季 | 冷房期 7月: 0; 冷房期 8月: 0; 冷房期 9月: 0 | 0 | 0 | 注:蓄熱を採用する系統のうち、蓄熱時間帯に消費する電力を記入。
|  |  |  | その他季 | 冷房期 6月: 0; 非空調期 4月: 0; 非空調期 5月: 0; 非空調期 10月: 0; 非空調期 11月: 0 | 0 |  |  |  |  | 消費量 | その他期 | 冬期
|  |  | 暖房 | その他季 |  |  |  |  | 0 | 0 | 0 | 0 | 0 | 0 | 0 | 0 |  | 0 |  |  |  | 50m3以下 | 0 | 0
ガス消費原単位 |  |  |  | (m3/kW) | 冷房期 6月: 0; 暖房期 12月: 0 | [5 empty] | 50m3超 | 0 | 0
ガス使用量(m3) |  |  |  | その他期 | 冷房期 6月: 0; 冷房期 7月: 0; 冷房期 8月: 0; 冷房期 9月: 0 | 0
|  |  |  | 冬期 | 暖房期 12月: 0; 暖房期 1月: 0; 暖房期 2月: 0; 暖房期 3月: 0 | 0
■エネルギー費用算定に係る料金体系
電力料金の種別 |  |  |  | 九州電力 業務用電力A | 冷房期 9月: INDEX
ガス料金の種別 |  |  |  | 液化石油ガス(LPガス) | 冷房期 9月: 3
■エネルギー費用の算定
[5 empty] | 冷房期 7月: 算出根拠 |  |  | 金額（税込・円） |  | 備考
電力料金 |  |  | 基本料金（本事業による増加分） |  | 暖房期 2月: ↓力率(％）注 |  |  |  |  | 注：年間平均力率を入力してください。
[5 empty] | 冷房期 7月: 2046; 冷房期 8月: 円/kW月 ×; 冷房期 9月: 0; 暖房期 12月: kW × ｛ ( 185 -; 暖房期 2月: 85; 暖房期 3月: ） ／ 100 ｝ × 12 ヶ月 |  |  | 0
|  |  | 従量料金 | 冷房 | 夏季 | ( | 12.99 | + | -1.63 | + | 2.98 | ）円/kWh × | 0 | kWh |  |  |  |  | 0
[5 empty] | その他季 | ( | 12.06 | + | -1.63 | + | 2.98 | ）円/kWh × | 0 | kWh |  |  |  |  | 0
|  |  |  | 暖房 | その他季 | ( | 12.06 | + | -1.63 | + | 2.98 | ）円/kWh × | 0 | kWh |  |  |  |  | 0
|  |  |  | 非空調期 |  | ( | 12.06 | + | -1.63 | + | 2.98 | ）円/kWh × | 0 | kWh |  |  |  |  | 0
[7 empty] | ↑電力料金単価 |  | ↑燃料費調整単価 |  | ↑再エネ発電促進賦課金
|  |  | 小計 | [15 empty] | 0
ガス料金 |  |  | 基本料金（本事業分） |  |  | 1760 | 円/月 × | 12 | ヶ月 | 0 |  | 0 |  | 0 |  | 0 |  |  | 21120
|  |  | 従量料金 |  |  | 406 | 円/m3 × | 0 | m3 ＋ | 331 | 円/m3 × | 0 | m3 | 0 |  | 0 |  |  | 0
|  |  | 小計 | [15 empty] | 21120
合計 | [18 empty] | 21120
●学校別エネルギー等積算表 |  |  |  | ※黄色のセルの必要箇所に入力すること。 | 暖房期 1月: 学校種別; 暖房期 2月: 中学校; 暖房期 3月: 通し番号; 非空調期 4月: 65; 非空調期 5月: 学校番号; 非空調期 10月: 46; 非空調期 11月: 学校名 | 早良中学校 | [5 empty] | （様式9-4-65）
■空調設備の性能の設定 |  |  |  |  | 冷房期 6月: 機器性能; 暖房期 1月: 電力 |  | ガス |  |  |  | 塩害 対応 | 備考
[5 empty] | 冷房期 6月: 能力（kW/台）; 冷房期 8月: 台数; 冷房期 9月: 機器能力; 暖房期 1月: 消費電力; 非空調期 5月: 待機時電力 |  | 消費ガス量
[5 empty] | 冷房期 9月: 能力計(kW); 暖房期 1月: （kW/台）; 暖房期 3月: 計(kW); 非空調期 5月: （kW/台）; 非空調期 11月: 計(kW) |  | （kW/台） |  | 計(kW)
[5 empty] | 冷房 | 暖房 | （台） | 冷房 | 暖房 | 冷房 | 暖房 | 冷房 | 暖房 | 冷房 | 暖房 | 冷房 | 暖房 | 冷房 | 暖房 | 冷房 | 暖房
室外機 | 室外機系統名 | 機器登録記号 |  | EHP/GHP
[5 empty] | 冷房期 6月: EHP合計; 冷房期 8月: 0; 冷房期 9月: 0; 暖房期 12月: 0; 暖房期 3月: 0; 非空調期 4月: 0; 非空調期 11月: 0 | 0
[5 empty] | 冷房期 6月: GHP（都市ガス）合計; 冷房期 8月: 0; 冷房期 9月: 0; 暖房期 12月: 0; 暖房期 3月: 0; 非空調期 4月: 0; 非空調期 11月: 0 | 0 |  |  | 0 | 0
[5 empty] | 冷房期 6月: GHP（LPガス）合計; 冷房期 8月: 0; 冷房期 9月: 0; 暖房期 12月: 0; 暖房期 3月: 0; 非空調期 4月: 0; 非空調期 11月: 0 | 0 |  |  | 0 | 0
室内機 | 室外機系統名 | 対象室名称 | 機器登録番号 | EHP/GHP
0
0
0
0
0
0
0
0
[5 empty] | 冷房期 6月: EHP合計; 冷房期 8月: 0; 冷房期 9月: 0; 暖房期 12月: 0; 暖房期 3月: 0; 非空調期 4月: 0; 非空調期 11月: 0 | 0
[5 empty] | 冷房期 6月: GHP（都市ガス）合計; 冷房期 8月: 0; 冷房期 9月: 0; 暖房期 12月: 0; 暖房期 3月: 0; 非空調期 4月: 0; 非空調期 11月: 0 | 0
[5 empty] | 冷房期 6月: GHP（LPガス）合計; 冷房期 8月: 0; 冷房期 9月: 0; 暖房期 12月: 0; 暖房期 3月: 0; 非空調期 4月: 0; 非空調期 11月: 0 | 0
最大電力(kW) |  |  | EHP |  | 冷房期 6月: 0; 冷房期 8月: 合計; 暖房期 1月: EHP; 暖房期 3月: 0; 非空調期 4月: 0; 非空調期 11月: 0 | 0
|  |  | GHP（都市ガス） |  | 冷房期 6月: 0; 暖房期 1月: GHP（都市ガス）; 暖房期 3月: 0; 非空調期 4月: 0; 非空調期 11月: 0 | 0 |  |  | 0 | 0
|  |  | GHP（LPガス） |  | 冷房期 6月: 0; 暖房期 1月: GHP（LPガス）; 暖房期 3月: 0; 非空調期 4月: 0; 非空調期 11月: 0 | 0 |  |  | 0 | 0
■月別エネルギー消費量の算定 |  |  |  |  | 冷房期 6月: 冷房期; 暖房期 1月: 暖房期; 非空調期 10月: 非空調期 |  |  |  | 計 | 備考
[5 empty] | 6月 | 7月 | 8月 | 9月 | 計 | 12月 | 1月 | 2月 | 3月 | 計 | 4月 | 5月 | 10月 | 11月 | 計
空調運転時間(h) （1日当たり８時間） |  |  | 運転日数 |  | 20 | 15 | 10 | 20 | 65 | 15 | 20 | 20 | 15 | 70 | [5 empty] | 135
|  |  | 総運転時間 |  | 160 | 120 | 80 | 160 | 520 | 120 | 160 | 160 | 120 | 560 | [5 empty] | 1080
月別負荷率(％) |  |  |  |  | 35 | 70 | 80 | 50 | - | 45 | 60 | 60 | 35 | -
全負荷相当運転時間(h) |  |  |  |  | 56 | 84 | 64 | 80 | 284 | 54 | 96 | 96 | 42 | 288 | [5 empty] | 572
月別負荷(MWh) |  | EHP |  |  | 0 | 0 | 0 | 0 | 0 | 0 | 0 | 0 | 0 | 0 | [5 empty] | 0
|  | GHP（都市ガス） |  |  | 0 | 0 | 0 | 0 | 0 | 0 | 0 | 0 | 0 | 0 | [5 empty] | 0
|  | GHP（LPガス） |  |  | 0 | 0 | 0 | 0 | 0 | 0 | 0 | 0 | 0 | 0 | [5 empty] | 0
待機時間(h) |  |  |  |  | 664 | 660 | 680 | 640 | 2644 | 690 | 648 | 576 | 702 | 2616 | 720 | 744 | 744 | 720 | 2928 | 8188
消費電力(kWh) （室外機・ 室内機合計） |  | EHP |  |  | 0 | 0 | 0 | 0 | 0 | 0 | 0 | 0 | 0 | 0 | 0 | 0 | 0 | 0 | 0 | 0
|  | GHP（都市ガス） |  |  | 0 | 0 | 0 | 0 | 0 | 0 | 0 | 0 | 0 | 0 | 0 | 0 | 0 | 0 | 0 | 0
|  | GHP（LPガス） |  |  | 0 | 0 | 0 | 0 | 0 | 0 | 0 | 0 | 0 | 0 | 0 | 0 | 0 | 0 | 0 | 0
|  | 小計 |  |  | 冷房期 6月: 0; 冷房期 7月: 0; 暖房期 12月: 0; 非空調期 5月: 0 |  |  | 0 | 0
蓄熱時消費電力量 (kWh)注 |  | EHP | 冷房 | 夏季 | [15 empty] | 0 | bar: 冷房期 7月 to 暖房期 12月; 非空調期 5月
|  |  |  | その他季 | [15 empty] | 0 | bar: 冷房期 6月; 非空調期 10月 to 非空調期 11月
|  |  | 暖房 | その他季 | bar: 暖房期 1月 to 非空調期 4月; 非空調期 10月 to 非空調期 11月
|  | GHP （都市ガス） | 冷房 | 夏季 | [15 empty] | 0 | bar: 冷房期 7月 to 暖房期 12月; 非空調期 5月
|  |  |  | その他季 | [15 empty] | 0 | bar: 冷房期 6月; 非空調期 10月 to 非空調期 11月
|  |  | 暖房 | その他季 | bar: 暖房期 1月 to 非空調期 4月; 非空調期 10月 to 非空調期 11月
|  | GHP （LPガス） | 冷房 | 夏季 | [15 empty] | 0 | bar: 冷房期 7月 to 暖房期 12月; 非空調期 5月
|  |  |  | その他季 | [15 empty] | 0 | bar: 冷房期 6月; 非空調期 10月 to 非空調期 11月
|  |  | 暖房 | その他季 | bar: 暖房期 1月 to 非空調期 4月; 非空調期 10月 to 非空調期 11月
都市ガス ガス使用量(m3) |  |  |  |  | 0 | 0 | 0 | 0 | 0 | 0 | 0 | 0 | 0 | 0 | [5 empty] | 0
LPガス ガス使用量(m3) |  |  |  |  | 0 | 0 | 0 | 0 | 0 | 0 | 0 | 0 | 0 | 0 | [5 empty] | 0
■エネルギー費用算定に係る料金体系 |  |  |  |  | 冷房期 8月: ○ピーク時負荷（MW); 暖房期 3月: ○電力消費原単位（室外機、kW/kW） | ○ガス消費原単位（㎥/kW）
電力料金の種別 |  | 九州電力 業務用電力A |  |  | 暖房期 12月: 冷房期; 暖房期 1月: 暖房期; 非空調期 5月: 冷房期; 非空調期 10月: 暖房期 |  | 冷房期 | 暖房期
都市ガス料金の種別 |  | 西部ガス 小型空調 パッケージ契約 |  |  | 冷房期 8月: EHP; 暖房期 12月: 0; 暖房期 1月: 0; 暖房期 3月: EHP; 非空調期 5月: 0; 非空調期 10月: 0 | 都市ガス | 0 | 0
ＬＰガス料金の種別 |  | 液化石油ガス(LPガス) |  |  | 冷房期 8月: GHP（都市ガス）; 暖房期 12月: 0; 暖房期 1月: 0; 暖房期 3月: GHP（都市ガス）; 非空調期 5月: 0; 非空調期 10月: 0 | LPガス | 0 | 0
[7 empty] | GHP（LPガス） |  | 0 | 0 |  | GHP（LPガス） |  | 0 | 0
■エネルギー費用の算定 |  |  |  |  | 冷房期 7月: 算出根拠 |  |  | 金額（税込・円） |  | 備考
電力料金 |  |  | 基本料金 （本事業による増加分） | EHP | 冷房期 7月: 2046; 冷房期 8月: 円/kW月 ×; 冷房期 9月: 0; 暖房期 12月: kW × ｛ ( 185 -; 暖房期 2月: 85; 暖房期 3月: ） ／ 100 ｝ × 12 ヶ月; 非空調期 5月: ※黄色セルに年間力率を入力してください |  |  | 0
|  |  |  | GHP（都市ガス） | 冷房期 7月: 2046; 冷房期 8月: 円/kW月 ×; 冷房期 9月: 0; 暖房期 12月: kW × ｛ ( 185 -; 暖房期 2月: 85; 暖房期 3月: ） ／ 100 ｝ × 12 ヶ月; 非空調期 5月: ※黄色セルに年間力率を入力してください |  |  | 0
|  |  |  | GHP（LPガス） | 冷房期 7月: 2046; 冷房期 8月: 円/kW月 ×; 冷房期 9月: 0; 暖房期 12月: kW × ｛ ( 185 -; 暖房期 2月: 85; 暖房期 3月: ） ／ 100 ｝ × 12 ヶ月; 非空調期 5月: ※黄色セルに年間力率を入力してください |  |  | 0
|  |  | 従量料金 | 冷房 | 夏季 | ( | 12.99 | + | -1.63 | + | 2.98 | ）円/kWh × | 0 | kWh |  |  |  |  | 0
[5 empty] | その他季 | ( | 12.06 | + | -1.63 | + | 2.98 | ）円/kWh × | 0 | kWh |  |  |  |  | 0
|  |  |  | 暖房 | その他季 | ( | 12.06 | + | -1.63 | + | 2.98 | ）円/kWh × | 0 | kWh |  |  |  |  | 0
|  |  |  | 非空調期 |  | ( | 12.06 | + | -1.63 | + | 2.98 | ）円/kWh × | 0 | kWh |  |  |  |  | 0
|  |  | 小計 |  | 冷房期 8月: ↑電力料金単価; 暖房期 12月: ↑燃料費調整単価; 暖房期 2月: ↑再エネ発電促進賦課金 |  |  | 0
ガス料金(GHP 都市ガス) |  |  | 定額基本料金（本事業による増加分） |  |  | 4180 | 円/月 × | 12 | ヶ月 | 0 |  | 0 |  | 0 |  | 0 |  | 0
|  |  | 流量基本料金（本事業による増加分） |  |  | 1430 | 円/m3月 × | 0 | m3 × | 12 | ヶ月 | 0 | 0 | 0 | 0 | 0 | 0 | 0 | 0
|  |  | 従量料金 |  | その他期 | 62.95 | 円/m3 × | 0 | m3 | 0 |  | 0 |  | 0 |  | 0 |  | 0 | 0
[5 empty] | 冬期 | 62.95 | 円/m3 × | 0 | m3 | 0 |  | 0 |  | 0 |  | 0 |  | 0 | 0
|  |  | 小計 | [15 empty] | 0
ガス料金GHP LPガス) |  |  | 基本料金（本事業分） |  |  | 1760 | 円/月 × | 12 | ヶ月 | 0 |  | 0 |  | 0 |  | 0 |  | 0
|  |  | 従量料金 | (50㎥以下+50超え) |  | 406 | 円/m3 × | 0 | m3 ＋ | 331 | 円/m3 × | 0 | m3 | 0 |  | 0 |  | 0 | 0
|  |  | 小計 |  |  | 0 | 0 | 0 | 0 | 0 | 0 | 0 | 0 | 0 | 0 | 0 | 0 | 0 | 0

## 様式９－４－66
●学校別エネルギー等積算表 |  |  | （基準年） | [6 empty] | 学校種別 | 中学校 | 通し番号 | 66 | 学校番号 | 48 | 学校名 | 原北中学校 | [6 empty] | （様式9-4A）
■空調設備の性能の設定
[5 empty] | 機器性能 |  |  |  |  | 電力 | [7 empty] | ガス |  |  |  |  | 備考
[5 empty] | 能力（kW/台） |  | 台数 | 機器能力 |  | 消費電力 |  |  |  | 待機時電力 |  |  |  | 消費ガス量
[8 empty] | 能力計(kW) |  | （kW/台） |  | 計(kW) |  | （kW/台） |  | 計(kW) |  | （kW/台） |  | 計(kW) |  | 塩害対策
[5 empty] | 冷房 | 暖房 | （台） | 冷房 | 暖房 | 冷房 | 暖房 | 冷房 | 暖房 | 冷房 | 暖房 | 冷房 | 暖房 | 冷房 | 暖房 | 冷房 | 暖房
室外機 | 室外機系統名 | 機器登録記号 |  | EHP/GHP
[7 empty] | 0 | 0 | 0 |  |  | 0 | 0 |  |  | 0 | 0 |  |  | 0 | 0
室内機 | 室外機系統名 | 対象室名称 | 機器登録番号 | EHP/GHP
0
0
0
0
0
0
0
0
0
0
0
0
[7 empty] | 0 | 0 | 0 |  |  | 0 | 0 |  |  | 0 | 0
合計 | [11 empty] | 0 | 0 |  |  | 0 | 0 |  |  | 0 | 0
最大電力(kW) |  |  |  |  | 0
■月別エネルギー消費量の算定
[5 empty] | 冷房期 |  |  |  | 暖房期 |  |  |  | 非空調期 |  |  |  | 計 |  | 備考 |  |  | ■電力消費量総括表
[5 empty] | 6月 | 7月 | 8月 | 9月 | 12月 | 1月 | 2月 | 3月 | 4月 | 5月 | 10月 | 11月 | [5 empty] | 昼間電力消費量（kWh)
ピーク時負荷 |  |  | 冷房 | （MW） | 冷房期 6月: 0 | [5 empty] | 冷房期 | 夏季 | 0
|  |  | 暖房 | （MW） | 暖房期 12月: 0 | [6 empty] | その他季 | 0
空調運転時間(h) |  |  | 運転日数 | (日/月) | 20 | 15 | 10 | 20 | 15 | 20 | 20 | 15 | [9 empty] | 暖房期 |  | 0
|  |  | 運転時間 | (h/日) | 冷房期 6月: 8; 暖房期 12月: 8 | [5 empty] | 非空調期 |  | 0
|  |  | 冷房 | 夏季 | 冷房期 7月: 120; 冷房期 8月: 80; 冷房期 9月: 160 | 360 | 520 |  |  |  | 計 |  | 0
|  |  |  | その他季 | 冷房期 6月: 160 | 160 |  |  |  |  | 夜間電力消費量（kWh)
|  |  | 暖房 | その他季 | 暖房期 12月: 120; 暖房期 1月: 160; 暖房期 2月: 160; 暖房期 3月: 120 |  | 560 |  |  |  | 冷房期 | 夏季 | 0
月別負荷率(％) |  |  |  |  | 35 | 70 | 80 | 50 | 45 | 60 | 60 | 35 | [10 empty] | その他季 | 0
全負荷相当運転時間(h) |  |  | 冷房 | 夏季 | 冷房期 7月: 84; 冷房期 8月: 64; 冷房期 9月: 80 | 228 | 284 |  |  |  | 暖房期 |  | 0
|  |  |  | その他季 | 冷房期 6月: 56 | 56 |  |  |  |  | 計 |  | 0
|  |  | 暖房 | その他季 | 暖房期 12月: 54; 暖房期 1月: 96; 暖房期 2月: 96; 暖房期 3月: 42 |  | 288 |  |  |  | 計（kWh)
月別負荷(MWh) |  |  | 冷房 | 夏季 | 冷房期 7月: 0; 冷房期 8月: 0; 冷房期 9月: 0 | 0 | 0 |  |  |  | 冷房期 |  | 0
|  |  |  | その他季 | 冷房期 6月: 0 | 0 |  |  |  |  | 暖房期 |  | 0
|  |  | 暖房 | その他季 | 暖房期 12月: 0; 暖房期 1月: 0; 暖房期 2月: 0; 暖房期 3月: 0 |  | 0 |  |  |  | 計 |  | 0
待機時間(h) |  |  | 冷房 | 夏季 | 冷房期 7月: 624; 冷房期 8月: 664; 冷房期 9月: 560 | 1848
|  |  |  | その他季 | 冷房期 6月: 560; 非空調期 4月: 720; 非空調期 5月: 744; 非空調期 10月: 744; 非空調期 11月: 720 | 5832
|  |  | 暖房 | その他季 | 暖房期 12月: 624; 暖房期 1月: 584; 暖房期 2月: 512; 暖房期 3月: 624
電力消費原単位（室外機） |  |  |  | (kW/kW) | 冷房期 6月: 0; 暖房期 12月: 0 | [5 empty] | ■ガス消費量総括表(m3)
室外機消費電力(kWh) |  |  | 冷房 | 夏季 | 冷房期 7月: 0; 冷房期 8月: 0; 冷房期 9月: 0 | 0 | 0 |  |  |  | 冷房期 |  | 0
|  |  |  | その他季 | 冷房期 6月: 0; 非空調期 4月: 0; 非空調期 5月: 0; 非空調期 10月: 0; 非空調期 11月: 0 | 0 |  |  |  |  | 暖房期 |  | 0
|  |  | 暖房 | その他季 | 暖房期 12月: 0; 暖房期 1月: 0; 暖房期 2月: 0; 暖房期 3月: 0 |  | 0 |  |  |  | 計 |  | 0
室内機消費電力(kWh) |  |  | 冷房 | 夏季 | 冷房期 7月: 0; 冷房期 8月: 0; 冷房期 9月: 0 | 0 | 0 |  |  |  | 月数 | その他期 | 冬期
|  |  |  | その他季 | 冷房期 6月: 0; 非空調期 4月: 0; 非空調期 5月: 0; 非空調期 10月: 0; 非空調期 11月: 0 | 0 |  |  |  |  | A | 4 | 4
|  |  | 暖房 | その他季 | 暖房期 12月: 0; 暖房期 1月: 0; 暖房期 2月: 0; 暖房期 3月: 0 |  | 0 |  |  |  | B | 0 | 0
蓄熱時消費電力量(kWh)注 |  |  | 冷房 | 夏季 | 冷房期 7月: 0; 冷房期 8月: 0; 冷房期 9月: 0 | 0 | 0 | 注:蓄熱を採用する系統のうち、蓄熱時間帯に消費する電力を記入 |  |  | C | 0 | 0
|  |  |  | その他季 | 冷房期 6月: 0; 非空調期 4月: 0; 非空調期 5月: 0; 非空調期 10月: 0; 非空調期 11月: 0 | 0 |  |  |  |  | 消費量 | その他期 | 冬期
|  |  | 暖房 | その他季 |  |  |  |  | 0 | 0 | 0 | 0 | 0 | 0 | 0 | 0 |  | 0 |  |  |  | A | 0 | 0
ガス消費原単位 |  |  |  | (m3/kW) | [17 empty] | B | 0 | 0
ガス使用量(m3) |  |  |  | その他期 | 冷房期 6月: 0; 冷房期 7月: 0; 冷房期 8月: 0; 冷房期 9月: 0 | 0 |  |  |  |  | C | 0 | 0
|  |  |  | 冬期 | 暖房期 12月: 0; 暖房期 1月: 0; 暖房期 2月: 0; 暖房期 3月: 0 | 0
■エネルギー費用算定に係る料金体系
電力料金の種別 |  |  |  | 九州電力 業務用電力A
ガス料金の種別 |  |  |  | なし
■エネルギー費用の算定
[5 empty] | 冷房期 7月: 算出根拠 |  |  | 金額（税込・円） |  | 備考
電力料金 |  |  | 基本料金（本事業による増加分） |  | 暖房期 2月: ↓力率(％）注 |  |  |  |  | 注：年間平均力率を入力してください。
[5 empty] | 冷房期 7月: 2046; 冷房期 8月: 円/kW月 ×; 冷房期 9月: 0; 暖房期 12月: kW × ｛ ( 185 -; 暖房期 2月: 85; 暖房期 3月: ） ／ 100 ｝ × 12 ヶ月 |  |  | 0
|  |  | 従量料金 | 冷房 | 夏季 | ( | 12.99 | + | -1.63 | + | 2.98 | ）円/kWh × | 0 | kWh |  |  |  |  | 0
[5 empty] | その他季 | ( | 12.06 | + | -1.63 | + | 2.98 | ）円/kWh × | 0 | kWh |  |  |  |  | 0
|  |  |  | 暖房 | その他季 | ( | 12.06 | + | -1.63 | + | 2.98 | ）円/kWh × | 0 | kWh |  |  |  |  | 0
|  |  |  | 非空調期 |  | ( | 12.06 | + | -1.63 | + | 2.98 | ）円/kWh × | 0 | kWh |  |  |  |  | 0
[7 empty] | ↑電力料金単価 |  | ↑燃料費調整単価 |  | ↑再エネ発電促進賦課金
|  |  | 小計 | [15 empty] | 0
ガス料金 |  |  | 定額基本料金（本事業による増加分）
流量基本料金（本事業による増加分）
|  |  | 従量料金 |  | 冷房期 6月: その他期
冬期
小計
合計 | [18 empty] | 0
●学校別エネルギー等積算表 |  |  | （基準年） |  | 暖房期 1月: 学校種別; 暖房期 2月: 中学校; 暖房期 3月: 通し番号; 非空調期 4月: 66; 非空調期 5月: 学校番号; 非空調期 10月: 48; 非空調期 11月: 学校名 | 原北中学校 | [6 empty] | （様式9-4B）
■空調設備の性能の設定
[5 empty] | 冷房期 6月: 機器性能; 暖房期 1月: 電力 |  | ガス |  |  |  |  | 備考
[5 empty] | 冷房期 6月: 能力（kW/台）; 冷房期 8月: 台数; 冷房期 9月: 機器能力; 暖房期 1月: 消費電力; 非空調期 5月: 待機時電力 |  | 消費ガス量
[5 empty] | 冷房期 9月: 能力計(kW); 暖房期 1月: （kW/台）; 暖房期 3月: 計(kW); 非空調期 5月: （kW/台）; 非空調期 11月: 計(kW) |  | （kW/台） |  | 計(kW) |  | 塩害対策
[5 empty] | 冷房 | 暖房 | （台） | 冷房 | 暖房 | 冷房 | 暖房 | 冷房 | 暖房 | 冷房 | 暖房 | 冷房 | 暖房 | 冷房 | 暖房 | 冷房 | 暖房
室外機 | 室外機系統名 | 機器登録記号 |  | EHP/GHP
[5 empty] | 冷房期 8月: 0; 冷房期 9月: 0; 暖房期 12月: 0; 暖房期 3月: 0; 非空調期 4月: 0; 非空調期 11月: 0 | 0 |  |  | 0 | 0
室内機 | 室外機系統名 | 対象室名称 | 機器登録番号 | EHP/GHP
[5 empty] | 冷房期 8月: 0; 冷房期 9月: 0; 暖房期 12月: 0; 暖房期 3月: 0; 非空調期 4月: 0; 非空調期 11月: 0 | 0
合計 |  |  |  |  | 暖房期 3月: 0; 非空調期 4月: 0; 非空調期 11月: 0 | 0 |  |  | 0 | 0
最大電力(kW) |  |  |  |  | 冷房期 6月: 0
■月別エネルギー消費量の算定
[5 empty] | 冷房期 6月: 冷房期; 暖房期 12月: 暖房期; 非空調期 4月: 非空調期 | 計 |  | 備考 |  |  | ■電力消費量総括表
[5 empty] | 6月 | 7月 | 8月 | 9月 | 12月 | 1月 | 2月 | 3月 | 4月 | 5月 | 10月 | 11月 | [5 empty] | 昼間電力消費量（kWh)
ピーク時負荷 |  |  | 冷房 | （MW） | 冷房期 6月: 0 | [5 empty] | 冷房期 | 夏季 | 0
|  |  | 暖房 | （MW） | 暖房期 12月: 0 | [6 empty] | その他季 | 0
空調運転時間(h) |  |  | 運転日数 | (日/月) | 20 | 15 | 10 | 20 | 15 | 20 | 20 | 15 | [9 empty] | 暖房期 |  | 0
|  |  | 運転時間 | (h/日) | 冷房期 6月: 8; 暖房期 12月: 8 | [5 empty] | 非空調期 |  | 0
|  |  | 冷房 | 夏季 | 冷房期 7月: 120; 冷房期 8月: 80; 冷房期 9月: 160 | 360 | 520 |  |  |  | 計 |  | 0
|  |  |  | その他季 | 冷房期 6月: 160 | 160 |  |  |  |  | 夜間電力消費量（kWh)
|  |  | 暖房 | その他季 | 暖房期 12月: 120; 暖房期 1月: 160; 暖房期 2月: 160; 暖房期 3月: 120 |  | 560 |  |  |  | 冷房期 | 夏季 | 0
月別負荷率(％) |  |  |  |  | 35 | 70 | 80 | 50 | 45 | 60 | 60 | 35 | [10 empty] | その他季 | 0
全負荷相当運転時間(h) |  |  | 冷房 | 夏季 | 冷房期 7月: 84; 冷房期 8月: 64; 冷房期 9月: 80 | 228 | 284 |  |  |  | 暖房期 |  | 0
|  |  |  | その他季 | 冷房期 6月: 56 | 56 |  |  |  |  | 計 |  | 0
|  |  | 暖房 | その他季 | 暖房期 12月: 54; 暖房期 1月: 96; 暖房期 2月: 96; 暖房期 3月: 42 |  | 288 |  |  |  | 計（kWh)
月別負荷(MWh) |  |  | 冷房 | 夏季 | 冷房期 7月: 0; 冷房期 8月: 0; 冷房期 9月: 0 | 0 | 0 |  |  |  | 冷房期 |  | 0
|  |  |  | その他季 | 冷房期 6月: 0 | 0 |  |  |  |  | 暖房期 |  | 0
|  |  | 暖房 | その他季 | 暖房期 12月: 0; 暖房期 1月: 0; 暖房期 2月: 0; 暖房期 3月: 0 |  | 0 |  |  |  | 計 |  | 0
待機時間(h) |  |  | 冷房 | 夏季 | 冷房期 7月: 624; 冷房期 8月: 664; 冷房期 9月: 560 | 1848
|  |  |  | その他季 | 冷房期 6月: 560; 非空調期 4月: 720; 非空調期 5月: 744; 非空調期 10月: 744; 非空調期 11月: 720 | 5832
|  |  | 暖房 | その他季 | 暖房期 12月: 624; 暖房期 1月: 584; 暖房期 2月: 512; 暖房期 3月: 624
電力消費原単位（室外機） |  |  |  | (kW/kW) | 冷房期 6月: 0; 暖房期 12月: 0 | [5 empty] | ■ガス消費量総括表(m3)
室外機消費電力(kWh) |  |  | 冷房 | 夏季 | 冷房期 7月: 0; 冷房期 8月: 0; 冷房期 9月: 0 | 0 | 0 |  |  |  | 冷房期 |  | 0
|  |  |  | その他季 | 冷房期 6月: 0; 非空調期 4月: 0; 非空調期 5月: 0; 非空調期 10月: 0; 非空調期 11月: 0 | 0 |  |  |  |  | 暖房期 |  | 0
|  |  | 暖房 | その他季 | 暖房期 12月: 0; 暖房期 1月: 0; 暖房期 2月: 0; 暖房期 3月: 0 |  | 0 |  |  |  | 計 |  | 0
室内機消費電力(kWh) |  |  | 冷房 | 夏季 | 冷房期 7月: 0; 冷房期 8月: 0; 冷房期 9月: 0 | 0 | 0 |  |  |  | 月数 | その他期 | 冬期
|  |  |  | その他季 | 冷房期 6月: 0; 非空調期 4月: 0; 非空調期 5月: 0; 非空調期 10月: 0; 非空調期 11月: 0 | 0 |  |  |  |  | A | 4 | 4
|  |  | 暖房 | その他季 | 暖房期 12月: 0; 暖房期 1月: 0; 暖房期 2月: 0; 暖房期 3月: 0 |  | 0 |  |  |  | B | 0 | 0
蓄熱時消費電力量(kWh)注 |  |  | 冷房 | 夏季 | 冷房期 7月: 0; 冷房期 8月: 0; 冷房期 9月: 0 | 0 | 0 | 注:蓄熱を採用する系統のうち、蓄熱時間帯に消費する電力を記入。 |  |  | C | 0 | 0
|  |  |  | その他季 | 冷房期 6月: 0; 非空調期 4月: 0; 非空調期 5月: 0; 非空調期 10月: 0; 非空調期 11月: 0 | 0 |  |  |  |  | 消費量 | その他期 | 冬期
|  |  | 暖房 | その他季 |  |  |  |  | 0 | 0 | 0 | 0 | 0 | 0 | 0 | 0 |  | 0 |  |  |  | A | 0 | 0
ガス消費原単位 |  |  |  | (m3/kW) | 冷房期 6月: 0; 暖房期 12月: 0 | [5 empty] | B | 0 | 0
ガス使用量(m3) |  |  |  | その他期 | 冷房期 6月: 0; 冷房期 7月: 0; 冷房期 8月: 0; 冷房期 9月: 0 | 0 |  |  |  |  | C | 0 | 0
|  |  |  | 冬期 | 暖房期 12月: 0; 暖房期 1月: 0; 暖房期 2月: 0; 暖房期 3月: 0 | 0
■エネルギー費用算定に係る料金体系
電力料金の種別 |  |  |  | 九州電力 業務用電力A | 冷房期 9月: INDEX
ガス料金の種別 |  |  |  | 西部ガス 小型空調 パッケージ契約 | 冷房期 9月: 2
■エネルギー費用の算定
[5 empty] | 冷房期 7月: 算出根拠 |  |  | 金額（税込・円） |  | 備考
電力料金 |  |  | 基本料金（本事業による増加分） |  | 暖房期 2月: ↓力率(％）注 |  |  |  |  | 注：年間平均力率を入力してください。
[5 empty] | 冷房期 7月: 2046; 冷房期 8月: 円/kW月 ×; 冷房期 9月: 0; 暖房期 12月: kW × ｛ ( 185 -; 暖房期 2月: 85; 暖房期 3月: ） ／ 100 ｝ × 12 ヶ月 |  |  | 0
|  |  | 従量料金 | 冷房 | 夏季 | ( | 12.99 | + | -1.63 | + | 2.98 | ）円/kWh × | 0 | kWh |  |  |  |  | 0
[5 empty] | その他季 | ( | 12.06 | + | -1.63 | + | 2.98 | ）円/kWh × | 0 | kWh |  |  |  |  | 0
|  |  |  | 暖房 | その他季 | ( | 12.06 | + | -1.63 | + | 2.98 | ）円/kWh × | 0 | kWh |  |  |  |  | 0
|  |  |  | 非空調期 |  | ( | 12.06 | + | -1.63 | + | 2.98 | ）円/kWh × | 0 | kWh |  |  |  |  | 0
[7 empty] | ↑電力料金単価 |  | ↑燃料費調整単価 |  | ↑再エネ発電促進賦課金
|  |  | 小計 | [15 empty] | 0
ガス料金 |  |  | 定額基本料金（本事業による増加分） |  |  | 4180 | 円/月 × | 12 | ヶ月 | 0 |  | 0 |  | 0 |  | 0 |  |  | 50160
|  |  | 流量基本料金（本事業による増加分） |  | 冷房期 7月: 1430; 冷房期 8月: 円/m3月 ×; 冷房期 9月: 0; 暖房期 12月: m3 ×; 暖房期 1月: 12; 暖房期 2月: ヶ月 |  |  | 0
|  |  | 従量料金 |  | その他期 | 62.95 | 円/m3 × | 0 | m3 | 0 |  | 0 |  | 0 |  | 0 |  |  | 0
[5 empty] | 冬期 | 62.95 | 円/m3 × | 0 | m3 | 0 |  | 0 |  | 0 |  | 0 |  |  | 0
|  |  | 小計 | [15 empty] | 50160
合計 | [18 empty] | 50160
●学校別エネルギー等積算表 |  |  | （基準年） |  | 暖房期 1月: 学校種別; 暖房期 2月: 中学校; 暖房期 3月: 通し番号; 非空調期 4月: 66; 非空調期 5月: 学校番号; 非空調期 10月: 48; 非空調期 11月: 学校名 | 原北中学校 | [6 empty] | （様式9-4C）
■空調設備の性能の設定
[5 empty] | 冷房期 6月: 機器性能; 暖房期 1月: 電力 |  | ガス |  |  |  |  | 備考
[5 empty] | 冷房期 6月: 能力（kW/台）; 冷房期 8月: 台数; 冷房期 9月: 機器能力; 暖房期 1月: 消費電力; 非空調期 5月: 待機時電力 |  | 消費ガス量
[5 empty] | 冷房期 9月: 能力計(kW); 暖房期 1月: （kW/台）; 暖房期 3月: 計(kW); 非空調期 5月: （kW/台）; 非空調期 11月: 計(kW) |  | （kW/台） |  | 計(kW) |  | 塩害対策
[5 empty] | 冷房 | 暖房 | （台） | 冷房 | 暖房 | 冷房 | 暖房 | 冷房 | 暖房 | 冷房 | 暖房 | 冷房 | 暖房 | 冷房 | 暖房 | 冷房 | 暖房
室外機 | 室外機系統名 | 機器登録記号 |  | EHP/GHP
[5 empty] | 冷房期 8月: 0; 冷房期 9月: 0; 暖房期 12月: 0; 暖房期 3月: 0; 非空調期 4月: 0; 非空調期 11月: 0 | 0 |  |  | 0 | 0
室内機 | 室外機系統名 | 対象室名称 | 機器登録番号 | EHP/GHP
[5 empty] | 冷房期 8月: 0; 冷房期 9月: 0; 暖房期 12月: 0; 暖房期 3月: 0; 非空調期 4月: 0; 非空調期 11月: 0 | 0
合計 |  |  |  |  | 暖房期 3月: 0; 非空調期 4月: 0; 非空調期 11月: 0 | 0 |  |  | 0 | 0
最大電力(kW) |  |  |  |  | 冷房期 6月: 0
■月別エネルギー消費量の算定
[5 empty] | 冷房期 6月: 冷房期; 暖房期 12月: 暖房期; 非空調期 4月: 非空調期 | 計 |  | 備考 |  |  | ■電力消費量総括表
[5 empty] | 6月 | 7月 | 8月 | 9月 | 12月 | 1月 | 2月 | 3月 | 4月 | 5月 | 10月 | 11月 | [5 empty] | 昼間電力消費量（kWh)
ピーク時負荷 |  |  | 冷房 | （MW） | 冷房期 6月: 0 | [5 empty] | 冷房期 | 夏季 | 0
|  |  | 暖房 | （MW） | 暖房期 12月: 0 | [6 empty] | その他季 | 0
空調運転時間(h) |  |  | 運転日数 | (日/月) | 20 | 15 | 10 | 20 | 15 | 20 | 20 | 15 | [9 empty] | 暖房期 |  | 0
|  |  | 運転時間 | (h/日) | 冷房期 6月: 8; 暖房期 12月: 8 | [5 empty] | 非空調期 |  | 0
|  |  | 冷房 | 夏季 | 冷房期 7月: 120; 冷房期 8月: 80; 冷房期 9月: 160 | 360 | 520 |  |  |  | 計 |  | 0
|  |  |  | その他季 | 冷房期 6月: 160 | 160 |  |  |  |  | 夜間電力消費量（kWh)
|  |  | 暖房 | その他季 | 暖房期 12月: 120; 暖房期 1月: 160; 暖房期 2月: 160; 暖房期 3月: 120 |  | 560 |  |  |  | 冷房期 | 夏季 | 0
月別負荷率(％) |  |  |  |  | 35 | 70 | 80 | 50 | 45 | 60 | 60 | 35 | [10 empty] | その他季 | 0
全負荷相当運転時間(h) |  |  | 冷房 | 夏季 | 冷房期 7月: 84; 冷房期 8月: 64; 冷房期 9月: 80 | 228 | 284 |  |  |  | 暖房期 |  | 0
|  |  |  | その他季 | 冷房期 6月: 56 | 56 |  |  |  |  | 計 |  | 0
|  |  | 暖房 | その他季 | 暖房期 12月: 54; 暖房期 1月: 96; 暖房期 2月: 96; 暖房期 3月: 42 |  | 288 |  |  |  | 計（kWh)
月別負荷(MWh) |  |  | 冷房 | 夏季 | 冷房期 7月: 0; 冷房期 8月: 0; 冷房期 9月: 0 | 0 | 0 |  |  |  | 冷房期 |  | 0
|  |  |  | その他季 | 冷房期 6月: 0 | 0 |  |  |  |  | 暖房期 |  | 0
|  |  | 暖房 | その他季 | 暖房期 12月: 0; 暖房期 1月: 0; 暖房期 2月: 0; 暖房期 3月: 0 |  | 0 |  |  |  | 計 |  | 0
待機時間(h) |  |  | 冷房 | 夏季 | 冷房期 7月: 624; 冷房期 8月: 664; 冷房期 9月: 560 | 1848
|  |  |  | その他季 | 冷房期 6月: 560; 非空調期 4月: 720; 非空調期 5月: 744; 非空調期 10月: 744; 非空調期 11月: 720 | 5832
|  |  | 暖房 | その他季 | 暖房期 12月: 624; 暖房期 1月: 584; 暖房期 2月: 512; 暖房期 3月: 624
電力消費原単位（室外機） |  |  |  | (kW/kW) | 冷房期 6月: 0; 暖房期 12月: 0 | [5 empty] | ■ガス消費量総括表(m3)
室外機消費電力(kWh) |  |  | 冷房 | 夏季 | 冷房期 7月: 0; 冷房期 8月: 0; 冷房期 9月: 0 | 0 | 0 |  |  |  | 冷房期 |  | 0
|  |  |  | その他季 | 冷房期 6月: 0; 非空調期 4月: 0; 非空調期 5月: 0; 非空調期 10月: 0; 非空調期 11月: 0 | 0 |  |  |  |  | 暖房期 |  | 0
|  |  | 暖房 | その他季 | 暖房期 12月: 0; 暖房期 1月: 0; 暖房期 2月: 0; 暖房期 3月: 0 |  | 0 |  |  |  | 計 |  | 0
室内機消費電力(kWh) |  |  | 冷房 | 夏季 | 冷房期 7月: 0; 冷房期 8月: 0; 冷房期 9月: 0 | 0 | 0 |  |  |  | 月数 | その他期 | 冬期
|  |  |  | その他季 | 冷房期 6月: 0; 非空調期 4月: 0; 非空調期 5月: 0; 非空調期 10月: 0; 非空調期 11月: 0 | 0 |  |  |  |  | 50m3以下 | 4 | 4
|  |  | 暖房 | その他季 | 暖房期 12月: 0; 暖房期 1月: 0; 暖房期 2月: 0; 暖房期 3月: 0 |  | 0 |  |  |  | 50m3超 | 0 | 0
蓄熱時消費電力量(kWh)注 |  |  | 冷房 | 夏季 | 冷房期 7月: 0; 冷房期 8月: 0; 冷房期 9月: 0 | 0 | 0 | 注:蓄熱を採用する系統のうち、蓄熱時間帯に消費する電力を記入。
|  |  |  | その他季 | 冷房期 6月: 0; 非空調期 4月: 0; 非空調期 5月: 0; 非空調期 10月: 0; 非空調期 11月: 0 | 0 |  |  |  |  | 消費量 | その他期 | 冬期
|  |  | 暖房 | その他季 |  |  |  |  | 0 | 0 | 0 | 0 | 0 | 0 | 0 | 0 |  | 0 |  |  |  | 50m3以下 | 0 | 0
ガス消費原単位 |  |  |  | (m3/kW) | 冷房期 6月: 0; 暖房期 12月: 0 | [5 empty] | 50m3超 | 0 | 0
ガス使用量(m3) |  |  |  | その他期 | 冷房期 6月: 0; 冷房期 7月: 0; 冷房期 8月: 0; 冷房期 9月: 0 | 0
|  |  |  | 冬期 | 暖房期 12月: 0; 暖房期 1月: 0; 暖房期 2月: 0; 暖房期 3月: 0 | 0
■エネルギー費用算定に係る料金体系
電力料金の種別 |  |  |  | 九州電力 業務用電力A | 冷房期 9月: INDEX
ガス料金の種別 |  |  |  | 液化石油ガス(LPガス) | 冷房期 9月: 3
■エネルギー費用の算定
[5 empty] | 冷房期 7月: 算出根拠 |  |  | 金額（税込・円） |  | 備考
電力料金 |  |  | 基本料金（本事業による増加分） |  | 暖房期 2月: ↓力率(％）注 |  |  |  |  | 注：年間平均力率を入力してください。
[5 empty] | 冷房期 7月: 2046; 冷房期 8月: 円/kW月 ×; 冷房期 9月: 0; 暖房期 12月: kW × ｛ ( 185 -; 暖房期 2月: 85; 暖房期 3月: ） ／ 100 ｝ × 12 ヶ月 |  |  | 0
|  |  | 従量料金 | 冷房 | 夏季 | ( | 12.99 | + | -1.63 | + | 2.98 | ）円/kWh × | 0 | kWh |  |  |  |  | 0
[5 empty] | その他季 | ( | 12.06 | + | -1.63 | + | 2.98 | ）円/kWh × | 0 | kWh |  |  |  |  | 0
|  |  |  | 暖房 | その他季 | ( | 12.06 | + | -1.63 | + | 2.98 | ）円/kWh × | 0 | kWh |  |  |  |  | 0
|  |  |  | 非空調期 |  | ( | 12.06 | + | -1.63 | + | 2.98 | ）円/kWh × | 0 | kWh |  |  |  |  | 0
[7 empty] | ↑電力料金単価 |  | ↑燃料費調整単価 |  | ↑再エネ発電促進賦課金
|  |  | 小計 | [15 empty] | 0
ガス料金 |  |  | 基本料金（本事業分） |  |  | 1760 | 円/月 × | 12 | ヶ月 | 0 |  | 0 |  | 0 |  | 0 |  |  | 21120
|  |  | 従量料金 |  |  | 406 | 円/m3 × | 0 | m3 ＋ | 331 | 円/m3 × | 0 | m3 | 0 |  | 0 |  |  | 0
|  |  | 小計 | [15 empty] | 21120
合計 | [18 empty] | 21120
●学校別エネルギー等積算表 |  |  |  | ※黄色のセルの必要箇所に入力すること。 | 暖房期 1月: 学校種別; 暖房期 2月: 中学校; 暖房期 3月: 通し番号; 非空調期 4月: 66; 非空調期 5月: 学校番号; 非空調期 10月: 48; 非空調期 11月: 学校名 | 原北中学校 | [5 empty] | （様式9-4-66）
■空調設備の性能の設定 |  |  |  |  | 冷房期 6月: 機器性能; 暖房期 1月: 電力 |  | ガス |  |  |  | 塩害 対応 | 備考
[5 empty] | 冷房期 6月: 能力（kW/台）; 冷房期 8月: 台数; 冷房期 9月: 機器能力; 暖房期 1月: 消費電力; 非空調期 5月: 待機時電力 |  | 消費ガス量
[5 empty] | 冷房期 9月: 能力計(kW); 暖房期 1月: （kW/台）; 暖房期 3月: 計(kW); 非空調期 5月: （kW/台）; 非空調期 11月: 計(kW) |  | （kW/台） |  | 計(kW)
[5 empty] | 冷房 | 暖房 | （台） | 冷房 | 暖房 | 冷房 | 暖房 | 冷房 | 暖房 | 冷房 | 暖房 | 冷房 | 暖房 | 冷房 | 暖房 | 冷房 | 暖房
室外機 | 室外機系統名 | 機器登録記号 |  | EHP/GHP
[5 empty] | 冷房期 6月: EHP合計; 冷房期 8月: 0; 冷房期 9月: 0; 暖房期 12月: 0; 暖房期 3月: 0; 非空調期 4月: 0; 非空調期 11月: 0 | 0
[5 empty] | 冷房期 6月: GHP（都市ガス）合計; 冷房期 8月: 0; 冷房期 9月: 0; 暖房期 12月: 0; 暖房期 3月: 0; 非空調期 4月: 0; 非空調期 11月: 0 | 0 |  |  | 0 | 0
[5 empty] | 冷房期 6月: GHP（LPガス）合計; 冷房期 8月: 0; 冷房期 9月: 0; 暖房期 12月: 0; 暖房期 3月: 0; 非空調期 4月: 0; 非空調期 11月: 0 | 0 |  |  | 0 | 0
室内機 | 室外機系統名 | 対象室名称 | 機器登録番号 | EHP/GHP
0
0
0
0
0
0
0
0
[5 empty] | 冷房期 6月: EHP合計; 冷房期 8月: 0; 冷房期 9月: 0; 暖房期 12月: 0; 暖房期 3月: 0; 非空調期 4月: 0; 非空調期 11月: 0 | 0
[5 empty] | 冷房期 6月: GHP（都市ガス）合計; 冷房期 8月: 0; 冷房期 9月: 0; 暖房期 12月: 0; 暖房期 3月: 0; 非空調期 4月: 0; 非空調期 11月: 0 | 0
[5 empty] | 冷房期 6月: GHP（LPガス）合計; 冷房期 8月: 0; 冷房期 9月: 0; 暖房期 12月: 0; 暖房期 3月: 0; 非空調期 4月: 0; 非空調期 11月: 0 | 0
最大電力(kW) |  |  | EHP |  | 冷房期 6月: 0; 冷房期 8月: 合計; 暖房期 1月: EHP; 暖房期 3月: 0; 非空調期 4月: 0; 非空調期 11月: 0 | 0
|  |  | GHP（都市ガス） |  | 冷房期 6月: 0; 暖房期 1月: GHP（都市ガス）; 暖房期 3月: 0; 非空調期 4月: 0; 非空調期 11月: 0 | 0 |  |  | 0 | 0
|  |  | GHP（LPガス） |  | 冷房期 6月: 0; 暖房期 1月: GHP（LPガス）; 暖房期 3月: 0; 非空調期 4月: 0; 非空調期 11月: 0 | 0 |  |  | 0 | 0
■月別エネルギー消費量の算定 |  |  |  |  | 冷房期 6月: 冷房期; 暖房期 1月: 暖房期; 非空調期 10月: 非空調期 |  |  |  | 計 | 備考
[5 empty] | 6月 | 7月 | 8月 | 9月 | 計 | 12月 | 1月 | 2月 | 3月 | 計 | 4月 | 5月 | 10月 | 11月 | 計
空調運転時間(h) （1日当たり８時間） |  |  | 運転日数 |  | 20 | 15 | 10 | 20 | 65 | 15 | 20 | 20 | 15 | 70 | [5 empty] | 135
|  |  | 総運転時間 |  | 160 | 120 | 80 | 160 | 520 | 120 | 160 | 160 | 120 | 560 | [5 empty] | 1080
月別負荷率(％) |  |  |  |  | 35 | 70 | 80 | 50 | - | 45 | 60 | 60 | 35 | -
全負荷相当運転時間(h) |  |  |  |  | 56 | 84 | 64 | 80 | 284 | 54 | 96 | 96 | 42 | 288 | [5 empty] | 572
月別負荷(MWh) |  | EHP |  |  | 0 | 0 | 0 | 0 | 0 | 0 | 0 | 0 | 0 | 0 | [5 empty] | 0
|  | GHP（都市ガス） |  |  | 0 | 0 | 0 | 0 | 0 | 0 | 0 | 0 | 0 | 0 | [5 empty] | 0
|  | GHP（LPガス） |  |  | 0 | 0 | 0 | 0 | 0 | 0 | 0 | 0 | 0 | 0 | [5 empty] | 0
待機時間(h) |  |  |  |  | 664 | 660 | 680 | 640 | 2644 | 690 | 648 | 576 | 702 | 2616 | 720 | 744 | 744 | 720 | 2928 | 8188
消費電力(kWh) （室外機・ 室内機合計） |  | EHP |  |  | 0 | 0 | 0 | 0 | 0 | 0 | 0 | 0 | 0 | 0 | 0 | 0 | 0 | 0 | 0 | 0
|  | GHP（都市ガス） |  |  | 0 | 0 | 0 | 0 | 0 | 0 | 0 | 0 | 0 | 0 | 0 | 0 | 0 | 0 | 0 | 0
|  | GHP（LPガス） |  |  | 0 | 0 | 0 | 0 | 0 | 0 | 0 | 0 | 0 | 0 | 0 | 0 | 0 | 0 | 0 | 0
|  | 小計 |  |  | 冷房期 6月: 0; 冷房期 7月: 0; 暖房期 12月: 0; 非空調期 5月: 0 |  |  | 0 | 0
蓄熱時消費電力量 (kWh)注 |  | EHP | 冷房 | 夏季 | [15 empty] | 0 | bar: 冷房期 7月 to 暖房期 12月; 非空調期 5月
|  |  |  | その他季 | [15 empty] | 0 | bar: 冷房期 6月; 非空調期 10月 to 非空調期 11月
|  |  | 暖房 | その他季 | bar: 暖房期 1月 to 非空調期 4月; 非空調期 10月 to 非空調期 11月
|  | GHP （都市ガス） | 冷房 | 夏季 | [15 empty] | 0 | bar: 冷房期 7月 to 暖房期 12月; 非空調期 5月
|  |  |  | その他季 | [15 empty] | 0 | bar: 冷房期 6月; 非空調期 10月 to 非空調期 11月
|  |  | 暖房 | その他季 | bar: 暖房期 1月 to 非空調期 4月; 非空調期 10月 to 非空調期 11月
|  | GHP （LPガス） | 冷房 | 夏季 | [15 empty] | 0 | bar: 冷房期 7月 to 暖房期 12月; 非空調期 5月
|  |  |  | その他季 | [15 empty] | 0 | bar: 冷房期 6月; 非空調期 10月 to 非空調期 11月
|  |  | 暖房 | その他季 | bar: 暖房期 1月 to 非空調期 4月; 非空調期 10月 to 非空調期 11月
都市ガス ガス使用量(m3) |  |  |  |  | 0 | 0 | 0 | 0 | 0 | 0 | 0 | 0 | 0 | 0 | [5 empty] | 0
LPガス ガス使用量(m3) |  |  |  |  | 0 | 0 | 0 | 0 | 0 | 0 | 0 | 0 | 0 | 0 | [5 empty] | 0
■エネルギー費用算定に係る料金体系 |  |  |  |  | 冷房期 8月: ○ピーク時負荷（MW); 暖房期 3月: ○電力消費原単位（室外機、kW/kW） | ○ガス消費原単位（㎥/kW）
電力料金の種別 |  | 九州電力 業務用電力A |  |  | 暖房期 12月: 冷房期; 暖房期 1月: 暖房期; 非空調期 5月: 冷房期; 非空調期 10月: 暖房期 |  | 冷房期 | 暖房期
都市ガス料金の種別 |  | 西部ガス 小型空調 パッケージ契約 |  |  | 冷房期 8月: EHP; 暖房期 12月: 0; 暖房期 1月: 0; 暖房期 3月: EHP; 非空調期 5月: 0; 非空調期 10月: 0 | 都市ガス | 0 | 0
ＬＰガス料金の種別 |  | 液化石油ガス(LPガス) |  |  | 冷房期 8月: GHP（都市ガス）; 暖房期 12月: 0; 暖房期 1月: 0; 暖房期 3月: GHP（都市ガス）; 非空調期 5月: 0; 非空調期 10月: 0 | LPガス | 0 | 0
[7 empty] | GHP（LPガス） |  | 0 | 0 |  | GHP（LPガス） |  | 0 | 0
■エネルギー費用の算定 |  |  |  |  | 冷房期 7月: 算出根拠 |  |  | 金額（税込・円） |  | 備考
電力料金 |  |  | 基本料金 （本事業による増加分） | EHP | 冷房期 7月: 2046; 冷房期 8月: 円/kW月 ×; 冷房期 9月: 0; 暖房期 12月: kW × ｛ ( 185 -; 暖房期 2月: 85; 暖房期 3月: ） ／ 100 ｝ × 12 ヶ月; 非空調期 5月: ※黄色セルに年間力率を入力してください |  |  | 0
|  |  |  | GHP（都市ガス） | 冷房期 7月: 2046; 冷房期 8月: 円/kW月 ×; 冷房期 9月: 0; 暖房期 12月: kW × ｛ ( 185 -; 暖房期 2月: 85; 暖房期 3月: ） ／ 100 ｝ × 12 ヶ月; 非空調期 5月: ※黄色セルに年間力率を入力してください |  |  | 0
|  |  |  | GHP（LPガス） | 冷房期 7月: 2046; 冷房期 8月: 円/kW月 ×; 冷房期 9月: 0; 暖房期 12月: kW × ｛ ( 185 -; 暖房期 2月: 85; 暖房期 3月: ） ／ 100 ｝ × 12 ヶ月; 非空調期 5月: ※黄色セルに年間力率を入力してください |  |  | 0
|  |  | 従量料金 | 冷房 | 夏季 | ( | 12.99 | + | -1.63 | + | 2.98 | ）円/kWh × | 0 | kWh |  |  |  |  | 0
[5 empty] | その他季 | ( | 12.06 | + | -1.63 | + | 2.98 | ）円/kWh × | 0 | kWh |  |  |  |  | 0
|  |  |  | 暖房 | その他季 | ( | 12.06 | + | -1.63 | + | 2.98 | ）円/kWh × | 0 | kWh |  |  |  |  | 0
|  |  |  | 非空調期 |  | ( | 12.06 | + | -1.63 | + | 2.98 | ）円/kWh × | 0 | kWh |  |  |  |  | 0
|  |  | 小計 |  | 冷房期 8月: ↑電力料金単価; 暖房期 12月: ↑燃料費調整単価; 暖房期 2月: ↑再エネ発電促進賦課金 |  |  | 0
ガス料金(GHP 都市ガス) |  |  | 定額基本料金（本事業による増加分） |  |  | 4180 | 円/月 × | 12 | ヶ月 | 0 |  | 0 |  | 0 |  | 0 |  | 0
|  |  | 流量基本料金（本事業による増加分） |  |  | 1430 | 円/m3月 × | 0 | m3 × | 12 | ヶ月 | 0 | 0 | 0 | 0 | 0 | 0 | 0 | 0
|  |  | 従量料金 |  | その他期 | 62.95 | 円/m3 × | 0 | m3 | 0 |  | 0 |  | 0 |  | 0 |  | 0 | 0
[5 empty] | 冬期 | 62.95 | 円/m3 × | 0 | m3 | 0 |  | 0 |  | 0 |  | 0 |  | 0 | 0
|  |  | 小計 | [15 empty] | 0
ガス料金GHP LPガス) |  |  | 基本料金（本事業分） |  |  | 1760 | 円/月 × | 12 | ヶ月 | 0 |  | 0 |  | 0 |  | 0 |  | 0
|  |  | 従量料金 | (50㎥以下+50超え) |  | 406 | 円/m3 × | 0 | m3 ＋ | 331 | 円/m3 × | 0 | m3 | 0 |  | 0 |  | 0 | 0
|  |  | 小計 |  |  | 0 | 0 | 0 | 0 | 0 | 0 | 0 | 0 | 0 | 0 | 0 | 0 | 0 | 0

## 様式９－４－67
●学校別エネルギー等積算表 |  |  | （基準年） | [6 empty] | 学校種別 | 中学校 | 通し番号 | 67 | 学校番号 | 50 | 学校名 | 西陵中学校 | [6 empty] | （様式9-4A）
■空調設備の性能の設定
[5 empty] | 機器性能 |  |  |  |  | 電力 | [7 empty] | ガス |  |  |  |  | 備考
[5 empty] | 能力（kW/台） |  | 台数 | 機器能力 |  | 消費電力 |  |  |  | 待機時電力 |  |  |  | 消費ガス量
[8 empty] | 能力計(kW) |  | （kW/台） |  | 計(kW) |  | （kW/台） |  | 計(kW) |  | （kW/台） |  | 計(kW) |  | 塩害対策
[5 empty] | 冷房 | 暖房 | （台） | 冷房 | 暖房 | 冷房 | 暖房 | 冷房 | 暖房 | 冷房 | 暖房 | 冷房 | 暖房 | 冷房 | 暖房 | 冷房 | 暖房
室外機 | 室外機系統名 | 機器登録記号 |  | EHP/GHP
[7 empty] | 0 | 0 | 0 |  |  | 0 | 0 |  |  | 0 | 0 |  |  | 0 | 0
室内機 | 室外機系統名 | 対象室名称 | 機器登録番号 | EHP/GHP
0
0
0
0
0
0
0
0
0
0
0
0
[7 empty] | 0 | 0 | 0 |  |  | 0 | 0 |  |  | 0 | 0
合計 | [11 empty] | 0 | 0 |  |  | 0 | 0 |  |  | 0 | 0
最大電力(kW) |  |  |  |  | 0
■月別エネルギー消費量の算定
[5 empty] | 冷房期 |  |  |  | 暖房期 |  |  |  | 非空調期 |  |  |  | 計 |  | 備考 |  |  | ■電力消費量総括表
[5 empty] | 6月 | 7月 | 8月 | 9月 | 12月 | 1月 | 2月 | 3月 | 4月 | 5月 | 10月 | 11月 | [5 empty] | 昼間電力消費量（kWh)
ピーク時負荷 |  |  | 冷房 | （MW） | 冷房期 6月: 0 | [5 empty] | 冷房期 | 夏季 | 0
|  |  | 暖房 | （MW） | 暖房期 12月: 0 | [6 empty] | その他季 | 0
空調運転時間(h) |  |  | 運転日数 | (日/月) | 20 | 15 | 10 | 20 | 15 | 20 | 20 | 15 | [9 empty] | 暖房期 |  | 0
|  |  | 運転時間 | (h/日) | 冷房期 6月: 8; 暖房期 12月: 8 | [5 empty] | 非空調期 |  | 0
|  |  | 冷房 | 夏季 | 冷房期 7月: 120; 冷房期 8月: 80; 冷房期 9月: 160 | 360 | 520 |  |  |  | 計 |  | 0
|  |  |  | その他季 | 冷房期 6月: 160 | 160 |  |  |  |  | 夜間電力消費量（kWh)
|  |  | 暖房 | その他季 | 暖房期 12月: 120; 暖房期 1月: 160; 暖房期 2月: 160; 暖房期 3月: 120 |  | 560 |  |  |  | 冷房期 | 夏季 | 0
月別負荷率(％) |  |  |  |  | 35 | 70 | 80 | 50 | 45 | 60 | 60 | 35 | [10 empty] | その他季 | 0
全負荷相当運転時間(h) |  |  | 冷房 | 夏季 | 冷房期 7月: 84; 冷房期 8月: 64; 冷房期 9月: 80 | 228 | 284 |  |  |  | 暖房期 |  | 0
|  |  |  | その他季 | 冷房期 6月: 56 | 56 |  |  |  |  | 計 |  | 0
|  |  | 暖房 | その他季 | 暖房期 12月: 54; 暖房期 1月: 96; 暖房期 2月: 96; 暖房期 3月: 42 |  | 288 |  |  |  | 計（kWh)
月別負荷(MWh) |  |  | 冷房 | 夏季 | 冷房期 7月: 0; 冷房期 8月: 0; 冷房期 9月: 0 | 0 | 0 |  |  |  | 冷房期 |  | 0
|  |  |  | その他季 | 冷房期 6月: 0 | 0 |  |  |  |  | 暖房期 |  | 0
|  |  | 暖房 | その他季 | 暖房期 12月: 0; 暖房期 1月: 0; 暖房期 2月: 0; 暖房期 3月: 0 |  | 0 |  |  |  | 計 |  | 0
待機時間(h) |  |  | 冷房 | 夏季 | 冷房期 7月: 624; 冷房期 8月: 664; 冷房期 9月: 560 | 1848
|  |  |  | その他季 | 冷房期 6月: 560; 非空調期 4月: 720; 非空調期 5月: 744; 非空調期 10月: 744; 非空調期 11月: 720 | 5832
|  |  | 暖房 | その他季 | 暖房期 12月: 624; 暖房期 1月: 584; 暖房期 2月: 512; 暖房期 3月: 624
電力消費原単位（室外機） |  |  |  | (kW/kW) | 冷房期 6月: 0; 暖房期 12月: 0 | [5 empty] | ■ガス消費量総括表(m3)
室外機消費電力(kWh) |  |  | 冷房 | 夏季 | 冷房期 7月: 0; 冷房期 8月: 0; 冷房期 9月: 0 | 0 | 0 |  |  |  | 冷房期 |  | 0
|  |  |  | その他季 | 冷房期 6月: 0; 非空調期 4月: 0; 非空調期 5月: 0; 非空調期 10月: 0; 非空調期 11月: 0 | 0 |  |  |  |  | 暖房期 |  | 0
|  |  | 暖房 | その他季 | 暖房期 12月: 0; 暖房期 1月: 0; 暖房期 2月: 0; 暖房期 3月: 0 |  | 0 |  |  |  | 計 |  | 0
室内機消費電力(kWh) |  |  | 冷房 | 夏季 | 冷房期 7月: 0; 冷房期 8月: 0; 冷房期 9月: 0 | 0 | 0 |  |  |  | 月数 | その他期 | 冬期
|  |  |  | その他季 | 冷房期 6月: 0; 非空調期 4月: 0; 非空調期 5月: 0; 非空調期 10月: 0; 非空調期 11月: 0 | 0 |  |  |  |  | A | 4 | 4
|  |  | 暖房 | その他季 | 暖房期 12月: 0; 暖房期 1月: 0; 暖房期 2月: 0; 暖房期 3月: 0 |  | 0 |  |  |  | B | 0 | 0
蓄熱時消費電力量(kWh)注 |  |  | 冷房 | 夏季 | 冷房期 7月: 0; 冷房期 8月: 0; 冷房期 9月: 0 | 0 | 0 | 注:蓄熱を採用する系統のうち、蓄熱時間帯に消費する電力を記入 |  |  | C | 0 | 0
|  |  |  | その他季 | 冷房期 6月: 0; 非空調期 4月: 0; 非空調期 5月: 0; 非空調期 10月: 0; 非空調期 11月: 0 | 0 |  |  |  |  | 消費量 | その他期 | 冬期
|  |  | 暖房 | その他季 |  |  |  |  | 0 | 0 | 0 | 0 | 0 | 0 | 0 | 0 |  | 0 |  |  |  | A | 0 | 0
ガス消費原単位 |  |  |  | (m3/kW) | [17 empty] | B | 0 | 0
ガス使用量(m3) |  |  |  | その他期 | 冷房期 6月: 0; 冷房期 7月: 0; 冷房期 8月: 0; 冷房期 9月: 0 | 0 |  |  |  |  | C | 0 | 0
|  |  |  | 冬期 | 暖房期 12月: 0; 暖房期 1月: 0; 暖房期 2月: 0; 暖房期 3月: 0 | 0
■エネルギー費用算定に係る料金体系
電力料金の種別 |  |  |  | 九州電力 業務用電力A
ガス料金の種別 |  |  |  | なし
■エネルギー費用の算定
[5 empty] | 冷房期 7月: 算出根拠 |  |  | 金額（税込・円） |  | 備考
電力料金 |  |  | 基本料金（本事業による増加分） |  | 暖房期 2月: ↓力率(％）注 |  |  |  |  | 注：年間平均力率を入力してください。
[5 empty] | 冷房期 7月: 2046; 冷房期 8月: 円/kW月 ×; 冷房期 9月: 0; 暖房期 12月: kW × ｛ ( 185 -; 暖房期 2月: 85; 暖房期 3月: ） ／ 100 ｝ × 12 ヶ月 |  |  | 0
|  |  | 従量料金 | 冷房 | 夏季 | ( | 12.99 | + | -1.63 | + | 2.98 | ）円/kWh × | 0 | kWh |  |  |  |  | 0
[5 empty] | その他季 | ( | 12.06 | + | -1.63 | + | 2.98 | ）円/kWh × | 0 | kWh |  |  |  |  | 0
|  |  |  | 暖房 | その他季 | ( | 12.06 | + | -1.63 | + | 2.98 | ）円/kWh × | 0 | kWh |  |  |  |  | 0
|  |  |  | 非空調期 |  | ( | 12.06 | + | -1.63 | + | 2.98 | ）円/kWh × | 0 | kWh |  |  |  |  | 0
[7 empty] | ↑電力料金単価 |  | ↑燃料費調整単価 |  | ↑再エネ発電促進賦課金
|  |  | 小計 | [15 empty] | 0
ガス料金 |  |  | 定額基本料金（本事業による増加分）
流量基本料金（本事業による増加分）
|  |  | 従量料金 |  | 冷房期 6月: その他期
冬期
小計
合計 | [18 empty] | 0
●学校別エネルギー等積算表 |  |  | （基準年） |  | 暖房期 1月: 学校種別; 暖房期 2月: 中学校; 暖房期 3月: 通し番号; 非空調期 4月: 67; 非空調期 5月: 学校番号; 非空調期 10月: 50; 非空調期 11月: 学校名 | 西陵中学校 | [6 empty] | （様式9-4B）
■空調設備の性能の設定
[5 empty] | 冷房期 6月: 機器性能; 暖房期 1月: 電力 |  | ガス |  |  |  |  | 備考
[5 empty] | 冷房期 6月: 能力（kW/台）; 冷房期 8月: 台数; 冷房期 9月: 機器能力; 暖房期 1月: 消費電力; 非空調期 5月: 待機時電力 |  | 消費ガス量
[5 empty] | 冷房期 9月: 能力計(kW); 暖房期 1月: （kW/台）; 暖房期 3月: 計(kW); 非空調期 5月: （kW/台）; 非空調期 11月: 計(kW) |  | （kW/台） |  | 計(kW) |  | 塩害対策
[5 empty] | 冷房 | 暖房 | （台） | 冷房 | 暖房 | 冷房 | 暖房 | 冷房 | 暖房 | 冷房 | 暖房 | 冷房 | 暖房 | 冷房 | 暖房 | 冷房 | 暖房
室外機 | 室外機系統名 | 機器登録記号 |  | EHP/GHP
[5 empty] | 冷房期 8月: 0; 冷房期 9月: 0; 暖房期 12月: 0; 暖房期 3月: 0; 非空調期 4月: 0; 非空調期 11月: 0 | 0 |  |  | 0 | 0
室内機 | 室外機系統名 | 対象室名称 | 機器登録番号 | EHP/GHP
[5 empty] | 冷房期 8月: 0; 冷房期 9月: 0; 暖房期 12月: 0; 暖房期 3月: 0; 非空調期 4月: 0; 非空調期 11月: 0 | 0
合計 |  |  |  |  | 暖房期 3月: 0; 非空調期 4月: 0; 非空調期 11月: 0 | 0 |  |  | 0 | 0
最大電力(kW) |  |  |  |  | 冷房期 6月: 0
■月別エネルギー消費量の算定
[5 empty] | 冷房期 6月: 冷房期; 暖房期 12月: 暖房期; 非空調期 4月: 非空調期 | 計 |  | 備考 |  |  | ■電力消費量総括表
[5 empty] | 6月 | 7月 | 8月 | 9月 | 12月 | 1月 | 2月 | 3月 | 4月 | 5月 | 10月 | 11月 | [5 empty] | 昼間電力消費量（kWh)
ピーク時負荷 |  |  | 冷房 | （MW） | 冷房期 6月: 0 | [5 empty] | 冷房期 | 夏季 | 0
|  |  | 暖房 | （MW） | 暖房期 12月: 0 | [6 empty] | その他季 | 0
空調運転時間(h) |  |  | 運転日数 | (日/月) | 20 | 15 | 10 | 20 | 15 | 20 | 20 | 15 | [9 empty] | 暖房期 |  | 0
|  |  | 運転時間 | (h/日) | 冷房期 6月: 8; 暖房期 12月: 8 | [5 empty] | 非空調期 |  | 0
|  |  | 冷房 | 夏季 | 冷房期 7月: 120; 冷房期 8月: 80; 冷房期 9月: 160 | 360 | 520 |  |  |  | 計 |  | 0
|  |  |  | その他季 | 冷房期 6月: 160 | 160 |  |  |  |  | 夜間電力消費量（kWh)
|  |  | 暖房 | その他季 | 暖房期 12月: 120; 暖房期 1月: 160; 暖房期 2月: 160; 暖房期 3月: 120 |  | 560 |  |  |  | 冷房期 | 夏季 | 0
月別負荷率(％) |  |  |  |  | 35 | 70 | 80 | 50 | 45 | 60 | 60 | 35 | [10 empty] | その他季 | 0
全負荷相当運転時間(h) |  |  | 冷房 | 夏季 | 冷房期 7月: 84; 冷房期 8月: 64; 冷房期 9月: 80 | 228 | 284 |  |  |  | 暖房期 |  | 0
|  |  |  | その他季 | 冷房期 6月: 56 | 56 |  |  |  |  | 計 |  | 0
|  |  | 暖房 | その他季 | 暖房期 12月: 54; 暖房期 1月: 96; 暖房期 2月: 96; 暖房期 3月: 42 |  | 288 |  |  |  | 計（kWh)
月別負荷(MWh) |  |  | 冷房 | 夏季 | 冷房期 7月: 0; 冷房期 8月: 0; 冷房期 9月: 0 | 0 | 0 |  |  |  | 冷房期 |  | 0
|  |  |  | その他季 | 冷房期 6月: 0 | 0 |  |  |  |  | 暖房期 |  | 0
|  |  | 暖房 | その他季 | 暖房期 12月: 0; 暖房期 1月: 0; 暖房期 2月: 0; 暖房期 3月: 0 |  | 0 |  |  |  | 計 |  | 0
待機時間(h) |  |  | 冷房 | 夏季 | 冷房期 7月: 624; 冷房期 8月: 664; 冷房期 9月: 560 | 1848
|  |  |  | その他季 | 冷房期 6月: 560; 非空調期 4月: 720; 非空調期 5月: 744; 非空調期 10月: 744; 非空調期 11月: 720 | 5832
|  |  | 暖房 | その他季 | 暖房期 12月: 624; 暖房期 1月: 584; 暖房期 2月: 512; 暖房期 3月: 624
電力消費原単位（室外機） |  |  |  | (kW/kW) | 冷房期 6月: 0; 暖房期 12月: 0 | [5 empty] | ■ガス消費量総括表(m3)
室外機消費電力(kWh) |  |  | 冷房 | 夏季 | 冷房期 7月: 0; 冷房期 8月: 0; 冷房期 9月: 0 | 0 | 0 |  |  |  | 冷房期 |  | 0
|  |  |  | その他季 | 冷房期 6月: 0; 非空調期 4月: 0; 非空調期 5月: 0; 非空調期 10月: 0; 非空調期 11月: 0 | 0 |  |  |  |  | 暖房期 |  | 0
|  |  | 暖房 | その他季 | 暖房期 12月: 0; 暖房期 1月: 0; 暖房期 2月: 0; 暖房期 3月: 0 |  | 0 |  |  |  | 計 |  | 0
室内機消費電力(kWh) |  |  | 冷房 | 夏季 | 冷房期 7月: 0; 冷房期 8月: 0; 冷房期 9月: 0 | 0 | 0 |  |  |  | 月数 | その他期 | 冬期
|  |  |  | その他季 | 冷房期 6月: 0; 非空調期 4月: 0; 非空調期 5月: 0; 非空調期 10月: 0; 非空調期 11月: 0 | 0 |  |  |  |  | A | 4 | 4
|  |  | 暖房 | その他季 | 暖房期 12月: 0; 暖房期 1月: 0; 暖房期 2月: 0; 暖房期 3月: 0 |  | 0 |  |  |  | B | 0 | 0
蓄熱時消費電力量(kWh)注 |  |  | 冷房 | 夏季 | 冷房期 7月: 0; 冷房期 8月: 0; 冷房期 9月: 0 | 0 | 0 | 注:蓄熱を採用する系統のうち、蓄熱時間帯に消費する電力を記入。 |  |  | C | 0 | 0
|  |  |  | その他季 | 冷房期 6月: 0; 非空調期 4月: 0; 非空調期 5月: 0; 非空調期 10月: 0; 非空調期 11月: 0 | 0 |  |  |  |  | 消費量 | その他期 | 冬期
|  |  | 暖房 | その他季 |  |  |  |  | 0 | 0 | 0 | 0 | 0 | 0 | 0 | 0 |  | 0 |  |  |  | A | 0 | 0
ガス消費原単位 |  |  |  | (m3/kW) | 冷房期 6月: 0; 暖房期 12月: 0 | [5 empty] | B | 0 | 0
ガス使用量(m3) |  |  |  | その他期 | 冷房期 6月: 0; 冷房期 7月: 0; 冷房期 8月: 0; 冷房期 9月: 0 | 0 |  |  |  |  | C | 0 | 0
|  |  |  | 冬期 | 暖房期 12月: 0; 暖房期 1月: 0; 暖房期 2月: 0; 暖房期 3月: 0 | 0
■エネルギー費用算定に係る料金体系
電力料金の種別 |  |  |  | 九州電力 業務用電力A | 冷房期 9月: INDEX
ガス料金の種別 |  |  |  | 西部ガス 小型空調 パッケージ契約 | 冷房期 9月: 2
■エネルギー費用の算定
[5 empty] | 冷房期 7月: 算出根拠 |  |  | 金額（税込・円） |  | 備考
電力料金 |  |  | 基本料金（本事業による増加分） |  | 暖房期 2月: ↓力率(％）注 |  |  |  |  | 注：年間平均力率を入力してください。
[5 empty] | 冷房期 7月: 2046; 冷房期 8月: 円/kW月 ×; 冷房期 9月: 0; 暖房期 12月: kW × ｛ ( 185 -; 暖房期 2月: 85; 暖房期 3月: ） ／ 100 ｝ × 12 ヶ月 |  |  | 0
|  |  | 従量料金 | 冷房 | 夏季 | ( | 12.99 | + | -1.63 | + | 2.98 | ）円/kWh × | 0 | kWh |  |  |  |  | 0
[5 empty] | その他季 | ( | 12.06 | + | -1.63 | + | 2.98 | ）円/kWh × | 0 | kWh |  |  |  |  | 0
|  |  |  | 暖房 | その他季 | ( | 12.06 | + | -1.63 | + | 2.98 | ）円/kWh × | 0 | kWh |  |  |  |  | 0
|  |  |  | 非空調期 |  | ( | 12.06 | + | -1.63 | + | 2.98 | ）円/kWh × | 0 | kWh |  |  |  |  | 0
[7 empty] | ↑電力料金単価 |  | ↑燃料費調整単価 |  | ↑再エネ発電促進賦課金
|  |  | 小計 | [15 empty] | 0
ガス料金 |  |  | 定額基本料金（本事業による増加分） |  |  | 4180 | 円/月 × | 12 | ヶ月 | 0 |  | 0 |  | 0 |  | 0 |  |  | 50160
|  |  | 流量基本料金（本事業による増加分） |  | 冷房期 7月: 1430; 冷房期 8月: 円/m3月 ×; 冷房期 9月: 0; 暖房期 12月: m3 ×; 暖房期 1月: 12; 暖房期 2月: ヶ月 |  |  | 0
|  |  | 従量料金 |  | その他期 | 62.95 | 円/m3 × | 0 | m3 | 0 |  | 0 |  | 0 |  | 0 |  |  | 0
[5 empty] | 冬期 | 62.95 | 円/m3 × | 0 | m3 | 0 |  | 0 |  | 0 |  | 0 |  |  | 0
|  |  | 小計 | [15 empty] | 50160
合計 | [18 empty] | 50160
●学校別エネルギー等積算表 |  |  | （基準年） |  | 暖房期 1月: 学校種別; 暖房期 2月: 中学校; 暖房期 3月: 通し番号; 非空調期 4月: 67; 非空調期 5月: 学校番号; 非空調期 10月: 50; 非空調期 11月: 学校名 | 西陵中学校 | [6 empty] | （様式9-4C）
■空調設備の性能の設定
[5 empty] | 冷房期 6月: 機器性能; 暖房期 1月: 電力 |  | ガス |  |  |  |  | 備考
[5 empty] | 冷房期 6月: 能力（kW/台）; 冷房期 8月: 台数; 冷房期 9月: 機器能力; 暖房期 1月: 消費電力; 非空調期 5月: 待機時電力 |  | 消費ガス量
[5 empty] | 冷房期 9月: 能力計(kW); 暖房期 1月: （kW/台）; 暖房期 3月: 計(kW); 非空調期 5月: （kW/台）; 非空調期 11月: 計(kW) |  | （kW/台） |  | 計(kW) |  | 塩害対策
[5 empty] | 冷房 | 暖房 | （台） | 冷房 | 暖房 | 冷房 | 暖房 | 冷房 | 暖房 | 冷房 | 暖房 | 冷房 | 暖房 | 冷房 | 暖房 | 冷房 | 暖房
室外機 | 室外機系統名 | 機器登録記号 |  | EHP/GHP
[5 empty] | 冷房期 8月: 0; 冷房期 9月: 0; 暖房期 12月: 0; 暖房期 3月: 0; 非空調期 4月: 0; 非空調期 11月: 0 | 0 |  |  | 0 | 0
室内機 | 室外機系統名 | 対象室名称 | 機器登録番号 | EHP/GHP
[5 empty] | 冷房期 8月: 0; 冷房期 9月: 0; 暖房期 12月: 0; 暖房期 3月: 0; 非空調期 4月: 0; 非空調期 11月: 0 | 0
合計 |  |  |  |  | 暖房期 3月: 0; 非空調期 4月: 0; 非空調期 11月: 0 | 0 |  |  | 0 | 0
最大電力(kW) |  |  |  |  | 冷房期 6月: 0
■月別エネルギー消費量の算定
[5 empty] | 冷房期 6月: 冷房期; 暖房期 12月: 暖房期; 非空調期 4月: 非空調期 | 計 |  | 備考 |  |  | ■電力消費量総括表
[5 empty] | 6月 | 7月 | 8月 | 9月 | 12月 | 1月 | 2月 | 3月 | 4月 | 5月 | 10月 | 11月 | [5 empty] | 昼間電力消費量（kWh)
ピーク時負荷 |  |  | 冷房 | （MW） | 冷房期 6月: 0 | [5 empty] | 冷房期 | 夏季 | 0
|  |  | 暖房 | （MW） | 暖房期 12月: 0 | [6 empty] | その他季 | 0
空調運転時間(h) |  |  | 運転日数 | (日/月) | 20 | 15 | 10 | 20 | 15 | 20 | 20 | 15 | [9 empty] | 暖房期 |  | 0
|  |  | 運転時間 | (h/日) | 冷房期 6月: 8; 暖房期 12月: 8 | [5 empty] | 非空調期 |  | 0
|  |  | 冷房 | 夏季 | 冷房期 7月: 120; 冷房期 8月: 80; 冷房期 9月: 160 | 360 | 520 |  |  |  | 計 |  | 0
|  |  |  | その他季 | 冷房期 6月: 160 | 160 |  |  |  |  | 夜間電力消費量（kWh)
|  |  | 暖房 | その他季 | 暖房期 12月: 120; 暖房期 1月: 160; 暖房期 2月: 160; 暖房期 3月: 120 |  | 560 |  |  |  | 冷房期 | 夏季 | 0
月別負荷率(％) |  |  |  |  | 35 | 70 | 80 | 50 | 45 | 60 | 60 | 35 | [10 empty] | その他季 | 0
全負荷相当運転時間(h) |  |  | 冷房 | 夏季 | 冷房期 7月: 84; 冷房期 8月: 64; 冷房期 9月: 80 | 228 | 284 |  |  |  | 暖房期 |  | 0
|  |  |  | その他季 | 冷房期 6月: 56 | 56 |  |  |  |  | 計 |  | 0
|  |  | 暖房 | その他季 | 暖房期 12月: 54; 暖房期 1月: 96; 暖房期 2月: 96; 暖房期 3月: 42 |  | 288 |  |  |  | 計（kWh)
月別負荷(MWh) |  |  | 冷房 | 夏季 | 冷房期 7月: 0; 冷房期 8月: 0; 冷房期 9月: 0 | 0 | 0 |  |  |  | 冷房期 |  | 0
|  |  |  | その他季 | 冷房期 6月: 0 | 0 |  |  |  |  | 暖房期 |  | 0
|  |  | 暖房 | その他季 | 暖房期 12月: 0; 暖房期 1月: 0; 暖房期 2月: 0; 暖房期 3月: 0 |  | 0 |  |  |  | 計 |  | 0
待機時間(h) |  |  | 冷房 | 夏季 | 冷房期 7月: 624; 冷房期 8月: 664; 冷房期 9月: 560 | 1848
|  |  |  | その他季 | 冷房期 6月: 560; 非空調期 4月: 720; 非空調期 5月: 744; 非空調期 10月: 744; 非空調期 11月: 720 | 5832
|  |  | 暖房 | その他季 | 暖房期 12月: 624; 暖房期 1月: 584; 暖房期 2月: 512; 暖房期 3月: 624
電力消費原単位（室外機） |  |  |  | (kW/kW) | 冷房期 6月: 0; 暖房期 12月: 0 | [5 empty] | ■ガス消費量総括表(m3)
室外機消費電力(kWh) |  |  | 冷房 | 夏季 | 冷房期 7月: 0; 冷房期 8月: 0; 冷房期 9月: 0 | 0 | 0 |  |  |  | 冷房期 |  | 0
|  |  |  | その他季 | 冷房期 6月: 0; 非空調期 4月: 0; 非空調期 5月: 0; 非空調期 10月: 0; 非空調期 11月: 0 | 0 |  |  |  |  | 暖房期 |  | 0
|  |  | 暖房 | その他季 | 暖房期 12月: 0; 暖房期 1月: 0; 暖房期 2月: 0; 暖房期 3月: 0 |  | 0 |  |  |  | 計 |  | 0
室内機消費電力(kWh) |  |  | 冷房 | 夏季 | 冷房期 7月: 0; 冷房期 8月: 0; 冷房期 9月: 0 | 0 | 0 |  |  |  | 月数 | その他期 | 冬期
|  |  |  | その他季 | 冷房期 6月: 0; 非空調期 4月: 0; 非空調期 5月: 0; 非空調期 10月: 0; 非空調期 11月: 0 | 0 |  |  |  |  | 50m3以下 | 4 | 4
|  |  | 暖房 | その他季 | 暖房期 12月: 0; 暖房期 1月: 0; 暖房期 2月: 0; 暖房期 3月: 0 |  | 0 |  |  |  | 50m3超 | 0 | 0
蓄熱時消費電力量(kWh)注 |  |  | 冷房 | 夏季 | 冷房期 7月: 0; 冷房期 8月: 0; 冷房期 9月: 0 | 0 | 0 | 注:蓄熱を採用する系統のうち、蓄熱時間帯に消費する電力を記入。
|  |  |  | その他季 | 冷房期 6月: 0; 非空調期 4月: 0; 非空調期 5月: 0; 非空調期 10月: 0; 非空調期 11月: 0 | 0 |  |  |  |  | 消費量 | その他期 | 冬期
|  |  | 暖房 | その他季 |  |  |  |  | 0 | 0 | 0 | 0 | 0 | 0 | 0 | 0 |  | 0 |  |  |  | 50m3以下 | 0 | 0
ガス消費原単位 |  |  |  | (m3/kW) | 冷房期 6月: 0; 暖房期 12月: 0 | [5 empty] | 50m3超 | 0 | 0
ガス使用量(m3) |  |  |  | その他期 | 冷房期 6月: 0; 冷房期 7月: 0; 冷房期 8月: 0; 冷房期 9月: 0 | 0
|  |  |  | 冬期 | 暖房期 12月: 0; 暖房期 1月: 0; 暖房期 2月: 0; 暖房期 3月: 0 | 0
■エネルギー費用算定に係る料金体系
電力料金の種別 |  |  |  | 九州電力 業務用電力A | 冷房期 9月: INDEX
ガス料金の種別 |  |  |  | 液化石油ガス(LPガス) | 冷房期 9月: 3
■エネルギー費用の算定
[5 empty] | 冷房期 7月: 算出根拠 |  |  | 金額（税込・円） |  | 備考
電力料金 |  |  | 基本料金（本事業による増加分） |  | 暖房期 2月: ↓力率(％）注 |  |  |  |  | 注：年間平均力率を入力してください。
[5 empty] | 冷房期 7月: 2046; 冷房期 8月: 円/kW月 ×; 冷房期 9月: 0; 暖房期 12月: kW × ｛ ( 185 -; 暖房期 2月: 85; 暖房期 3月: ） ／ 100 ｝ × 12 ヶ月 |  |  | 0
|  |  | 従量料金 | 冷房 | 夏季 | ( | 12.99 | + | -1.63 | + | 2.98 | ）円/kWh × | 0 | kWh |  |  |  |  | 0
[5 empty] | その他季 | ( | 12.06 | + | -1.63 | + | 2.98 | ）円/kWh × | 0 | kWh |  |  |  |  | 0
|  |  |  | 暖房 | その他季 | ( | 12.06 | + | -1.63 | + | 2.98 | ）円/kWh × | 0 | kWh |  |  |  |  | 0
|  |  |  | 非空調期 |  | ( | 12.06 | + | -1.63 | + | 2.98 | ）円/kWh × | 0 | kWh |  |  |  |  | 0
[7 empty] | ↑電力料金単価 |  | ↑燃料費調整単価 |  | ↑再エネ発電促進賦課金
|  |  | 小計 | [15 empty] | 0
ガス料金 |  |  | 基本料金（本事業分） |  |  | 1760 | 円/月 × | 12 | ヶ月 | 0 |  | 0 |  | 0 |  | 0 |  |  | 21120
|  |  | 従量料金 |  |  | 406 | 円/m3 × | 0 | m3 ＋ | 331 | 円/m3 × | 0 | m3 | 0 |  | 0 |  |  | 0
|  |  | 小計 | [15 empty] | 21120
合計 | [18 empty] | 21120
●学校別エネルギー等積算表 |  |  |  | ※黄色のセルの必要箇所に入力すること。 | 暖房期 1月: 学校種別; 暖房期 2月: 中学校; 暖房期 3月: 通し番号; 非空調期 4月: 67; 非空調期 5月: 学校番号; 非空調期 10月: 50; 非空調期 11月: 学校名 | 西陵中学校 | [5 empty] | （様式9-4-67）
■空調設備の性能の設定 |  |  |  |  | 冷房期 6月: 機器性能; 暖房期 1月: 電力 |  | ガス |  |  |  | 塩害 対応 | 備考
[5 empty] | 冷房期 6月: 能力（kW/台）; 冷房期 8月: 台数; 冷房期 9月: 機器能力; 暖房期 1月: 消費電力; 非空調期 5月: 待機時電力 |  | 消費ガス量
[5 empty] | 冷房期 9月: 能力計(kW); 暖房期 1月: （kW/台）; 暖房期 3月: 計(kW); 非空調期 5月: （kW/台）; 非空調期 11月: 計(kW) |  | （kW/台） |  | 計(kW)
[5 empty] | 冷房 | 暖房 | （台） | 冷房 | 暖房 | 冷房 | 暖房 | 冷房 | 暖房 | 冷房 | 暖房 | 冷房 | 暖房 | 冷房 | 暖房 | 冷房 | 暖房
室外機 | 室外機系統名 | 機器登録記号 |  | EHP/GHP
[5 empty] | 冷房期 6月: EHP合計; 冷房期 8月: 0; 冷房期 9月: 0; 暖房期 12月: 0; 暖房期 3月: 0; 非空調期 4月: 0; 非空調期 11月: 0 | 0
[5 empty] | 冷房期 6月: GHP（都市ガス）合計; 冷房期 8月: 0; 冷房期 9月: 0; 暖房期 12月: 0; 暖房期 3月: 0; 非空調期 4月: 0; 非空調期 11月: 0 | 0 |  |  | 0 | 0
[5 empty] | 冷房期 6月: GHP（LPガス）合計; 冷房期 8月: 0; 冷房期 9月: 0; 暖房期 12月: 0; 暖房期 3月: 0; 非空調期 4月: 0; 非空調期 11月: 0 | 0 |  |  | 0 | 0
室内機 | 室外機系統名 | 対象室名称 | 機器登録番号 | EHP/GHP
0
0
0
0
0
0
0
0
[5 empty] | 冷房期 6月: EHP合計; 冷房期 8月: 0; 冷房期 9月: 0; 暖房期 12月: 0; 暖房期 3月: 0; 非空調期 4月: 0; 非空調期 11月: 0 | 0
[5 empty] | 冷房期 6月: GHP（都市ガス）合計; 冷房期 8月: 0; 冷房期 9月: 0; 暖房期 12月: 0; 暖房期 3月: 0; 非空調期 4月: 0; 非空調期 11月: 0 | 0
[5 empty] | 冷房期 6月: GHP（LPガス）合計; 冷房期 8月: 0; 冷房期 9月: 0; 暖房期 12月: 0; 暖房期 3月: 0; 非空調期 4月: 0; 非空調期 11月: 0 | 0
最大電力(kW) |  |  | EHP |  | 冷房期 6月: 0; 冷房期 8月: 合計; 暖房期 1月: EHP; 暖房期 3月: 0; 非空調期 4月: 0; 非空調期 11月: 0 | 0
|  |  | GHP（都市ガス） |  | 冷房期 6月: 0; 暖房期 1月: GHP（都市ガス）; 暖房期 3月: 0; 非空調期 4月: 0; 非空調期 11月: 0 | 0 |  |  | 0 | 0
|  |  | GHP（LPガス） |  | 冷房期 6月: 0; 暖房期 1月: GHP（LPガス）; 暖房期 3月: 0; 非空調期 4月: 0; 非空調期 11月: 0 | 0 |  |  | 0 | 0
■月別エネルギー消費量の算定 |  |  |  |  | 冷房期 6月: 冷房期; 暖房期 1月: 暖房期; 非空調期 10月: 非空調期 |  |  |  | 計 | 備考
[5 empty] | 6月 | 7月 | 8月 | 9月 | 計 | 12月 | 1月 | 2月 | 3月 | 計 | 4月 | 5月 | 10月 | 11月 | 計
空調運転時間(h) （1日当たり８時間） |  |  | 運転日数 |  | 20 | 15 | 10 | 20 | 65 | 15 | 20 | 20 | 15 | 70 | [5 empty] | 135
|  |  | 総運転時間 |  | 160 | 120 | 80 | 160 | 520 | 120 | 160 | 160 | 120 | 560 | [5 empty] | 1080
月別負荷率(％) |  |  |  |  | 35 | 70 | 80 | 50 | - | 45 | 60 | 60 | 35 | -
全負荷相当運転時間(h) |  |  |  |  | 56 | 84 | 64 | 80 | 284 | 54 | 96 | 96 | 42 | 288 | [5 empty] | 572
月別負荷(MWh) |  | EHP |  |  | 0 | 0 | 0 | 0 | 0 | 0 | 0 | 0 | 0 | 0 | [5 empty] | 0
|  | GHP（都市ガス） |  |  | 0 | 0 | 0 | 0 | 0 | 0 | 0 | 0 | 0 | 0 | [5 empty] | 0
|  | GHP（LPガス） |  |  | 0 | 0 | 0 | 0 | 0 | 0 | 0 | 0 | 0 | 0 | [5 empty] | 0
待機時間(h) |  |  |  |  | 664 | 660 | 680 | 640 | 2644 | 690 | 648 | 576 | 702 | 2616 | 720 | 744 | 744 | 720 | 2928 | 8188
消費電力(kWh) （室外機・ 室内機合計） |  | EHP |  |  | 0 | 0 | 0 | 0 | 0 | 0 | 0 | 0 | 0 | 0 | 0 | 0 | 0 | 0 | 0 | 0
|  | GHP（都市ガス） |  |  | 0 | 0 | 0 | 0 | 0 | 0 | 0 | 0 | 0 | 0 | 0 | 0 | 0 | 0 | 0 | 0
|  | GHP（LPガス） |  |  | 0 | 0 | 0 | 0 | 0 | 0 | 0 | 0 | 0 | 0 | 0 | 0 | 0 | 0 | 0 | 0
|  | 小計 |  |  | 冷房期 6月: 0; 冷房期 7月: 0; 暖房期 12月: 0; 非空調期 5月: 0 |  |  | 0 | 0
蓄熱時消費電力量 (kWh)注 |  | EHP | 冷房 | 夏季 | [15 empty] | 0 | bar: 冷房期 7月 to 暖房期 12月; 非空調期 5月
|  |  |  | その他季 | [15 empty] | 0 | bar: 冷房期 6月; 非空調期 10月 to 非空調期 11月
|  |  | 暖房 | その他季 | bar: 暖房期 1月 to 非空調期 4月; 非空調期 10月 to 非空調期 11月
|  | GHP （都市ガス） | 冷房 | 夏季 | [15 empty] | 0 | bar: 冷房期 7月 to 暖房期 12月; 非空調期 5月
|  |  |  | その他季 | [15 empty] | 0 | bar: 冷房期 6月; 非空調期 10月 to 非空調期 11月
|  |  | 暖房 | その他季 | bar: 暖房期 1月 to 非空調期 4月; 非空調期 10月 to 非空調期 11月
|  | GHP （LPガス） | 冷房 | 夏季 | [15 empty] | 0 | bar: 冷房期 7月 to 暖房期 12月; 非空調期 5月
|  |  |  | その他季 | [15 empty] | 0 | bar: 冷房期 6月; 非空調期 10月 to 非空調期 11月
|  |  | 暖房 | その他季 | bar: 暖房期 1月 to 非空調期 4月; 非空調期 10月 to 非空調期 11月
都市ガス ガス使用量(m3) |  |  |  |  | 0 | 0 | 0 | 0 | 0 | 0 | 0 | 0 | 0 | 0 | [5 empty] | 0
LPガス ガス使用量(m3) |  |  |  |  | 0 | 0 | 0 | 0 | 0 | 0 | 0 | 0 | 0 | 0 | [5 empty] | 0
■エネルギー費用算定に係る料金体系 |  |  |  |  | 冷房期 8月: ○ピーク時負荷（MW); 暖房期 3月: ○電力消費原単位（室外機、kW/kW） | ○ガス消費原単位（㎥/kW）
電力料金の種別 |  | 九州電力 業務用電力A |  |  | 暖房期 12月: 冷房期; 暖房期 1月: 暖房期; 非空調期 5月: 冷房期; 非空調期 10月: 暖房期 |  | 冷房期 | 暖房期
都市ガス料金の種別 |  | 西部ガス 小型空調 パッケージ契約 |  |  | 冷房期 8月: EHP; 暖房期 12月: 0; 暖房期 1月: 0; 暖房期 3月: EHP; 非空調期 5月: 0; 非空調期 10月: 0 | 都市ガス | 0 | 0
ＬＰガス料金の種別 |  | 液化石油ガス(LPガス) |  |  | 冷房期 8月: GHP（都市ガス）; 暖房期 12月: 0; 暖房期 1月: 0; 暖房期 3月: GHP（都市ガス）; 非空調期 5月: 0; 非空調期 10月: 0 | LPガス | 0 | 0
[7 empty] | GHP（LPガス） |  | 0 | 0 |  | GHP（LPガス） |  | 0 | 0
■エネルギー費用の算定 |  |  |  |  | 冷房期 7月: 算出根拠 |  |  | 金額（税込・円） |  | 備考
電力料金 |  |  | 基本料金 （本事業による増加分） | EHP | 冷房期 7月: 2046; 冷房期 8月: 円/kW月 ×; 冷房期 9月: 0; 暖房期 12月: kW × ｛ ( 185 -; 暖房期 2月: 85; 暖房期 3月: ） ／ 100 ｝ × 12 ヶ月; 非空調期 5月: ※黄色セルに年間力率を入力してください |  |  | 0
|  |  |  | GHP（都市ガス） | 冷房期 7月: 2046; 冷房期 8月: 円/kW月 ×; 冷房期 9月: 0; 暖房期 12月: kW × ｛ ( 185 -; 暖房期 2月: 85; 暖房期 3月: ） ／ 100 ｝ × 12 ヶ月; 非空調期 5月: ※黄色セルに年間力率を入力してください |  |  | 0
|  |  |  | GHP（LPガス） | 冷房期 7月: 2046; 冷房期 8月: 円/kW月 ×; 冷房期 9月: 0; 暖房期 12月: kW × ｛ ( 185 -; 暖房期 2月: 85; 暖房期 3月: ） ／ 100 ｝ × 12 ヶ月; 非空調期 5月: ※黄色セルに年間力率を入力してください |  |  | 0
|  |  | 従量料金 | 冷房 | 夏季 | ( | 12.99 | + | -1.63 | + | 2.98 | ）円/kWh × | 0 | kWh |  |  |  |  | 0
[5 empty] | その他季 | ( | 12.06 | + | -1.63 | + | 2.98 | ）円/kWh × | 0 | kWh |  |  |  |  | 0
|  |  |  | 暖房 | その他季 | ( | 12.06 | + | -1.63 | + | 2.98 | ）円/kWh × | 0 | kWh |  |  |  |  | 0
|  |  |  | 非空調期 |  | ( | 12.06 | + | -1.63 | + | 2.98 | ）円/kWh × | 0 | kWh |  |  |  |  | 0
|  |  | 小計 |  | 冷房期 8月: ↑電力料金単価; 暖房期 12月: ↑燃料費調整単価; 暖房期 2月: ↑再エネ発電促進賦課金 |  |  | 0
ガス料金(GHP 都市ガス) |  |  | 定額基本料金（本事業による増加分） |  |  | 4180 | 円/月 × | 12 | ヶ月 | 0 |  | 0 |  | 0 |  | 0 |  | 0
|  |  | 流量基本料金（本事業による増加分） |  |  | 1430 | 円/m3月 × | 0 | m3 × | 12 | ヶ月 | 0 | 0 | 0 | 0 | 0 | 0 | 0 | 0
|  |  | 従量料金 |  | その他期 | 62.95 | 円/m3 × | 0 | m3 | 0 |  | 0 |  | 0 |  | 0 |  | 0 | 0
[5 empty] | 冬期 | 62.95 | 円/m3 × | 0 | m3 | 0 |  | 0 |  | 0 |  | 0 |  | 0 | 0
|  |  | 小計 | [15 empty] | 0
ガス料金GHP LPガス) |  |  | 基本料金（本事業分） |  |  | 1760 | 円/月 × | 12 | ヶ月 | 0 |  | 0 |  | 0 |  | 0 |  | 0
|  |  | 従量料金 | (50㎥以下+50超え) |  | 406 | 円/m3 × | 0 | m3 ＋ | 331 | 円/m3 × | 0 | m3 | 0 |  | 0 |  | 0 | 0
|  |  | 小計 |  |  | 0 | 0 | 0 | 0 | 0 | 0 | 0 | 0 | 0 | 0 | 0 | 0 | 0 | 0

## 様式９－４－68
●学校別エネルギー等積算表 |  |  | （基準年） | [6 empty] | 学校種別 | 中学校 | 通し番号 | 68 | 学校番号 | 51 | 学校名 | 田隈中学校 | [6 empty] | （様式9-4A）
■空調設備の性能の設定
[5 empty] | 機器性能 |  |  |  |  | 電力 | [7 empty] | ガス |  |  |  |  | 備考
[5 empty] | 能力（kW/台） |  | 台数 | 機器能力 |  | 消費電力 |  |  |  | 待機時電力 |  |  |  | 消費ガス量
[8 empty] | 能力計(kW) |  | （kW/台） |  | 計(kW) |  | （kW/台） |  | 計(kW) |  | （kW/台） |  | 計(kW) |  | 塩害対策
[5 empty] | 冷房 | 暖房 | （台） | 冷房 | 暖房 | 冷房 | 暖房 | 冷房 | 暖房 | 冷房 | 暖房 | 冷房 | 暖房 | 冷房 | 暖房 | 冷房 | 暖房
室外機 | 室外機系統名 | 機器登録記号 |  | EHP/GHP
[7 empty] | 0 | 0 | 0 |  |  | 0 | 0 |  |  | 0 | 0 |  |  | 0 | 0
室内機 | 室外機系統名 | 対象室名称 | 機器登録番号 | EHP/GHP
0
0
0
0
0
0
0
0
0
0
0
0
[7 empty] | 0 | 0 | 0 |  |  | 0 | 0 |  |  | 0 | 0
合計 | [11 empty] | 0 | 0 |  |  | 0 | 0 |  |  | 0 | 0
最大電力(kW) |  |  |  |  | 0
■月別エネルギー消費量の算定
[5 empty] | 冷房期 |  |  |  | 暖房期 |  |  |  | 非空調期 |  |  |  | 計 |  | 備考 |  |  | ■電力消費量総括表
[5 empty] | 6月 | 7月 | 8月 | 9月 | 12月 | 1月 | 2月 | 3月 | 4月 | 5月 | 10月 | 11月 | [5 empty] | 昼間電力消費量（kWh)
ピーク時負荷 |  |  | 冷房 | （MW） | 冷房期 6月: 0 | [5 empty] | 冷房期 | 夏季 | 0
|  |  | 暖房 | （MW） | 暖房期 12月: 0 | [6 empty] | その他季 | 0
空調運転時間(h) |  |  | 運転日数 | (日/月) | 20 | 15 | 10 | 20 | 15 | 20 | 20 | 15 | [9 empty] | 暖房期 |  | 0
|  |  | 運転時間 | (h/日) | 冷房期 6月: 8; 暖房期 12月: 8 | [5 empty] | 非空調期 |  | 0
|  |  | 冷房 | 夏季 | 冷房期 7月: 120; 冷房期 8月: 80; 冷房期 9月: 160 | 360 | 520 |  |  |  | 計 |  | 0
|  |  |  | その他季 | 冷房期 6月: 160 | 160 |  |  |  |  | 夜間電力消費量（kWh)
|  |  | 暖房 | その他季 | 暖房期 12月: 120; 暖房期 1月: 160; 暖房期 2月: 160; 暖房期 3月: 120 |  | 560 |  |  |  | 冷房期 | 夏季 | 0
月別負荷率(％) |  |  |  |  | 35 | 70 | 80 | 50 | 45 | 60 | 60 | 35 | [10 empty] | その他季 | 0
全負荷相当運転時間(h) |  |  | 冷房 | 夏季 | 冷房期 7月: 84; 冷房期 8月: 64; 冷房期 9月: 80 | 228 | 284 |  |  |  | 暖房期 |  | 0
|  |  |  | その他季 | 冷房期 6月: 56 | 56 |  |  |  |  | 計 |  | 0
|  |  | 暖房 | その他季 | 暖房期 12月: 54; 暖房期 1月: 96; 暖房期 2月: 96; 暖房期 3月: 42 |  | 288 |  |  |  | 計（kWh)
月別負荷(MWh) |  |  | 冷房 | 夏季 | 冷房期 7月: 0; 冷房期 8月: 0; 冷房期 9月: 0 | 0 | 0 |  |  |  | 冷房期 |  | 0
|  |  |  | その他季 | 冷房期 6月: 0 | 0 |  |  |  |  | 暖房期 |  | 0
|  |  | 暖房 | その他季 | 暖房期 12月: 0; 暖房期 1月: 0; 暖房期 2月: 0; 暖房期 3月: 0 |  | 0 |  |  |  | 計 |  | 0
待機時間(h) |  |  | 冷房 | 夏季 | 冷房期 7月: 624; 冷房期 8月: 664; 冷房期 9月: 560 | 1848
|  |  |  | その他季 | 冷房期 6月: 560; 非空調期 4月: 720; 非空調期 5月: 744; 非空調期 10月: 744; 非空調期 11月: 720 | 5832
|  |  | 暖房 | その他季 | 暖房期 12月: 624; 暖房期 1月: 584; 暖房期 2月: 512; 暖房期 3月: 624
電力消費原単位（室外機） |  |  |  | (kW/kW) | 冷房期 6月: 0; 暖房期 12月: 0 | [5 empty] | ■ガス消費量総括表(m3)
室外機消費電力(kWh) |  |  | 冷房 | 夏季 | 冷房期 7月: 0; 冷房期 8月: 0; 冷房期 9月: 0 | 0 | 0 |  |  |  | 冷房期 |  | 0
|  |  |  | その他季 | 冷房期 6月: 0; 非空調期 4月: 0; 非空調期 5月: 0; 非空調期 10月: 0; 非空調期 11月: 0 | 0 |  |  |  |  | 暖房期 |  | 0
|  |  | 暖房 | その他季 | 暖房期 12月: 0; 暖房期 1月: 0; 暖房期 2月: 0; 暖房期 3月: 0 |  | 0 |  |  |  | 計 |  | 0
室内機消費電力(kWh) |  |  | 冷房 | 夏季 | 冷房期 7月: 0; 冷房期 8月: 0; 冷房期 9月: 0 | 0 | 0 |  |  |  | 月数 | その他期 | 冬期
|  |  |  | その他季 | 冷房期 6月: 0; 非空調期 4月: 0; 非空調期 5月: 0; 非空調期 10月: 0; 非空調期 11月: 0 | 0 |  |  |  |  | A | 4 | 4
|  |  | 暖房 | その他季 | 暖房期 12月: 0; 暖房期 1月: 0; 暖房期 2月: 0; 暖房期 3月: 0 |  | 0 |  |  |  | B | 0 | 0
蓄熱時消費電力量(kWh)注 |  |  | 冷房 | 夏季 | 冷房期 7月: 0; 冷房期 8月: 0; 冷房期 9月: 0 | 0 | 0 | 注:蓄熱を採用する系統のうち、蓄熱時間帯に消費する電力を記入 |  |  | C | 0 | 0
|  |  |  | その他季 | 冷房期 6月: 0; 非空調期 4月: 0; 非空調期 5月: 0; 非空調期 10月: 0; 非空調期 11月: 0 | 0 |  |  |  |  | 消費量 | その他期 | 冬期
|  |  | 暖房 | その他季 |  |  |  |  | 0 | 0 | 0 | 0 | 0 | 0 | 0 | 0 |  | 0 |  |  |  | A | 0 | 0
ガス消費原単位 |  |  |  | (m3/kW) | [17 empty] | B | 0 | 0
ガス使用量(m3) |  |  |  | その他期 | 冷房期 6月: 0; 冷房期 7月: 0; 冷房期 8月: 0; 冷房期 9月: 0 | 0 |  |  |  |  | C | 0 | 0
|  |  |  | 冬期 | 暖房期 12月: 0; 暖房期 1月: 0; 暖房期 2月: 0; 暖房期 3月: 0 | 0
■エネルギー費用算定に係る料金体系
電力料金の種別 |  |  |  | 九州電力 業務用電力A
ガス料金の種別 |  |  |  | なし
■エネルギー費用の算定
[5 empty] | 冷房期 7月: 算出根拠 |  |  | 金額（税込・円） |  | 備考
電力料金 |  |  | 基本料金（本事業による増加分） |  | 暖房期 2月: ↓力率(％）注 |  |  |  |  | 注：年間平均力率を入力してください。
[5 empty] | 冷房期 7月: 2046; 冷房期 8月: 円/kW月 ×; 冷房期 9月: 0; 暖房期 12月: kW × ｛ ( 185 -; 暖房期 2月: 85; 暖房期 3月: ） ／ 100 ｝ × 12 ヶ月 |  |  | 0
|  |  | 従量料金 | 冷房 | 夏季 | ( | 12.99 | + | -1.63 | + | 2.98 | ）円/kWh × | 0 | kWh |  |  |  |  | 0
[5 empty] | その他季 | ( | 12.06 | + | -1.63 | + | 2.98 | ）円/kWh × | 0 | kWh |  |  |  |  | 0
|  |  |  | 暖房 | その他季 | ( | 12.06 | + | -1.63 | + | 2.98 | ）円/kWh × | 0 | kWh |  |  |  |  | 0
|  |  |  | 非空調期 |  | ( | 12.06 | + | -1.63 | + | 2.98 | ）円/kWh × | 0 | kWh |  |  |  |  | 0
[7 empty] | ↑電力料金単価 |  | ↑燃料費調整単価 |  | ↑再エネ発電促進賦課金
|  |  | 小計 | [15 empty] | 0
ガス料金 |  |  | 定額基本料金（本事業による増加分）
流量基本料金（本事業による増加分）
|  |  | 従量料金 |  | 冷房期 6月: その他期
冬期
小計
合計 | [18 empty] | 0
●学校別エネルギー等積算表 |  |  | （基準年） |  | 暖房期 1月: 学校種別; 暖房期 2月: 中学校; 暖房期 3月: 通し番号; 非空調期 4月: 68; 非空調期 5月: 学校番号; 非空調期 10月: 51; 非空調期 11月: 学校名 | 田隈中学校 | [6 empty] | （様式9-4B）
■空調設備の性能の設定
[5 empty] | 冷房期 6月: 機器性能; 暖房期 1月: 電力 |  | ガス |  |  |  |  | 備考
[5 empty] | 冷房期 6月: 能力（kW/台）; 冷房期 8月: 台数; 冷房期 9月: 機器能力; 暖房期 1月: 消費電力; 非空調期 5月: 待機時電力 |  | 消費ガス量
[5 empty] | 冷房期 9月: 能力計(kW); 暖房期 1月: （kW/台）; 暖房期 3月: 計(kW); 非空調期 5月: （kW/台）; 非空調期 11月: 計(kW) |  | （kW/台） |  | 計(kW) |  | 塩害対策
[5 empty] | 冷房 | 暖房 | （台） | 冷房 | 暖房 | 冷房 | 暖房 | 冷房 | 暖房 | 冷房 | 暖房 | 冷房 | 暖房 | 冷房 | 暖房 | 冷房 | 暖房
室外機 | 室外機系統名 | 機器登録記号 |  | EHP/GHP
[5 empty] | 冷房期 8月: 0; 冷房期 9月: 0; 暖房期 12月: 0; 暖房期 3月: 0; 非空調期 4月: 0; 非空調期 11月: 0 | 0 |  |  | 0 | 0
室内機 | 室外機系統名 | 対象室名称 | 機器登録番号 | EHP/GHP
[5 empty] | 冷房期 8月: 0; 冷房期 9月: 0; 暖房期 12月: 0; 暖房期 3月: 0; 非空調期 4月: 0; 非空調期 11月: 0 | 0
合計 |  |  |  |  | 暖房期 3月: 0; 非空調期 4月: 0; 非空調期 11月: 0 | 0 |  |  | 0 | 0
最大電力(kW) |  |  |  |  | 冷房期 6月: 0
■月別エネルギー消費量の算定
[5 empty] | 冷房期 6月: 冷房期; 暖房期 12月: 暖房期; 非空調期 4月: 非空調期 | 計 |  | 備考 |  |  | ■電力消費量総括表
[5 empty] | 6月 | 7月 | 8月 | 9月 | 12月 | 1月 | 2月 | 3月 | 4月 | 5月 | 10月 | 11月 | [5 empty] | 昼間電力消費量（kWh)
ピーク時負荷 |  |  | 冷房 | （MW） | 冷房期 6月: 0 | [5 empty] | 冷房期 | 夏季 | 0
|  |  | 暖房 | （MW） | 暖房期 12月: 0 | [6 empty] | その他季 | 0
空調運転時間(h) |  |  | 運転日数 | (日/月) | 20 | 15 | 10 | 20 | 15 | 20 | 20 | 15 | [9 empty] | 暖房期 |  | 0
|  |  | 運転時間 | (h/日) | 冷房期 6月: 8; 暖房期 12月: 8 | [5 empty] | 非空調期 |  | 0
|  |  | 冷房 | 夏季 | 冷房期 7月: 120; 冷房期 8月: 80; 冷房期 9月: 160 | 360 | 520 |  |  |  | 計 |  | 0
|  |  |  | その他季 | 冷房期 6月: 160 | 160 |  |  |  |  | 夜間電力消費量（kWh)
|  |  | 暖房 | その他季 | 暖房期 12月: 120; 暖房期 1月: 160; 暖房期 2月: 160; 暖房期 3月: 120 |  | 560 |  |  |  | 冷房期 | 夏季 | 0
月別負荷率(％) |  |  |  |  | 35 | 70 | 80 | 50 | 45 | 60 | 60 | 35 | [10 empty] | その他季 | 0
全負荷相当運転時間(h) |  |  | 冷房 | 夏季 | 冷房期 7月: 84; 冷房期 8月: 64; 冷房期 9月: 80 | 228 | 284 |  |  |  | 暖房期 |  | 0
|  |  |  | その他季 | 冷房期 6月: 56 | 56 |  |  |  |  | 計 |  | 0
|  |  | 暖房 | その他季 | 暖房期 12月: 54; 暖房期 1月: 96; 暖房期 2月: 96; 暖房期 3月: 42 |  | 288 |  |  |  | 計（kWh)
月別負荷(MWh) |  |  | 冷房 | 夏季 | 冷房期 7月: 0; 冷房期 8月: 0; 冷房期 9月: 0 | 0 | 0 |  |  |  | 冷房期 |  | 0
|  |  |  | その他季 | 冷房期 6月: 0 | 0 |  |  |  |  | 暖房期 |  | 0
|  |  | 暖房 | その他季 | 暖房期 12月: 0; 暖房期 1月: 0; 暖房期 2月: 0; 暖房期 3月: 0 |  | 0 |  |  |  | 計 |  | 0
待機時間(h) |  |  | 冷房 | 夏季 | 冷房期 7月: 624; 冷房期 8月: 664; 冷房期 9月: 560 | 1848
|  |  |  | その他季 | 冷房期 6月: 560; 非空調期 4月: 720; 非空調期 5月: 744; 非空調期 10月: 744; 非空調期 11月: 720 | 5832
|  |  | 暖房 | その他季 | 暖房期 12月: 624; 暖房期 1月: 584; 暖房期 2月: 512; 暖房期 3月: 624
電力消費原単位（室外機） |  |  |  | (kW/kW) | 冷房期 6月: 0; 暖房期 12月: 0 | [5 empty] | ■ガス消費量総括表(m3)
室外機消費電力(kWh) |  |  | 冷房 | 夏季 | 冷房期 7月: 0; 冷房期 8月: 0; 冷房期 9月: 0 | 0 | 0 |  |  |  | 冷房期 |  | 0
|  |  |  | その他季 | 冷房期 6月: 0; 非空調期 4月: 0; 非空調期 5月: 0; 非空調期 10月: 0; 非空調期 11月: 0 | 0 |  |  |  |  | 暖房期 |  | 0
|  |  | 暖房 | その他季 | 暖房期 12月: 0; 暖房期 1月: 0; 暖房期 2月: 0; 暖房期 3月: 0 |  | 0 |  |  |  | 計 |  | 0
室内機消費電力(kWh) |  |  | 冷房 | 夏季 | 冷房期 7月: 0; 冷房期 8月: 0; 冷房期 9月: 0 | 0 | 0 |  |  |  | 月数 | その他期 | 冬期
|  |  |  | その他季 | 冷房期 6月: 0; 非空調期 4月: 0; 非空調期 5月: 0; 非空調期 10月: 0; 非空調期 11月: 0 | 0 |  |  |  |  | A | 4 | 4
|  |  | 暖房 | その他季 | 暖房期 12月: 0; 暖房期 1月: 0; 暖房期 2月: 0; 暖房期 3月: 0 |  | 0 |  |  |  | B | 0 | 0
蓄熱時消費電力量(kWh)注 |  |  | 冷房 | 夏季 | 冷房期 7月: 0; 冷房期 8月: 0; 冷房期 9月: 0 | 0 | 0 | 注:蓄熱を採用する系統のうち、蓄熱時間帯に消費する電力を記入。 |  |  | C | 0 | 0
|  |  |  | その他季 | 冷房期 6月: 0; 非空調期 4月: 0; 非空調期 5月: 0; 非空調期 10月: 0; 非空調期 11月: 0 | 0 |  |  |  |  | 消費量 | その他期 | 冬期
|  |  | 暖房 | その他季 |  |  |  |  | 0 | 0 | 0 | 0 | 0 | 0 | 0 | 0 |  | 0 |  |  |  | A | 0 | 0
ガス消費原単位 |  |  |  | (m3/kW) | 冷房期 6月: 0; 暖房期 12月: 0 | [5 empty] | B | 0 | 0
ガス使用量(m3) |  |  |  | その他期 | 冷房期 6月: 0; 冷房期 7月: 0; 冷房期 8月: 0; 冷房期 9月: 0 | 0 |  |  |  |  | C | 0 | 0
|  |  |  | 冬期 | 暖房期 12月: 0; 暖房期 1月: 0; 暖房期 2月: 0; 暖房期 3月: 0 | 0
■エネルギー費用算定に係る料金体系
電力料金の種別 |  |  |  | 九州電力 業務用電力A | 冷房期 9月: INDEX
ガス料金の種別 |  |  |  | 西部ガス 小型空調 パッケージ契約 | 冷房期 9月: 2
■エネルギー費用の算定
[5 empty] | 冷房期 7月: 算出根拠 |  |  | 金額（税込・円） |  | 備考
電力料金 |  |  | 基本料金（本事業による増加分） |  | 暖房期 2月: ↓力率(％）注 |  |  |  |  | 注：年間平均力率を入力してください。
[5 empty] | 冷房期 7月: 2046; 冷房期 8月: 円/kW月 ×; 冷房期 9月: 0; 暖房期 12月: kW × ｛ ( 185 -; 暖房期 2月: 85; 暖房期 3月: ） ／ 100 ｝ × 12 ヶ月 |  |  | 0
|  |  | 従量料金 | 冷房 | 夏季 | ( | 12.99 | + | -1.63 | + | 2.98 | ）円/kWh × | 0 | kWh |  |  |  |  | 0
[5 empty] | その他季 | ( | 12.06 | + | -1.63 | + | 2.98 | ）円/kWh × | 0 | kWh |  |  |  |  | 0
|  |  |  | 暖房 | その他季 | ( | 12.06 | + | -1.63 | + | 2.98 | ）円/kWh × | 0 | kWh |  |  |  |  | 0
|  |  |  | 非空調期 |  | ( | 12.06 | + | -1.63 | + | 2.98 | ）円/kWh × | 0 | kWh |  |  |  |  | 0
[7 empty] | ↑電力料金単価 |  | ↑燃料費調整単価 |  | ↑再エネ発電促進賦課金
|  |  | 小計 | [15 empty] | 0
ガス料金 |  |  | 定額基本料金（本事業による増加分） |  |  | 4180 | 円/月 × | 12 | ヶ月 | 0 |  | 0 |  | 0 |  | 0 |  |  | 50160
|  |  | 流量基本料金（本事業による増加分） |  | 冷房期 7月: 1430; 冷房期 8月: 円/m3月 ×; 冷房期 9月: 0; 暖房期 12月: m3 ×; 暖房期 1月: 12; 暖房期 2月: ヶ月 |  |  | 0
|  |  | 従量料金 |  | その他期 | 62.95 | 円/m3 × | 0 | m3 | 0 |  | 0 |  | 0 |  | 0 |  |  | 0
[5 empty] | 冬期 | 62.95 | 円/m3 × | 0 | m3 | 0 |  | 0 |  | 0 |  | 0 |  |  | 0
|  |  | 小計 | [15 empty] | 50160
合計 | [18 empty] | 50160
●学校別エネルギー等積算表 |  |  | （基準年） |  | 暖房期 1月: 学校種別; 暖房期 2月: 中学校; 暖房期 3月: 通し番号; 非空調期 4月: 68; 非空調期 5月: 学校番号; 非空調期 10月: 51; 非空調期 11月: 学校名 | 田隈中学校 | [6 empty] | （様式9-4C）
■空調設備の性能の設定
[5 empty] | 冷房期 6月: 機器性能; 暖房期 1月: 電力 |  | ガス |  |  |  |  | 備考
[5 empty] | 冷房期 6月: 能力（kW/台）; 冷房期 8月: 台数; 冷房期 9月: 機器能力; 暖房期 1月: 消費電力; 非空調期 5月: 待機時電力 |  | 消費ガス量
[5 empty] | 冷房期 9月: 能力計(kW); 暖房期 1月: （kW/台）; 暖房期 3月: 計(kW); 非空調期 5月: （kW/台）; 非空調期 11月: 計(kW) |  | （kW/台） |  | 計(kW) |  | 塩害対策
[5 empty] | 冷房 | 暖房 | （台） | 冷房 | 暖房 | 冷房 | 暖房 | 冷房 | 暖房 | 冷房 | 暖房 | 冷房 | 暖房 | 冷房 | 暖房 | 冷房 | 暖房
室外機 | 室外機系統名 | 機器登録記号 |  | EHP/GHP
[5 empty] | 冷房期 8月: 0; 冷房期 9月: 0; 暖房期 12月: 0; 暖房期 3月: 0; 非空調期 4月: 0; 非空調期 11月: 0 | 0 |  |  | 0 | 0
室内機 | 室外機系統名 | 対象室名称 | 機器登録番号 | EHP/GHP
[5 empty] | 冷房期 8月: 0; 冷房期 9月: 0; 暖房期 12月: 0; 暖房期 3月: 0; 非空調期 4月: 0; 非空調期 11月: 0 | 0
合計 |  |  |  |  | 暖房期 3月: 0; 非空調期 4月: 0; 非空調期 11月: 0 | 0 |  |  | 0 | 0
最大電力(kW) |  |  |  |  | 冷房期 6月: 0
■月別エネルギー消費量の算定
[5 empty] | 冷房期 6月: 冷房期; 暖房期 12月: 暖房期; 非空調期 4月: 非空調期 | 計 |  | 備考 |  |  | ■電力消費量総括表
[5 empty] | 6月 | 7月 | 8月 | 9月 | 12月 | 1月 | 2月 | 3月 | 4月 | 5月 | 10月 | 11月 | [5 empty] | 昼間電力消費量（kWh)
ピーク時負荷 |  |  | 冷房 | （MW） | 冷房期 6月: 0 | [5 empty] | 冷房期 | 夏季 | 0
|  |  | 暖房 | （MW） | 暖房期 12月: 0 | [6 empty] | その他季 | 0
空調運転時間(h) |  |  | 運転日数 | (日/月) | 20 | 15 | 10 | 20 | 15 | 20 | 20 | 15 | [9 empty] | 暖房期 |  | 0
|  |  | 運転時間 | (h/日) | 冷房期 6月: 8; 暖房期 12月: 8 | [5 empty] | 非空調期 |  | 0
|  |  | 冷房 | 夏季 | 冷房期 7月: 120; 冷房期 8月: 80; 冷房期 9月: 160 | 360 | 520 |  |  |  | 計 |  | 0
|  |  |  | その他季 | 冷房期 6月: 160 | 160 |  |  |  |  | 夜間電力消費量（kWh)
|  |  | 暖房 | その他季 | 暖房期 12月: 120; 暖房期 1月: 160; 暖房期 2月: 160; 暖房期 3月: 120 |  | 560 |  |  |  | 冷房期 | 夏季 | 0
月別負荷率(％) |  |  |  |  | 35 | 70 | 80 | 50 | 45 | 60 | 60 | 35 | [10 empty] | その他季 | 0
全負荷相当運転時間(h) |  |  | 冷房 | 夏季 | 冷房期 7月: 84; 冷房期 8月: 64; 冷房期 9月: 80 | 228 | 284 |  |  |  | 暖房期 |  | 0
|  |  |  | その他季 | 冷房期 6月: 56 | 56 |  |  |  |  | 計 |  | 0
|  |  | 暖房 | その他季 | 暖房期 12月: 54; 暖房期 1月: 96; 暖房期 2月: 96; 暖房期 3月: 42 |  | 288 |  |  |  | 計（kWh)
月別負荷(MWh) |  |  | 冷房 | 夏季 | 冷房期 7月: 0; 冷房期 8月: 0; 冷房期 9月: 0 | 0 | 0 |  |  |  | 冷房期 |  | 0
|  |  |  | その他季 | 冷房期 6月: 0 | 0 |  |  |  |  | 暖房期 |  | 0
|  |  | 暖房 | その他季 | 暖房期 12月: 0; 暖房期 1月: 0; 暖房期 2月: 0; 暖房期 3月: 0 |  | 0 |  |  |  | 計 |  | 0
待機時間(h) |  |  | 冷房 | 夏季 | 冷房期 7月: 624; 冷房期 8月: 664; 冷房期 9月: 560 | 1848
|  |  |  | その他季 | 冷房期 6月: 560; 非空調期 4月: 720; 非空調期 5月: 744; 非空調期 10月: 744; 非空調期 11月: 720 | 5832
|  |  | 暖房 | その他季 | 暖房期 12月: 624; 暖房期 1月: 584; 暖房期 2月: 512; 暖房期 3月: 624
電力消費原単位（室外機） |  |  |  | (kW/kW) | 冷房期 6月: 0; 暖房期 12月: 0 | [5 empty] | ■ガス消費量総括表(m3)
室外機消費電力(kWh) |  |  | 冷房 | 夏季 | 冷房期 7月: 0; 冷房期 8月: 0; 冷房期 9月: 0 | 0 | 0 |  |  |  | 冷房期 |  | 0
|  |  |  | その他季 | 冷房期 6月: 0; 非空調期 4月: 0; 非空調期 5月: 0; 非空調期 10月: 0; 非空調期 11月: 0 | 0 |  |  |  |  | 暖房期 |  | 0
|  |  | 暖房 | その他季 | 暖房期 12月: 0; 暖房期 1月: 0; 暖房期 2月: 0; 暖房期 3月: 0 |  | 0 |  |  |  | 計 |  | 0
室内機消費電力(kWh) |  |  | 冷房 | 夏季 | 冷房期 7月: 0; 冷房期 8月: 0; 冷房期 9月: 0 | 0 | 0 |  |  |  | 月数 | その他期 | 冬期
|  |  |  | その他季 | 冷房期 6月: 0; 非空調期 4月: 0; 非空調期 5月: 0; 非空調期 10月: 0; 非空調期 11月: 0 | 0 |  |  |  |  | 50m3以下 | 4 | 4
|  |  | 暖房 | その他季 | 暖房期 12月: 0; 暖房期 1月: 0; 暖房期 2月: 0; 暖房期 3月: 0 |  | 0 |  |  |  | 50m3超 | 0 | 0
蓄熱時消費電力量(kWh)注 |  |  | 冷房 | 夏季 | 冷房期 7月: 0; 冷房期 8月: 0; 冷房期 9月: 0 | 0 | 0 | 注:蓄熱を採用する系統のうち、蓄熱時間帯に消費する電力を記入。
|  |  |  | その他季 | 冷房期 6月: 0; 非空調期 4月: 0; 非空調期 5月: 0; 非空調期 10月: 0; 非空調期 11月: 0 | 0 |  |  |  |  | 消費量 | その他期 | 冬期
|  |  | 暖房 | その他季 |  |  |  |  | 0 | 0 | 0 | 0 | 0 | 0 | 0 | 0 |  | 0 |  |  |  | 50m3以下 | 0 | 0
ガス消費原単位 |  |  |  | (m3/kW) | 冷房期 6月: 0; 暖房期 12月: 0 | [5 empty] | 50m3超 | 0 | 0
ガス使用量(m3) |  |  |  | その他期 | 冷房期 6月: 0; 冷房期 7月: 0; 冷房期 8月: 0; 冷房期 9月: 0 | 0
|  |  |  | 冬期 | 暖房期 12月: 0; 暖房期 1月: 0; 暖房期 2月: 0; 暖房期 3月: 0 | 0
■エネルギー費用算定に係る料金体系
電力料金の種別 |  |  |  | 九州電力 業務用電力A | 冷房期 9月: INDEX
ガス料金の種別 |  |  |  | 液化石油ガス(LPガス) | 冷房期 9月: 3
■エネルギー費用の算定
[5 empty] | 冷房期 7月: 算出根拠 |  |  | 金額（税込・円） |  | 備考
電力料金 |  |  | 基本料金（本事業による増加分） |  | 暖房期 2月: ↓力率(％）注 |  |  |  |  | 注：年間平均力率を入力してください。
[5 empty] | 冷房期 7月: 2046; 冷房期 8月: 円/kW月 ×; 冷房期 9月: 0; 暖房期 12月: kW × ｛ ( 185 -; 暖房期 2月: 85; 暖房期 3月: ） ／ 100 ｝ × 12 ヶ月 |  |  | 0
|  |  | 従量料金 | 冷房 | 夏季 | ( | 12.99 | + | -1.63 | + | 2.98 | ）円/kWh × | 0 | kWh |  |  |  |  | 0
[5 empty] | その他季 | ( | 12.06 | + | -1.63 | + | 2.98 | ）円/kWh × | 0 | kWh |  |  |  |  | 0
|  |  |  | 暖房 | その他季 | ( | 12.06 | + | -1.63 | + | 2.98 | ）円/kWh × | 0 | kWh |  |  |  |  | 0
|  |  |  | 非空調期 |  | ( | 12.06 | + | -1.63 | + | 2.98 | ）円/kWh × | 0 | kWh |  |  |  |  | 0
[7 empty] | ↑電力料金単価 |  | ↑燃料費調整単価 |  | ↑再エネ発電促進賦課金
|  |  | 小計 | [15 empty] | 0
ガス料金 |  |  | 基本料金（本事業分） |  |  | 1760 | 円/月 × | 12 | ヶ月 | 0 |  | 0 |  | 0 |  | 0 |  |  | 21120
|  |  | 従量料金 |  |  | 406 | 円/m3 × | 0 | m3 ＋ | 331 | 円/m3 × | 0 | m3 | 0 |  | 0 |  |  | 0
|  |  | 小計 | [15 empty] | 21120
合計 | [18 empty] | 21120
●学校別エネルギー等積算表 |  |  |  | ※黄色のセルの必要箇所に入力すること。 | 暖房期 1月: 学校種別; 暖房期 2月: 中学校; 暖房期 3月: 通し番号; 非空調期 4月: 68; 非空調期 5月: 学校番号; 非空調期 10月: 51; 非空調期 11月: 学校名 | 田隈中学校 | [5 empty] | （様式9-4-68）
■空調設備の性能の設定 |  |  |  |  | 冷房期 6月: 機器性能; 暖房期 1月: 電力 |  | ガス |  |  |  | 塩害 対応 | 備考
[5 empty] | 冷房期 6月: 能力（kW/台）; 冷房期 8月: 台数; 冷房期 9月: 機器能力; 暖房期 1月: 消費電力; 非空調期 5月: 待機時電力 |  | 消費ガス量
[5 empty] | 冷房期 9月: 能力計(kW); 暖房期 1月: （kW/台）; 暖房期 3月: 計(kW); 非空調期 5月: （kW/台）; 非空調期 11月: 計(kW) |  | （kW/台） |  | 計(kW)
[5 empty] | 冷房 | 暖房 | （台） | 冷房 | 暖房 | 冷房 | 暖房 | 冷房 | 暖房 | 冷房 | 暖房 | 冷房 | 暖房 | 冷房 | 暖房 | 冷房 | 暖房
室外機 | 室外機系統名 | 機器登録記号 |  | EHP/GHP
[5 empty] | 冷房期 6月: EHP合計; 冷房期 8月: 0; 冷房期 9月: 0; 暖房期 12月: 0; 暖房期 3月: 0; 非空調期 4月: 0; 非空調期 11月: 0 | 0
[5 empty] | 冷房期 6月: GHP（都市ガス）合計; 冷房期 8月: 0; 冷房期 9月: 0; 暖房期 12月: 0; 暖房期 3月: 0; 非空調期 4月: 0; 非空調期 11月: 0 | 0 |  |  | 0 | 0
[5 empty] | 冷房期 6月: GHP（LPガス）合計; 冷房期 8月: 0; 冷房期 9月: 0; 暖房期 12月: 0; 暖房期 3月: 0; 非空調期 4月: 0; 非空調期 11月: 0 | 0 |  |  | 0 | 0
室内機 | 室外機系統名 | 対象室名称 | 機器登録番号 | EHP/GHP
0
0
0
0
0
0
0
0
[5 empty] | 冷房期 6月: EHP合計; 冷房期 8月: 0; 冷房期 9月: 0; 暖房期 12月: 0; 暖房期 3月: 0; 非空調期 4月: 0; 非空調期 11月: 0 | 0
[5 empty] | 冷房期 6月: GHP（都市ガス）合計; 冷房期 8月: 0; 冷房期 9月: 0; 暖房期 12月: 0; 暖房期 3月: 0; 非空調期 4月: 0; 非空調期 11月: 0 | 0
[5 empty] | 冷房期 6月: GHP（LPガス）合計; 冷房期 8月: 0; 冷房期 9月: 0; 暖房期 12月: 0; 暖房期 3月: 0; 非空調期 4月: 0; 非空調期 11月: 0 | 0
最大電力(kW) |  |  | EHP |  | 冷房期 6月: 0; 冷房期 8月: 合計; 暖房期 1月: EHP; 暖房期 3月: 0; 非空調期 4月: 0; 非空調期 11月: 0 | 0
|  |  | GHP（都市ガス） |  | 冷房期 6月: 0; 暖房期 1月: GHP（都市ガス）; 暖房期 3月: 0; 非空調期 4月: 0; 非空調期 11月: 0 | 0 |  |  | 0 | 0
|  |  | GHP（LPガス） |  | 冷房期 6月: 0; 暖房期 1月: GHP（LPガス）; 暖房期 3月: 0; 非空調期 4月: 0; 非空調期 11月: 0 | 0 |  |  | 0 | 0
■月別エネルギー消費量の算定 |  |  |  |  | 冷房期 6月: 冷房期; 暖房期 1月: 暖房期; 非空調期 10月: 非空調期 |  |  |  | 計 | 備考
[5 empty] | 6月 | 7月 | 8月 | 9月 | 計 | 12月 | 1月 | 2月 | 3月 | 計 | 4月 | 5月 | 10月 | 11月 | 計
空調運転時間(h) （1日当たり８時間） |  |  | 運転日数 |  | 20 | 15 | 10 | 20 | 65 | 15 | 20 | 20 | 15 | 70 | [5 empty] | 135
|  |  | 総運転時間 |  | 160 | 120 | 80 | 160 | 520 | 120 | 160 | 160 | 120 | 560 | [5 empty] | 1080
月別負荷率(％) |  |  |  |  | 35 | 70 | 80 | 50 | - | 45 | 60 | 60 | 35 | -
全負荷相当運転時間(h) |  |  |  |  | 56 | 84 | 64 | 80 | 284 | 54 | 96 | 96 | 42 | 288 | [5 empty] | 572
月別負荷(MWh) |  | EHP |  |  | 0 | 0 | 0 | 0 | 0 | 0 | 0 | 0 | 0 | 0 | [5 empty] | 0
|  | GHP（都市ガス） |  |  | 0 | 0 | 0 | 0 | 0 | 0 | 0 | 0 | 0 | 0 | [5 empty] | 0
|  | GHP（LPガス） |  |  | 0 | 0 | 0 | 0 | 0 | 0 | 0 | 0 | 0 | 0 | [5 empty] | 0
待機時間(h) |  |  |  |  | 664 | 660 | 680 | 640 | 2644 | 690 | 648 | 576 | 702 | 2616 | 720 | 744 | 744 | 720 | 2928 | 8188
消費電力(kWh) （室外機・ 室内機合計） |  | EHP |  |  | 0 | 0 | 0 | 0 | 0 | 0 | 0 | 0 | 0 | 0 | 0 | 0 | 0 | 0 | 0 | 0
|  | GHP（都市ガス） |  |  | 0 | 0 | 0 | 0 | 0 | 0 | 0 | 0 | 0 | 0 | 0 | 0 | 0 | 0 | 0 | 0
|  | GHP（LPガス） |  |  | 0 | 0 | 0 | 0 | 0 | 0 | 0 | 0 | 0 | 0 | 0 | 0 | 0 | 0 | 0 | 0
|  | 小計 |  |  | 冷房期 6月: 0; 冷房期 7月: 0; 暖房期 12月: 0; 非空調期 5月: 0 |  |  | 0 | 0
蓄熱時消費電力量 (kWh)注 |  | EHP | 冷房 | 夏季 | [15 empty] | 0 | bar: 冷房期 7月 to 暖房期 12月; 非空調期 5月
|  |  |  | その他季 | [15 empty] | 0 | bar: 冷房期 6月; 非空調期 10月 to 非空調期 11月
|  |  | 暖房 | その他季 | bar: 暖房期 1月 to 非空調期 4月; 非空調期 10月 to 非空調期 11月
|  | GHP （都市ガス） | 冷房 | 夏季 | [15 empty] | 0 | bar: 冷房期 7月 to 暖房期 12月; 非空調期 5月
|  |  |  | その他季 | [15 empty] | 0 | bar: 冷房期 6月; 非空調期 10月 to 非空調期 11月
|  |  | 暖房 | その他季 | bar: 暖房期 1月 to 非空調期 4月; 非空調期 10月 to 非空調期 11月
|  | GHP （LPガス） | 冷房 | 夏季 | [15 empty] | 0 | bar: 冷房期 7月 to 暖房期 12月; 非空調期 5月
|  |  |  | その他季 | [15 empty] | 0 | bar: 冷房期 6月; 非空調期 10月 to 非空調期 11月
|  |  | 暖房 | その他季 | bar: 暖房期 1月 to 非空調期 4月; 非空調期 10月 to 非空調期 11月
都市ガス ガス使用量(m3) |  |  |  |  | 0 | 0 | 0 | 0 | 0 | 0 | 0 | 0 | 0 | 0 | [5 empty] | 0
LPガス ガス使用量(m3) |  |  |  |  | 0 | 0 | 0 | 0 | 0 | 0 | 0 | 0 | 0 | 0 | [5 empty] | 0
■エネルギー費用算定に係る料金体系 |  |  |  |  | 冷房期 8月: ○ピーク時負荷（MW); 暖房期 3月: ○電力消費原単位（室外機、kW/kW） | ○ガス消費原単位（㎥/kW）
電力料金の種別 |  | 九州電力 業務用電力A |  |  | 暖房期 12月: 冷房期; 暖房期 1月: 暖房期; 非空調期 5月: 冷房期; 非空調期 10月: 暖房期 |  | 冷房期 | 暖房期
都市ガス料金の種別 |  | 西部ガス 小型空調 パッケージ契約 |  |  | 冷房期 8月: EHP; 暖房期 12月: 0; 暖房期 1月: 0; 暖房期 3月: EHP; 非空調期 5月: 0; 非空調期 10月: 0 | 都市ガス | 0 | 0
ＬＰガス料金の種別 |  | 液化石油ガス(LPガス) |  |  | 冷房期 8月: GHP（都市ガス）; 暖房期 12月: 0; 暖房期 1月: 0; 暖房期 3月: GHP（都市ガス）; 非空調期 5月: 0; 非空調期 10月: 0 | LPガス | 0 | 0
[7 empty] | GHP（LPガス） |  | 0 | 0 |  | GHP（LPガス） |  | 0 | 0
■エネルギー費用の算定 |  |  |  |  | 冷房期 7月: 算出根拠 |  |  | 金額（税込・円） |  | 備考
電力料金 |  |  | 基本料金 （本事業による増加分） | EHP | 冷房期 7月: 2046; 冷房期 8月: 円/kW月 ×; 冷房期 9月: 0; 暖房期 12月: kW × ｛ ( 185 -; 暖房期 2月: 85; 暖房期 3月: ） ／ 100 ｝ × 12 ヶ月; 非空調期 5月: ※黄色セルに年間力率を入力してください |  |  | 0
|  |  |  | GHP（都市ガス） | 冷房期 7月: 2046; 冷房期 8月: 円/kW月 ×; 冷房期 9月: 0; 暖房期 12月: kW × ｛ ( 185 -; 暖房期 2月: 85; 暖房期 3月: ） ／ 100 ｝ × 12 ヶ月; 非空調期 5月: ※黄色セルに年間力率を入力してください |  |  | 0
|  |  |  | GHP（LPガス） | 冷房期 7月: 2046; 冷房期 8月: 円/kW月 ×; 冷房期 9月: 0; 暖房期 12月: kW × ｛ ( 185 -; 暖房期 2月: 85; 暖房期 3月: ） ／ 100 ｝ × 12 ヶ月; 非空調期 5月: ※黄色セルに年間力率を入力してください |  |  | 0
|  |  | 従量料金 | 冷房 | 夏季 | ( | 12.99 | + | -1.63 | + | 2.98 | ）円/kWh × | 0 | kWh |  |  |  |  | 0
[5 empty] | その他季 | ( | 12.06 | + | -1.63 | + | 2.98 | ）円/kWh × | 0 | kWh |  |  |  |  | 0
|  |  |  | 暖房 | その他季 | ( | 12.06 | + | -1.63 | + | 2.98 | ）円/kWh × | 0 | kWh |  |  |  |  | 0
|  |  |  | 非空調期 |  | ( | 12.06 | + | -1.63 | + | 2.98 | ）円/kWh × | 0 | kWh |  |  |  |  | 0
|  |  | 小計 |  | 冷房期 8月: ↑電力料金単価; 暖房期 12月: ↑燃料費調整単価; 暖房期 2月: ↑再エネ発電促進賦課金 |  |  | 0
ガス料金(GHP 都市ガス) |  |  | 定額基本料金（本事業による増加分） |  |  | 4180 | 円/月 × | 12 | ヶ月 | 0 |  | 0 |  | 0 |  | 0 |  | 0
|  |  | 流量基本料金（本事業による増加分） |  |  | 1430 | 円/m3月 × | 0 | m3 × | 12 | ヶ月 | 0 | 0 | 0 | 0 | 0 | 0 | 0 | 0
|  |  | 従量料金 |  | その他期 | 62.95 | 円/m3 × | 0 | m3 | 0 |  | 0 |  | 0 |  | 0 |  | 0 | 0
[5 empty] | 冬期 | 62.95 | 円/m3 × | 0 | m3 | 0 |  | 0 |  | 0 |  | 0 |  | 0 | 0
|  |  | 小計 | [15 empty] | 0
ガス料金GHP LPガス) |  |  | 基本料金（本事業分） |  |  | 1760 | 円/月 × | 12 | ヶ月 | 0 |  | 0 |  | 0 |  | 0 |  | 0
|  |  | 従量料金 | (50㎥以下+50超え) |  | 406 | 円/m3 × | 0 | m3 ＋ | 331 | 円/m3 × | 0 | m3 | 0 |  | 0 |  | 0 | 0
|  |  | 小計 |  |  | 0 | 0 | 0 | 0 | 0 | 0 | 0 | 0 | 0 | 0 | 0 | 0 | 0 | 0

## 様式９－４－69
●学校別エネルギー等積算表 |  |  | （基準年） | [6 empty] | 学校種別 | 中学校 | 通し番号 | 69 | 学校番号 | 55 | 学校名 | 次郎丸中学校 | [6 empty] | （様式9-4A）
■空調設備の性能の設定
[5 empty] | 機器性能 |  |  |  |  | 電力 | [7 empty] | ガス |  |  |  |  | 備考
[5 empty] | 能力（kW/台） |  | 台数 | 機器能力 |  | 消費電力 |  |  |  | 待機時電力 |  |  |  | 消費ガス量
[8 empty] | 能力計(kW) |  | （kW/台） |  | 計(kW) |  | （kW/台） |  | 計(kW) |  | （kW/台） |  | 計(kW) |  | 塩害対策
[5 empty] | 冷房 | 暖房 | （台） | 冷房 | 暖房 | 冷房 | 暖房 | 冷房 | 暖房 | 冷房 | 暖房 | 冷房 | 暖房 | 冷房 | 暖房 | 冷房 | 暖房
室外機 | 室外機系統名 | 機器登録記号 |  | EHP/GHP
[7 empty] | 0 | 0 | 0 |  |  | 0 | 0 |  |  | 0 | 0 |  |  | 0 | 0
室内機 | 室外機系統名 | 対象室名称 | 機器登録番号 | EHP/GHP
0
0
0
0
0
0
0
0
0
0
0
0
[7 empty] | 0 | 0 | 0 |  |  | 0 | 0 |  |  | 0 | 0
合計 | [11 empty] | 0 | 0 |  |  | 0 | 0 |  |  | 0 | 0
最大電力(kW) |  |  |  |  | 0
■月別エネルギー消費量の算定
[5 empty] | 冷房期 |  |  |  | 暖房期 |  |  |  | 非空調期 |  |  |  | 計 |  | 備考 |  |  | ■電力消費量総括表
[5 empty] | 6月 | 7月 | 8月 | 9月 | 12月 | 1月 | 2月 | 3月 | 4月 | 5月 | 10月 | 11月 | [5 empty] | 昼間電力消費量（kWh)
ピーク時負荷 |  |  | 冷房 | （MW） | 冷房期 6月: 0 | [5 empty] | 冷房期 | 夏季 | 0
|  |  | 暖房 | （MW） | 暖房期 12月: 0 | [6 empty] | その他季 | 0
空調運転時間(h) |  |  | 運転日数 | (日/月) | 20 | 15 | 10 | 20 | 15 | 20 | 20 | 15 | [9 empty] | 暖房期 |  | 0
|  |  | 運転時間 | (h/日) | 冷房期 6月: 8; 暖房期 12月: 8 | [5 empty] | 非空調期 |  | 0
|  |  | 冷房 | 夏季 | 冷房期 7月: 120; 冷房期 8月: 80; 冷房期 9月: 160 | 360 | 520 |  |  |  | 計 |  | 0
|  |  |  | その他季 | 冷房期 6月: 160 | 160 |  |  |  |  | 夜間電力消費量（kWh)
|  |  | 暖房 | その他季 | 暖房期 12月: 120; 暖房期 1月: 160; 暖房期 2月: 160; 暖房期 3月: 120 |  | 560 |  |  |  | 冷房期 | 夏季 | 0
月別負荷率(％) |  |  |  |  | 35 | 70 | 80 | 50 | 45 | 60 | 60 | 35 | [10 empty] | その他季 | 0
全負荷相当運転時間(h) |  |  | 冷房 | 夏季 | 冷房期 7月: 84; 冷房期 8月: 64; 冷房期 9月: 80 | 228 | 284 |  |  |  | 暖房期 |  | 0
|  |  |  | その他季 | 冷房期 6月: 56 | 56 |  |  |  |  | 計 |  | 0
|  |  | 暖房 | その他季 | 暖房期 12月: 54; 暖房期 1月: 96; 暖房期 2月: 96; 暖房期 3月: 42 |  | 288 |  |  |  | 計（kWh)
月別負荷(MWh) |  |  | 冷房 | 夏季 | 冷房期 7月: 0; 冷房期 8月: 0; 冷房期 9月: 0 | 0 | 0 |  |  |  | 冷房期 |  | 0
|  |  |  | その他季 | 冷房期 6月: 0 | 0 |  |  |  |  | 暖房期 |  | 0
|  |  | 暖房 | その他季 | 暖房期 12月: 0; 暖房期 1月: 0; 暖房期 2月: 0; 暖房期 3月: 0 |  | 0 |  |  |  | 計 |  | 0
待機時間(h) |  |  | 冷房 | 夏季 | 冷房期 7月: 624; 冷房期 8月: 664; 冷房期 9月: 560 | 1848
|  |  |  | その他季 | 冷房期 6月: 560; 非空調期 4月: 720; 非空調期 5月: 744; 非空調期 10月: 744; 非空調期 11月: 720 | 5832
|  |  | 暖房 | その他季 | 暖房期 12月: 624; 暖房期 1月: 584; 暖房期 2月: 512; 暖房期 3月: 624
電力消費原単位（室外機） |  |  |  | (kW/kW) | 冷房期 6月: 0; 暖房期 12月: 0 | [5 empty] | ■ガス消費量総括表(m3)
室外機消費電力(kWh) |  |  | 冷房 | 夏季 | 冷房期 7月: 0; 冷房期 8月: 0; 冷房期 9月: 0 | 0 | 0 |  |  |  | 冷房期 |  | 0
|  |  |  | その他季 | 冷房期 6月: 0; 非空調期 4月: 0; 非空調期 5月: 0; 非空調期 10月: 0; 非空調期 11月: 0 | 0 |  |  |  |  | 暖房期 |  | 0
|  |  | 暖房 | その他季 | 暖房期 12月: 0; 暖房期 1月: 0; 暖房期 2月: 0; 暖房期 3月: 0 |  | 0 |  |  |  | 計 |  | 0
室内機消費電力(kWh) |  |  | 冷房 | 夏季 | 冷房期 7月: 0; 冷房期 8月: 0; 冷房期 9月: 0 | 0 | 0 |  |  |  | 月数 | その他期 | 冬期
|  |  |  | その他季 | 冷房期 6月: 0; 非空調期 4月: 0; 非空調期 5月: 0; 非空調期 10月: 0; 非空調期 11月: 0 | 0 |  |  |  |  | A | 4 | 4
|  |  | 暖房 | その他季 | 暖房期 12月: 0; 暖房期 1月: 0; 暖房期 2月: 0; 暖房期 3月: 0 |  | 0 |  |  |  | B | 0 | 0
蓄熱時消費電力量(kWh)注 |  |  | 冷房 | 夏季 | 冷房期 7月: 0; 冷房期 8月: 0; 冷房期 9月: 0 | 0 | 0 | 注:蓄熱を採用する系統のうち、蓄熱時間帯に消費する電力を記入 |  |  | C | 0 | 0
|  |  |  | その他季 | 冷房期 6月: 0; 非空調期 4月: 0; 非空調期 5月: 0; 非空調期 10月: 0; 非空調期 11月: 0 | 0 |  |  |  |  | 消費量 | その他期 | 冬期
|  |  | 暖房 | その他季 |  |  |  |  | 0 | 0 | 0 | 0 | 0 | 0 | 0 | 0 |  | 0 |  |  |  | A | 0 | 0
ガス消費原単位 |  |  |  | (m3/kW) | [17 empty] | B | 0 | 0
ガス使用量(m3) |  |  |  | その他期 | 冷房期 6月: 0; 冷房期 7月: 0; 冷房期 8月: 0; 冷房期 9月: 0 | 0 |  |  |  |  | C | 0 | 0
|  |  |  | 冬期 | 暖房期 12月: 0; 暖房期 1月: 0; 暖房期 2月: 0; 暖房期 3月: 0 | 0
■エネルギー費用算定に係る料金体系
電力料金の種別 |  |  |  | 九州電力 業務用電力A
ガス料金の種別 |  |  |  | なし
■エネルギー費用の算定
[5 empty] | 冷房期 7月: 算出根拠 |  |  | 金額（税込・円） |  | 備考
電力料金 |  |  | 基本料金（本事業による増加分） |  | 暖房期 2月: ↓力率(％）注 |  |  |  |  | 注：年間平均力率を入力してください。
[5 empty] | 冷房期 7月: 2046; 冷房期 8月: 円/kW月 ×; 冷房期 9月: 0; 暖房期 12月: kW × ｛ ( 185 -; 暖房期 2月: 85; 暖房期 3月: ） ／ 100 ｝ × 12 ヶ月 |  |  | 0
|  |  | 従量料金 | 冷房 | 夏季 | ( | 12.99 | + | -1.63 | + | 2.98 | ）円/kWh × | 0 | kWh |  |  |  |  | 0
[5 empty] | その他季 | ( | 12.06 | + | -1.63 | + | 2.98 | ）円/kWh × | 0 | kWh |  |  |  |  | 0
|  |  |  | 暖房 | その他季 | ( | 12.06 | + | -1.63 | + | 2.98 | ）円/kWh × | 0 | kWh |  |  |  |  | 0
|  |  |  | 非空調期 |  | ( | 12.06 | + | -1.63 | + | 2.98 | ）円/kWh × | 0 | kWh |  |  |  |  | 0
[7 empty] | ↑電力料金単価 |  | ↑燃料費調整単価 |  | ↑再エネ発電促進賦課金
|  |  | 小計 | [15 empty] | 0
ガス料金 |  |  | 定額基本料金（本事業による増加分）
流量基本料金（本事業による増加分）
|  |  | 従量料金 |  | 冷房期 6月: その他期
冬期
小計
合計 | [18 empty] | 0
●学校別エネルギー等積算表 |  |  | （基準年） |  | 暖房期 1月: 学校種別; 暖房期 2月: 中学校; 暖房期 3月: 通し番号; 非空調期 4月: 69; 非空調期 5月: 学校番号; 非空調期 10月: 55; 非空調期 11月: 学校名 | 次郎丸中学校 | [6 empty] | （様式9-4B）
■空調設備の性能の設定
[5 empty] | 冷房期 6月: 機器性能; 暖房期 1月: 電力 |  | ガス |  |  |  |  | 備考
[5 empty] | 冷房期 6月: 能力（kW/台）; 冷房期 8月: 台数; 冷房期 9月: 機器能力; 暖房期 1月: 消費電力; 非空調期 5月: 待機時電力 |  | 消費ガス量
[5 empty] | 冷房期 9月: 能力計(kW); 暖房期 1月: （kW/台）; 暖房期 3月: 計(kW); 非空調期 5月: （kW/台）; 非空調期 11月: 計(kW) |  | （kW/台） |  | 計(kW) |  | 塩害対策
[5 empty] | 冷房 | 暖房 | （台） | 冷房 | 暖房 | 冷房 | 暖房 | 冷房 | 暖房 | 冷房 | 暖房 | 冷房 | 暖房 | 冷房 | 暖房 | 冷房 | 暖房
室外機 | 室外機系統名 | 機器登録記号 |  | EHP/GHP
[5 empty] | 冷房期 8月: 0; 冷房期 9月: 0; 暖房期 12月: 0; 暖房期 3月: 0; 非空調期 4月: 0; 非空調期 11月: 0 | 0 |  |  | 0 | 0
室内機 | 室外機系統名 | 対象室名称 | 機器登録番号 | EHP/GHP
[5 empty] | 冷房期 8月: 0; 冷房期 9月: 0; 暖房期 12月: 0; 暖房期 3月: 0; 非空調期 4月: 0; 非空調期 11月: 0 | 0
合計 |  |  |  |  | 暖房期 3月: 0; 非空調期 4月: 0; 非空調期 11月: 0 | 0 |  |  | 0 | 0
最大電力(kW) |  |  |  |  | 冷房期 6月: 0
■月別エネルギー消費量の算定
[5 empty] | 冷房期 6月: 冷房期; 暖房期 12月: 暖房期; 非空調期 4月: 非空調期 | 計 |  | 備考 |  |  | ■電力消費量総括表
[5 empty] | 6月 | 7月 | 8月 | 9月 | 12月 | 1月 | 2月 | 3月 | 4月 | 5月 | 10月 | 11月 | [5 empty] | 昼間電力消費量（kWh)
ピーク時負荷 |  |  | 冷房 | （MW） | 冷房期 6月: 0 | [5 empty] | 冷房期 | 夏季 | 0
|  |  | 暖房 | （MW） | 暖房期 12月: 0 | [6 empty] | その他季 | 0
空調運転時間(h) |  |  | 運転日数 | (日/月) | 20 | 15 | 10 | 20 | 15 | 20 | 20 | 15 | [9 empty] | 暖房期 |  | 0
|  |  | 運転時間 | (h/日) | 冷房期 6月: 8; 暖房期 12月: 8 | [5 empty] | 非空調期 |  | 0
|  |  | 冷房 | 夏季 | 冷房期 7月: 120; 冷房期 8月: 80; 冷房期 9月: 160 | 360 | 520 |  |  |  | 計 |  | 0
|  |  |  | その他季 | 冷房期 6月: 160 | 160 |  |  |  |  | 夜間電力消費量（kWh)
|  |  | 暖房 | その他季 | 暖房期 12月: 120; 暖房期 1月: 160; 暖房期 2月: 160; 暖房期 3月: 120 |  | 560 |  |  |  | 冷房期 | 夏季 | 0
月別負荷率(％) |  |  |  |  | 35 | 70 | 80 | 50 | 45 | 60 | 60 | 35 | [10 empty] | その他季 | 0
全負荷相当運転時間(h) |  |  | 冷房 | 夏季 | 冷房期 7月: 84; 冷房期 8月: 64; 冷房期 9月: 80 | 228 | 284 |  |  |  | 暖房期 |  | 0
|  |  |  | その他季 | 冷房期 6月: 56 | 56 |  |  |  |  | 計 |  | 0
|  |  | 暖房 | その他季 | 暖房期 12月: 54; 暖房期 1月: 96; 暖房期 2月: 96; 暖房期 3月: 42 |  | 288 |  |  |  | 計（kWh)
月別負荷(MWh) |  |  | 冷房 | 夏季 | 冷房期 7月: 0; 冷房期 8月: 0; 冷房期 9月: 0 | 0 | 0 |  |  |  | 冷房期 |  | 0
|  |  |  | その他季 | 冷房期 6月: 0 | 0 |  |  |  |  | 暖房期 |  | 0
|  |  | 暖房 | その他季 | 暖房期 12月: 0; 暖房期 1月: 0; 暖房期 2月: 0; 暖房期 3月: 0 |  | 0 |  |  |  | 計 |  | 0
待機時間(h) |  |  | 冷房 | 夏季 | 冷房期 7月: 624; 冷房期 8月: 664; 冷房期 9月: 560 | 1848
|  |  |  | その他季 | 冷房期 6月: 560; 非空調期 4月: 720; 非空調期 5月: 744; 非空調期 10月: 744; 非空調期 11月: 720 | 5832
|  |  | 暖房 | その他季 | 暖房期 12月: 624; 暖房期 1月: 584; 暖房期 2月: 512; 暖房期 3月: 624
電力消費原単位（室外機） |  |  |  | (kW/kW) | 冷房期 6月: 0; 暖房期 12月: 0 | [5 empty] | ■ガス消費量総括表(m3)
室外機消費電力(kWh) |  |  | 冷房 | 夏季 | 冷房期 7月: 0; 冷房期 8月: 0; 冷房期 9月: 0 | 0 | 0 |  |  |  | 冷房期 |  | 0
|  |  |  | その他季 | 冷房期 6月: 0; 非空調期 4月: 0; 非空調期 5月: 0; 非空調期 10月: 0; 非空調期 11月: 0 | 0 |  |  |  |  | 暖房期 |  | 0
|  |  | 暖房 | その他季 | 暖房期 12月: 0; 暖房期 1月: 0; 暖房期 2月: 0; 暖房期 3月: 0 |  | 0 |  |  |  | 計 |  | 0
室内機消費電力(kWh) |  |  | 冷房 | 夏季 | 冷房期 7月: 0; 冷房期 8月: 0; 冷房期 9月: 0 | 0 | 0 |  |  |  | 月数 | その他期 | 冬期
|  |  |  | その他季 | 冷房期 6月: 0; 非空調期 4月: 0; 非空調期 5月: 0; 非空調期 10月: 0; 非空調期 11月: 0 | 0 |  |  |  |  | A | 4 | 4
|  |  | 暖房 | その他季 | 暖房期 12月: 0; 暖房期 1月: 0; 暖房期 2月: 0; 暖房期 3月: 0 |  | 0 |  |  |  | B | 0 | 0
蓄熱時消費電力量(kWh)注 |  |  | 冷房 | 夏季 | 冷房期 7月: 0; 冷房期 8月: 0; 冷房期 9月: 0 | 0 | 0 | 注:蓄熱を採用する系統のうち、蓄熱時間帯に消費する電力を記入。 |  |  | C | 0 | 0
|  |  |  | その他季 | 冷房期 6月: 0; 非空調期 4月: 0; 非空調期 5月: 0; 非空調期 10月: 0; 非空調期 11月: 0 | 0 |  |  |  |  | 消費量 | その他期 | 冬期
|  |  | 暖房 | その他季 |  |  |  |  | 0 | 0 | 0 | 0 | 0 | 0 | 0 | 0 |  | 0 |  |  |  | A | 0 | 0
ガス消費原単位 |  |  |  | (m3/kW) | 冷房期 6月: 0; 暖房期 12月: 0 | [5 empty] | B | 0 | 0
ガス使用量(m3) |  |  |  | その他期 | 冷房期 6月: 0; 冷房期 7月: 0; 冷房期 8月: 0; 冷房期 9月: 0 | 0 |  |  |  |  | C | 0 | 0
|  |  |  | 冬期 | 暖房期 12月: 0; 暖房期 1月: 0; 暖房期 2月: 0; 暖房期 3月: 0 | 0
■エネルギー費用算定に係る料金体系
電力料金の種別 |  |  |  | 九州電力 業務用電力A | 冷房期 9月: INDEX
ガス料金の種別 |  |  |  | 西部ガス 小型空調 パッケージ契約 | 冷房期 9月: 2
■エネルギー費用の算定
[5 empty] | 冷房期 7月: 算出根拠 |  |  | 金額（税込・円） |  | 備考
電力料金 |  |  | 基本料金（本事業による増加分） |  | 暖房期 2月: ↓力率(％）注 |  |  |  |  | 注：年間平均力率を入力してください。
[5 empty] | 冷房期 7月: 2046; 冷房期 8月: 円/kW月 ×; 冷房期 9月: 0; 暖房期 12月: kW × ｛ ( 185 -; 暖房期 2月: 85; 暖房期 3月: ） ／ 100 ｝ × 12 ヶ月 |  |  | 0
|  |  | 従量料金 | 冷房 | 夏季 | ( | 12.99 | + | -1.63 | + | 2.98 | ）円/kWh × | 0 | kWh |  |  |  |  | 0
[5 empty] | その他季 | ( | 12.06 | + | -1.63 | + | 2.98 | ）円/kWh × | 0 | kWh |  |  |  |  | 0
|  |  |  | 暖房 | その他季 | ( | 12.06 | + | -1.63 | + | 2.98 | ）円/kWh × | 0 | kWh |  |  |  |  | 0
|  |  |  | 非空調期 |  | ( | 12.06 | + | -1.63 | + | 2.98 | ）円/kWh × | 0 | kWh |  |  |  |  | 0
[7 empty] | ↑電力料金単価 |  | ↑燃料費調整単価 |  | ↑再エネ発電促進賦課金
|  |  | 小計 | [15 empty] | 0
ガス料金 |  |  | 定額基本料金（本事業による増加分） |  |  | 4180 | 円/月 × | 12 | ヶ月 | 0 |  | 0 |  | 0 |  | 0 |  |  | 50160
|  |  | 流量基本料金（本事業による増加分） |  | 冷房期 7月: 1430; 冷房期 8月: 円/m3月 ×; 冷房期 9月: 0; 暖房期 12月: m3 ×; 暖房期 1月: 12; 暖房期 2月: ヶ月 |  |  | 0
|  |  | 従量料金 |  | その他期 | 62.95 | 円/m3 × | 0 | m3 | 0 |  | 0 |  | 0 |  | 0 |  |  | 0
[5 empty] | 冬期 | 62.95 | 円/m3 × | 0 | m3 | 0 |  | 0 |  | 0 |  | 0 |  |  | 0
|  |  | 小計 | [15 empty] | 50160
合計 | [18 empty] | 50160
●学校別エネルギー等積算表 |  |  | （基準年） |  | 暖房期 1月: 学校種別; 暖房期 2月: 中学校; 暖房期 3月: 通し番号; 非空調期 4月: 69; 非空調期 5月: 学校番号; 非空調期 10月: 55; 非空調期 11月: 学校名 | 次郎丸中学校 | [6 empty] | （様式9-4C）
■空調設備の性能の設定
[5 empty] | 冷房期 6月: 機器性能; 暖房期 1月: 電力 |  | ガス |  |  |  |  | 備考
[5 empty] | 冷房期 6月: 能力（kW/台）; 冷房期 8月: 台数; 冷房期 9月: 機器能力; 暖房期 1月: 消費電力; 非空調期 5月: 待機時電力 |  | 消費ガス量
[5 empty] | 冷房期 9月: 能力計(kW); 暖房期 1月: （kW/台）; 暖房期 3月: 計(kW); 非空調期 5月: （kW/台）; 非空調期 11月: 計(kW) |  | （kW/台） |  | 計(kW) |  | 塩害対策
[5 empty] | 冷房 | 暖房 | （台） | 冷房 | 暖房 | 冷房 | 暖房 | 冷房 | 暖房 | 冷房 | 暖房 | 冷房 | 暖房 | 冷房 | 暖房 | 冷房 | 暖房
室外機 | 室外機系統名 | 機器登録記号 |  | EHP/GHP
[5 empty] | 冷房期 8月: 0; 冷房期 9月: 0; 暖房期 12月: 0; 暖房期 3月: 0; 非空調期 4月: 0; 非空調期 11月: 0 | 0 |  |  | 0 | 0
室内機 | 室外機系統名 | 対象室名称 | 機器登録番号 | EHP/GHP
[5 empty] | 冷房期 8月: 0; 冷房期 9月: 0; 暖房期 12月: 0; 暖房期 3月: 0; 非空調期 4月: 0; 非空調期 11月: 0 | 0
合計 |  |  |  |  | 暖房期 3月: 0; 非空調期 4月: 0; 非空調期 11月: 0 | 0 |  |  | 0 | 0
最大電力(kW) |  |  |  |  | 冷房期 6月: 0
■月別エネルギー消費量の算定
[5 empty] | 冷房期 6月: 冷房期; 暖房期 12月: 暖房期; 非空調期 4月: 非空調期 | 計 |  | 備考 |  |  | ■電力消費量総括表
[5 empty] | 6月 | 7月 | 8月 | 9月 | 12月 | 1月 | 2月 | 3月 | 4月 | 5月 | 10月 | 11月 | [5 empty] | 昼間電力消費量（kWh)
ピーク時負荷 |  |  | 冷房 | （MW） | 冷房期 6月: 0 | [5 empty] | 冷房期 | 夏季 | 0
|  |  | 暖房 | （MW） | 暖房期 12月: 0 | [6 empty] | その他季 | 0
空調運転時間(h) |  |  | 運転日数 | (日/月) | 20 | 15 | 10 | 20 | 15 | 20 | 20 | 15 | [9 empty] | 暖房期 |  | 0
|  |  | 運転時間 | (h/日) | 冷房期 6月: 8; 暖房期 12月: 8 | [5 empty] | 非空調期 |  | 0
|  |  | 冷房 | 夏季 | 冷房期 7月: 120; 冷房期 8月: 80; 冷房期 9月: 160 | 360 | 520 |  |  |  | 計 |  | 0
|  |  |  | その他季 | 冷房期 6月: 160 | 160 |  |  |  |  | 夜間電力消費量（kWh)
|  |  | 暖房 | その他季 | 暖房期 12月: 120; 暖房期 1月: 160; 暖房期 2月: 160; 暖房期 3月: 120 |  | 560 |  |  |  | 冷房期 | 夏季 | 0
月別負荷率(％) |  |  |  |  | 35 | 70 | 80 | 50 | 45 | 60 | 60 | 35 | [10 empty] | その他季 | 0
全負荷相当運転時間(h) |  |  | 冷房 | 夏季 | 冷房期 7月: 84; 冷房期 8月: 64; 冷房期 9月: 80 | 228 | 284 |  |  |  | 暖房期 |  | 0
|  |  |  | その他季 | 冷房期 6月: 56 | 56 |  |  |  |  | 計 |  | 0
|  |  | 暖房 | その他季 | 暖房期 12月: 54; 暖房期 1月: 96; 暖房期 2月: 96; 暖房期 3月: 42 |  | 288 |  |  |  | 計（kWh)
月別負荷(MWh) |  |  | 冷房 | 夏季 | 冷房期 7月: 0; 冷房期 8月: 0; 冷房期 9月: 0 | 0 | 0 |  |  |  | 冷房期 |  | 0
|  |  |  | その他季 | 冷房期 6月: 0 | 0 |  |  |  |  | 暖房期 |  | 0
|  |  | 暖房 | その他季 | 暖房期 12月: 0; 暖房期 1月: 0; 暖房期 2月: 0; 暖房期 3月: 0 |  | 0 |  |  |  | 計 |  | 0
待機時間(h) |  |  | 冷房 | 夏季 | 冷房期 7月: 624; 冷房期 8月: 664; 冷房期 9月: 560 | 1848
|  |  |  | その他季 | 冷房期 6月: 560; 非空調期 4月: 720; 非空調期 5月: 744; 非空調期 10月: 744; 非空調期 11月: 720 | 5832
|  |  | 暖房 | その他季 | 暖房期 12月: 624; 暖房期 1月: 584; 暖房期 2月: 512; 暖房期 3月: 624
電力消費原単位（室外機） |  |  |  | (kW/kW) | 冷房期 6月: 0; 暖房期 12月: 0 | [5 empty] | ■ガス消費量総括表(m3)
室外機消費電力(kWh) |  |  | 冷房 | 夏季 | 冷房期 7月: 0; 冷房期 8月: 0; 冷房期 9月: 0 | 0 | 0 |  |  |  | 冷房期 |  | 0
|  |  |  | その他季 | 冷房期 6月: 0; 非空調期 4月: 0; 非空調期 5月: 0; 非空調期 10月: 0; 非空調期 11月: 0 | 0 |  |  |  |  | 暖房期 |  | 0
|  |  | 暖房 | その他季 | 暖房期 12月: 0; 暖房期 1月: 0; 暖房期 2月: 0; 暖房期 3月: 0 |  | 0 |  |  |  | 計 |  | 0
室内機消費電力(kWh) |  |  | 冷房 | 夏季 | 冷房期 7月: 0; 冷房期 8月: 0; 冷房期 9月: 0 | 0 | 0 |  |  |  | 月数 | その他期 | 冬期
|  |  |  | その他季 | 冷房期 6月: 0; 非空調期 4月: 0; 非空調期 5月: 0; 非空調期 10月: 0; 非空調期 11月: 0 | 0 |  |  |  |  | 50m3以下 | 4 | 4
|  |  | 暖房 | その他季 | 暖房期 12月: 0; 暖房期 1月: 0; 暖房期 2月: 0; 暖房期 3月: 0 |  | 0 |  |  |  | 50m3超 | 0 | 0
蓄熱時消費電力量(kWh)注 |  |  | 冷房 | 夏季 | 冷房期 7月: 0; 冷房期 8月: 0; 冷房期 9月: 0 | 0 | 0 | 注:蓄熱を採用する系統のうち、蓄熱時間帯に消費する電力を記入。
|  |  |  | その他季 | 冷房期 6月: 0; 非空調期 4月: 0; 非空調期 5月: 0; 非空調期 10月: 0; 非空調期 11月: 0 | 0 |  |  |  |  | 消費量 | その他期 | 冬期
|  |  | 暖房 | その他季 |  |  |  |  | 0 | 0 | 0 | 0 | 0 | 0 | 0 | 0 |  | 0 |  |  |  | 50m3以下 | 0 | 0
ガス消費原単位 |  |  |  | (m3/kW) | 冷房期 6月: 0; 暖房期 12月: 0 | [5 empty] | 50m3超 | 0 | 0
ガス使用量(m3) |  |  |  | その他期 | 冷房期 6月: 0; 冷房期 7月: 0; 冷房期 8月: 0; 冷房期 9月: 0 | 0
|  |  |  | 冬期 | 暖房期 12月: 0; 暖房期 1月: 0; 暖房期 2月: 0; 暖房期 3月: 0 | 0
■エネルギー費用算定に係る料金体系
電力料金の種別 |  |  |  | 九州電力 業務用電力A | 冷房期 9月: INDEX
ガス料金の種別 |  |  |  | 液化石油ガス(LPガス) | 冷房期 9月: 3
■エネルギー費用の算定
[5 empty] | 冷房期 7月: 算出根拠 |  |  | 金額（税込・円） |  | 備考
電力料金 |  |  | 基本料金（本事業による増加分） |  | 暖房期 2月: ↓力率(％）注 |  |  |  |  | 注：年間平均力率を入力してください。
[5 empty] | 冷房期 7月: 2046; 冷房期 8月: 円/kW月 ×; 冷房期 9月: 0; 暖房期 12月: kW × ｛ ( 185 -; 暖房期 2月: 85; 暖房期 3月: ） ／ 100 ｝ × 12 ヶ月 |  |  | 0
|  |  | 従量料金 | 冷房 | 夏季 | ( | 12.99 | + | -1.63 | + | 2.98 | ）円/kWh × | 0 | kWh |  |  |  |  | 0
[5 empty] | その他季 | ( | 12.06 | + | -1.63 | + | 2.98 | ）円/kWh × | 0 | kWh |  |  |  |  | 0
|  |  |  | 暖房 | その他季 | ( | 12.06 | + | -1.63 | + | 2.98 | ）円/kWh × | 0 | kWh |  |  |  |  | 0
|  |  |  | 非空調期 |  | ( | 12.06 | + | -1.63 | + | 2.98 | ）円/kWh × | 0 | kWh |  |  |  |  | 0
[7 empty] | ↑電力料金単価 |  | ↑燃料費調整単価 |  | ↑再エネ発電促進賦課金
|  |  | 小計 | [15 empty] | 0
ガス料金 |  |  | 基本料金（本事業分） |  |  | 1760 | 円/月 × | 12 | ヶ月 | 0 |  | 0 |  | 0 |  | 0 |  |  | 21120
|  |  | 従量料金 |  |  | 406 | 円/m3 × | 0 | m3 ＋ | 331 | 円/m3 × | 0 | m3 | 0 |  | 0 |  |  | 0
|  |  | 小計 | [15 empty] | 21120
合計 | [18 empty] | 21120
●学校別エネルギー等積算表 |  |  |  | ※黄色のセルの必要箇所に入力すること。 | 暖房期 1月: 学校種別; 暖房期 2月: 中学校; 暖房期 3月: 通し番号; 非空調期 4月: 69; 非空調期 5月: 学校番号; 非空調期 10月: 55; 非空調期 11月: 学校名 | 次郎丸中学校 | [5 empty] | （様式9-4-69）
■空調設備の性能の設定 |  |  |  |  | 冷房期 6月: 機器性能; 暖房期 1月: 電力 |  | ガス |  |  |  | 塩害 対応 | 備考
[5 empty] | 冷房期 6月: 能力（kW/台）; 冷房期 8月: 台数; 冷房期 9月: 機器能力; 暖房期 1月: 消費電力; 非空調期 5月: 待機時電力 |  | 消費ガス量
[5 empty] | 冷房期 9月: 能力計(kW); 暖房期 1月: （kW/台）; 暖房期 3月: 計(kW); 非空調期 5月: （kW/台）; 非空調期 11月: 計(kW) |  | （kW/台） |  | 計(kW)
[5 empty] | 冷房 | 暖房 | （台） | 冷房 | 暖房 | 冷房 | 暖房 | 冷房 | 暖房 | 冷房 | 暖房 | 冷房 | 暖房 | 冷房 | 暖房 | 冷房 | 暖房
室外機 | 室外機系統名 | 機器登録記号 |  | EHP/GHP
[5 empty] | 冷房期 6月: EHP合計; 冷房期 8月: 0; 冷房期 9月: 0; 暖房期 12月: 0; 暖房期 3月: 0; 非空調期 4月: 0; 非空調期 11月: 0 | 0
[5 empty] | 冷房期 6月: GHP（都市ガス）合計; 冷房期 8月: 0; 冷房期 9月: 0; 暖房期 12月: 0; 暖房期 3月: 0; 非空調期 4月: 0; 非空調期 11月: 0 | 0 |  |  | 0 | 0
[5 empty] | 冷房期 6月: GHP（LPガス）合計; 冷房期 8月: 0; 冷房期 9月: 0; 暖房期 12月: 0; 暖房期 3月: 0; 非空調期 4月: 0; 非空調期 11月: 0 | 0 |  |  | 0 | 0
室内機 | 室外機系統名 | 対象室名称 | 機器登録番号 | EHP/GHP
0
0
0
0
0
0
0
0
[5 empty] | 冷房期 6月: EHP合計; 冷房期 8月: 0; 冷房期 9月: 0; 暖房期 12月: 0; 暖房期 3月: 0; 非空調期 4月: 0; 非空調期 11月: 0 | 0
[5 empty] | 冷房期 6月: GHP（都市ガス）合計; 冷房期 8月: 0; 冷房期 9月: 0; 暖房期 12月: 0; 暖房期 3月: 0; 非空調期 4月: 0; 非空調期 11月: 0 | 0
[5 empty] | 冷房期 6月: GHP（LPガス）合計; 冷房期 8月: 0; 冷房期 9月: 0; 暖房期 12月: 0; 暖房期 3月: 0; 非空調期 4月: 0; 非空調期 11月: 0 | 0
最大電力(kW) |  |  | EHP |  | 冷房期 6月: 0; 冷房期 8月: 合計; 暖房期 1月: EHP; 暖房期 3月: 0; 非空調期 4月: 0; 非空調期 11月: 0 | 0
|  |  | GHP（都市ガス） |  | 冷房期 6月: 0; 暖房期 1月: GHP（都市ガス）; 暖房期 3月: 0; 非空調期 4月: 0; 非空調期 11月: 0 | 0 |  |  | 0 | 0
|  |  | GHP（LPガス） |  | 冷房期 6月: 0; 暖房期 1月: GHP（LPガス）; 暖房期 3月: 0; 非空調期 4月: 0; 非空調期 11月: 0 | 0 |  |  | 0 | 0
■月別エネルギー消費量の算定 |  |  |  |  | 冷房期 6月: 冷房期; 暖房期 1月: 暖房期; 非空調期 10月: 非空調期 |  |  |  | 計 | 備考
[5 empty] | 6月 | 7月 | 8月 | 9月 | 計 | 12月 | 1月 | 2月 | 3月 | 計 | 4月 | 5月 | 10月 | 11月 | 計
空調運転時間(h) （1日当たり８時間） |  |  | 運転日数 |  | 20 | 15 | 10 | 20 | 65 | 15 | 20 | 20 | 15 | 70 | [5 empty] | 135
|  |  | 総運転時間 |  | 160 | 120 | 80 | 160 | 520 | 120 | 160 | 160 | 120 | 560 | [5 empty] | 1080
月別負荷率(％) |  |  |  |  | 35 | 70 | 80 | 50 | - | 45 | 60 | 60 | 35 | -
全負荷相当運転時間(h) |  |  |  |  | 56 | 84 | 64 | 80 | 284 | 54 | 96 | 96 | 42 | 288 | [5 empty] | 572
月別負荷(MWh) |  | EHP |  |  | 0 | 0 | 0 | 0 | 0 | 0 | 0 | 0 | 0 | 0 | [5 empty] | 0
|  | GHP（都市ガス） |  |  | 0 | 0 | 0 | 0 | 0 | 0 | 0 | 0 | 0 | 0 | [5 empty] | 0
|  | GHP（LPガス） |  |  | 0 | 0 | 0 | 0 | 0 | 0 | 0 | 0 | 0 | 0 | [5 empty] | 0
待機時間(h) |  |  |  |  | 664 | 660 | 680 | 640 | 2644 | 690 | 648 | 576 | 702 | 2616 | 720 | 744 | 744 | 720 | 2928 | 8188
消費電力(kWh) （室外機・ 室内機合計） |  | EHP |  |  | 0 | 0 | 0 | 0 | 0 | 0 | 0 | 0 | 0 | 0 | 0 | 0 | 0 | 0 | 0 | 0
|  | GHP（都市ガス） |  |  | 0 | 0 | 0 | 0 | 0 | 0 | 0 | 0 | 0 | 0 | 0 | 0 | 0 | 0 | 0 | 0
|  | GHP（LPガス） |  |  | 0 | 0 | 0 | 0 | 0 | 0 | 0 | 0 | 0 | 0 | 0 | 0 | 0 | 0 | 0 | 0
|  | 小計 |  |  | 冷房期 6月: 0; 冷房期 7月: 0; 暖房期 12月: 0; 非空調期 5月: 0 |  |  | 0 | 0
蓄熱時消費電力量 (kWh)注 |  | EHP | 冷房 | 夏季 | [15 empty] | 0 | bar: 冷房期 7月 to 暖房期 12月; 非空調期 5月
|  |  |  | その他季 | [15 empty] | 0 | bar: 冷房期 6月; 非空調期 10月 to 非空調期 11月
|  |  | 暖房 | その他季 | bar: 暖房期 1月 to 非空調期 4月; 非空調期 10月 to 非空調期 11月
|  | GHP （都市ガス） | 冷房 | 夏季 | [15 empty] | 0 | bar: 冷房期 7月 to 暖房期 12月; 非空調期 5月
|  |  |  | その他季 | [15 empty] | 0 | bar: 冷房期 6月; 非空調期 10月 to 非空調期 11月
|  |  | 暖房 | その他季 | bar: 暖房期 1月 to 非空調期 4月; 非空調期 10月 to 非空調期 11月
|  | GHP （LPガス） | 冷房 | 夏季 | [15 empty] | 0 | bar: 冷房期 7月 to 暖房期 12月; 非空調期 5月
|  |  |  | その他季 | [15 empty] | 0 | bar: 冷房期 6月; 非空調期 10月 to 非空調期 11月
|  |  | 暖房 | その他季 | bar: 暖房期 1月 to 非空調期 4月; 非空調期 10月 to 非空調期 11月
都市ガス ガス使用量(m3) |  |  |  |  | 0 | 0 | 0 | 0 | 0 | 0 | 0 | 0 | 0 | 0 | [5 empty] | 0
LPガス ガス使用量(m3) |  |  |  |  | 0 | 0 | 0 | 0 | 0 | 0 | 0 | 0 | 0 | 0 | [5 empty] | 0
■エネルギー費用算定に係る料金体系 |  |  |  |  | 冷房期 8月: ○ピーク時負荷（MW); 暖房期 3月: ○電力消費原単位（室外機、kW/kW） | ○ガス消費原単位（㎥/kW）
電力料金の種別 |  | 九州電力 業務用電力A |  |  | 暖房期 12月: 冷房期; 暖房期 1月: 暖房期; 非空調期 5月: 冷房期; 非空調期 10月: 暖房期 |  | 冷房期 | 暖房期
都市ガス料金の種別 |  | 西部ガス 小型空調 パッケージ契約 |  |  | 冷房期 8月: EHP; 暖房期 12月: 0; 暖房期 1月: 0; 暖房期 3月: EHP; 非空調期 5月: 0; 非空調期 10月: 0 | 都市ガス | 0 | 0
ＬＰガス料金の種別 |  | 液化石油ガス(LPガス) |  |  | 冷房期 8月: GHP（都市ガス）; 暖房期 12月: 0; 暖房期 1月: 0; 暖房期 3月: GHP（都市ガス）; 非空調期 5月: 0; 非空調期 10月: 0 | LPガス | 0 | 0
[7 empty] | GHP（LPガス） |  | 0 | 0 |  | GHP（LPガス） |  | 0 | 0
■エネルギー費用の算定 |  |  |  |  | 冷房期 7月: 算出根拠 |  |  | 金額（税込・円） |  | 備考
電力料金 |  |  | 基本料金 （本事業による増加分） | EHP | 冷房期 7月: 2046; 冷房期 8月: 円/kW月 ×; 冷房期 9月: 0; 暖房期 12月: kW × ｛ ( 185 -; 暖房期 2月: 85; 暖房期 3月: ） ／ 100 ｝ × 12 ヶ月; 非空調期 5月: ※黄色セルに年間力率を入力してください |  |  | 0
|  |  |  | GHP（都市ガス） | 冷房期 7月: 2046; 冷房期 8月: 円/kW月 ×; 冷房期 9月: 0; 暖房期 12月: kW × ｛ ( 185 -; 暖房期 2月: 85; 暖房期 3月: ） ／ 100 ｝ × 12 ヶ月; 非空調期 5月: ※黄色セルに年間力率を入力してください |  |  | 0
|  |  |  | GHP（LPガス） | 冷房期 7月: 2046; 冷房期 8月: 円/kW月 ×; 冷房期 9月: 0; 暖房期 12月: kW × ｛ ( 185 -; 暖房期 2月: 85; 暖房期 3月: ） ／ 100 ｝ × 12 ヶ月; 非空調期 5月: ※黄色セルに年間力率を入力してください |  |  | 0
|  |  | 従量料金 | 冷房 | 夏季 | ( | 12.99 | + | -1.63 | + | 2.98 | ）円/kWh × | 0 | kWh |  |  |  |  | 0
[5 empty] | その他季 | ( | 12.06 | + | -1.63 | + | 2.98 | ）円/kWh × | 0 | kWh |  |  |  |  | 0
|  |  |  | 暖房 | その他季 | ( | 12.06 | + | -1.63 | + | 2.98 | ）円/kWh × | 0 | kWh |  |  |  |  | 0
|  |  |  | 非空調期 |  | ( | 12.06 | + | -1.63 | + | 2.98 | ）円/kWh × | 0 | kWh |  |  |  |  | 0
|  |  | 小計 |  | 冷房期 8月: ↑電力料金単価; 暖房期 12月: ↑燃料費調整単価; 暖房期 2月: ↑再エネ発電促進賦課金 |  |  | 0
ガス料金(GHP 都市ガス) |  |  | 定額基本料金（本事業による増加分） |  |  | 4180 | 円/月 × | 12 | ヶ月 | 0 |  | 0 |  | 0 |  | 0 |  | 0
|  |  | 流量基本料金（本事業による増加分） |  |  | 1430 | 円/m3月 × | 0 | m3 × | 12 | ヶ月 | 0 | 0 | 0 | 0 | 0 | 0 | 0 | 0
|  |  | 従量料金 |  | その他期 | 62.95 | 円/m3 × | 0 | m3 | 0 |  | 0 |  | 0 |  | 0 |  | 0 | 0
[5 empty] | 冬期 | 62.95 | 円/m3 × | 0 | m3 | 0 |  | 0 |  | 0 |  | 0 |  | 0 | 0
|  |  | 小計 | [15 empty] | 0
ガス料金GHP LPガス) |  |  | 基本料金（本事業分） |  |  | 1760 | 円/月 × | 12 | ヶ月 | 0 |  | 0 |  | 0 |  | 0 |  | 0
|  |  | 従量料金 | (50㎥以下+50超え) |  | 406 | 円/m3 × | 0 | m3 ＋ | 331 | 円/m3 × | 0 | m3 | 0 |  | 0 |  | 0 | 0
|  |  | 小計 |  |  | 0 | 0 | 0 | 0 | 0 | 0 | 0 | 0 | 0 | 0 | 0 | 0 | 0 | 0

## 様式９－４－70
●学校別エネルギー等積算表 |  |  | （基準年） | [6 empty] | 学校種別 | 中学校 | 通し番号 | 70 | 学校番号 | 59 | 学校名 | 片江中学校 | [6 empty] | （様式9-4A）
■空調設備の性能の設定
[5 empty] | 機器性能 |  |  |  |  | 電力 | [7 empty] | ガス |  |  |  |  | 備考
[5 empty] | 能力（kW/台） |  | 台数 | 機器能力 |  | 消費電力 |  |  |  | 待機時電力 |  |  |  | 消費ガス量
[8 empty] | 能力計(kW) |  | （kW/台） |  | 計(kW) |  | （kW/台） |  | 計(kW) |  | （kW/台） |  | 計(kW) |  | 塩害対策
[5 empty] | 冷房 | 暖房 | （台） | 冷房 | 暖房 | 冷房 | 暖房 | 冷房 | 暖房 | 冷房 | 暖房 | 冷房 | 暖房 | 冷房 | 暖房 | 冷房 | 暖房
室外機 | 室外機系統名 | 機器登録記号 |  | EHP/GHP
[7 empty] | 0 | 0 | 0 |  |  | 0 | 0 |  |  | 0 | 0 |  |  | 0 | 0
室内機 | 室外機系統名 | 対象室名称 | 機器登録番号 | EHP/GHP
0
0
0
0
0
0
0
0
0
0
0
0
[7 empty] | 0 | 0 | 0 |  |  | 0 | 0 |  |  | 0 | 0
合計 | [11 empty] | 0 | 0 |  |  | 0 | 0 |  |  | 0 | 0
最大電力(kW) |  |  |  |  | 0
■月別エネルギー消費量の算定
[5 empty] | 冷房期 |  |  |  | 暖房期 |  |  |  | 非空調期 |  |  |  | 計 |  | 備考 |  |  | ■電力消費量総括表
[5 empty] | 6月 | 7月 | 8月 | 9月 | 12月 | 1月 | 2月 | 3月 | 4月 | 5月 | 10月 | 11月 | [5 empty] | 昼間電力消費量（kWh)
ピーク時負荷 |  |  | 冷房 | （MW） | 冷房期 6月: 0 | [5 empty] | 冷房期 | 夏季 | 0
|  |  | 暖房 | （MW） | 暖房期 12月: 0 | [6 empty] | その他季 | 0
空調運転時間(h) |  |  | 運転日数 | (日/月) | 20 | 15 | 10 | 20 | 15 | 20 | 20 | 15 | [9 empty] | 暖房期 |  | 0
|  |  | 運転時間 | (h/日) | 冷房期 6月: 8; 暖房期 12月: 8 | [5 empty] | 非空調期 |  | 0
|  |  | 冷房 | 夏季 | 冷房期 7月: 120; 冷房期 8月: 80; 冷房期 9月: 160 | 360 | 520 |  |  |  | 計 |  | 0
|  |  |  | その他季 | 冷房期 6月: 160 | 160 |  |  |  |  | 夜間電力消費量（kWh)
|  |  | 暖房 | その他季 | 暖房期 12月: 120; 暖房期 1月: 160; 暖房期 2月: 160; 暖房期 3月: 120 |  | 560 |  |  |  | 冷房期 | 夏季 | 0
月別負荷率(％) |  |  |  |  | 35 | 70 | 80 | 50 | 45 | 60 | 60 | 35 | [10 empty] | その他季 | 0
全負荷相当運転時間(h) |  |  | 冷房 | 夏季 | 冷房期 7月: 84; 冷房期 8月: 64; 冷房期 9月: 80 | 228 | 284 |  |  |  | 暖房期 |  | 0
|  |  |  | その他季 | 冷房期 6月: 56 | 56 |  |  |  |  | 計 |  | 0
|  |  | 暖房 | その他季 | 暖房期 12月: 54; 暖房期 1月: 96; 暖房期 2月: 96; 暖房期 3月: 42 |  | 288 |  |  |  | 計（kWh)
月別負荷(MWh) |  |  | 冷房 | 夏季 | 冷房期 7月: 0; 冷房期 8月: 0; 冷房期 9月: 0 | 0 | 0 |  |  |  | 冷房期 |  | 0
|  |  |  | その他季 | 冷房期 6月: 0 | 0 |  |  |  |  | 暖房期 |  | 0
|  |  | 暖房 | その他季 | 暖房期 12月: 0; 暖房期 1月: 0; 暖房期 2月: 0; 暖房期 3月: 0 |  | 0 |  |  |  | 計 |  | 0
待機時間(h) |  |  | 冷房 | 夏季 | 冷房期 7月: 624; 冷房期 8月: 664; 冷房期 9月: 560 | 1848
|  |  |  | その他季 | 冷房期 6月: 560; 非空調期 4月: 720; 非空調期 5月: 744; 非空調期 10月: 744; 非空調期 11月: 720 | 5832
|  |  | 暖房 | その他季 | 暖房期 12月: 624; 暖房期 1月: 584; 暖房期 2月: 512; 暖房期 3月: 624
電力消費原単位（室外機） |  |  |  | (kW/kW) | 冷房期 6月: 0; 暖房期 12月: 0 | [5 empty] | ■ガス消費量総括表(m3)
室外機消費電力(kWh) |  |  | 冷房 | 夏季 | 冷房期 7月: 0; 冷房期 8月: 0; 冷房期 9月: 0 | 0 | 0 |  |  |  | 冷房期 |  | 0
|  |  |  | その他季 | 冷房期 6月: 0; 非空調期 4月: 0; 非空調期 5月: 0; 非空調期 10月: 0; 非空調期 11月: 0 | 0 |  |  |  |  | 暖房期 |  | 0
|  |  | 暖房 | その他季 | 暖房期 12月: 0; 暖房期 1月: 0; 暖房期 2月: 0; 暖房期 3月: 0 |  | 0 |  |  |  | 計 |  | 0
室内機消費電力(kWh) |  |  | 冷房 | 夏季 | 冷房期 7月: 0; 冷房期 8月: 0; 冷房期 9月: 0 | 0 | 0 |  |  |  | 月数 | その他期 | 冬期
|  |  |  | その他季 | 冷房期 6月: 0; 非空調期 4月: 0; 非空調期 5月: 0; 非空調期 10月: 0; 非空調期 11月: 0 | 0 |  |  |  |  | A | 4 | 4
|  |  | 暖房 | その他季 | 暖房期 12月: 0; 暖房期 1月: 0; 暖房期 2月: 0; 暖房期 3月: 0 |  | 0 |  |  |  | B | 0 | 0
蓄熱時消費電力量(kWh)注 |  |  | 冷房 | 夏季 | 冷房期 7月: 0; 冷房期 8月: 0; 冷房期 9月: 0 | 0 | 0 | 注:蓄熱を採用する系統のうち、蓄熱時間帯に消費する電力を記入 |  |  | C | 0 | 0
|  |  |  | その他季 | 冷房期 6月: 0; 非空調期 4月: 0; 非空調期 5月: 0; 非空調期 10月: 0; 非空調期 11月: 0 | 0 |  |  |  |  | 消費量 | その他期 | 冬期
|  |  | 暖房 | その他季 |  |  |  |  | 0 | 0 | 0 | 0 | 0 | 0 | 0 | 0 |  | 0 |  |  |  | A | 0 | 0
ガス消費原単位 |  |  |  | (m3/kW) | [17 empty] | B | 0 | 0
ガス使用量(m3) |  |  |  | その他期 | 冷房期 6月: 0; 冷房期 7月: 0; 冷房期 8月: 0; 冷房期 9月: 0 | 0 |  |  |  |  | C | 0 | 0
|  |  |  | 冬期 | 暖房期 12月: 0; 暖房期 1月: 0; 暖房期 2月: 0; 暖房期 3月: 0 | 0
■エネルギー費用算定に係る料金体系
電力料金の種別 |  |  |  | 九州電力 業務用電力A
ガス料金の種別 |  |  |  | なし
■エネルギー費用の算定
[5 empty] | 冷房期 7月: 算出根拠 |  |  | 金額（税込・円） |  | 備考
電力料金 |  |  | 基本料金（本事業による増加分） |  | 暖房期 2月: ↓力率(％）注 |  |  |  |  | 注：年間平均力率を入力してください。
[5 empty] | 冷房期 7月: 2046; 冷房期 8月: 円/kW月 ×; 冷房期 9月: 0; 暖房期 12月: kW × ｛ ( 185 -; 暖房期 2月: 85; 暖房期 3月: ） ／ 100 ｝ × 12 ヶ月 |  |  | 0
|  |  | 従量料金 | 冷房 | 夏季 | ( | 12.99 | + | -1.63 | + | 2.98 | ）円/kWh × | 0 | kWh |  |  |  |  | 0
[5 empty] | その他季 | ( | 12.06 | + | -1.63 | + | 2.98 | ）円/kWh × | 0 | kWh |  |  |  |  | 0
|  |  |  | 暖房 | その他季 | ( | 12.06 | + | -1.63 | + | 2.98 | ）円/kWh × | 0 | kWh |  |  |  |  | 0
|  |  |  | 非空調期 |  | ( | 12.06 | + | -1.63 | + | 2.98 | ）円/kWh × | 0 | kWh |  |  |  |  | 0
[7 empty] | ↑電力料金単価 |  | ↑燃料費調整単価 |  | ↑再エネ発電促進賦課金
|  |  | 小計 | [15 empty] | 0
ガス料金 |  |  | 定額基本料金（本事業による増加分）
流量基本料金（本事業による増加分）
|  |  | 従量料金 |  | 冷房期 6月: その他期
冬期
小計
合計 | [18 empty] | 0
●学校別エネルギー等積算表 |  |  | （基準年） |  | 暖房期 1月: 学校種別; 暖房期 2月: 中学校; 暖房期 3月: 通し番号; 非空調期 4月: 70; 非空調期 5月: 学校番号; 非空調期 10月: 59; 非空調期 11月: 学校名 | 片江中学校 | [6 empty] | （様式9-4B）
■空調設備の性能の設定
[5 empty] | 冷房期 6月: 機器性能; 暖房期 1月: 電力 |  | ガス |  |  |  |  | 備考
[5 empty] | 冷房期 6月: 能力（kW/台）; 冷房期 8月: 台数; 冷房期 9月: 機器能力; 暖房期 1月: 消費電力; 非空調期 5月: 待機時電力 |  | 消費ガス量
[5 empty] | 冷房期 9月: 能力計(kW); 暖房期 1月: （kW/台）; 暖房期 3月: 計(kW); 非空調期 5月: （kW/台）; 非空調期 11月: 計(kW) |  | （kW/台） |  | 計(kW) |  | 塩害対策
[5 empty] | 冷房 | 暖房 | （台） | 冷房 | 暖房 | 冷房 | 暖房 | 冷房 | 暖房 | 冷房 | 暖房 | 冷房 | 暖房 | 冷房 | 暖房 | 冷房 | 暖房
室外機 | 室外機系統名 | 機器登録記号 |  | EHP/GHP
[5 empty] | 冷房期 8月: 0; 冷房期 9月: 0; 暖房期 12月: 0; 暖房期 3月: 0; 非空調期 4月: 0; 非空調期 11月: 0 | 0 |  |  | 0 | 0
室内機 | 室外機系統名 | 対象室名称 | 機器登録番号 | EHP/GHP
[5 empty] | 冷房期 8月: 0; 冷房期 9月: 0; 暖房期 12月: 0; 暖房期 3月: 0; 非空調期 4月: 0; 非空調期 11月: 0 | 0
合計 |  |  |  |  | 暖房期 3月: 0; 非空調期 4月: 0; 非空調期 11月: 0 | 0 |  |  | 0 | 0
最大電力(kW) |  |  |  |  | 冷房期 6月: 0
■月別エネルギー消費量の算定
[5 empty] | 冷房期 6月: 冷房期; 暖房期 12月: 暖房期; 非空調期 4月: 非空調期 | 計 |  | 備考 |  |  | ■電力消費量総括表
[5 empty] | 6月 | 7月 | 8月 | 9月 | 12月 | 1月 | 2月 | 3月 | 4月 | 5月 | 10月 | 11月 | [5 empty] | 昼間電力消費量（kWh)
ピーク時負荷 |  |  | 冷房 | （MW） | 冷房期 6月: 0 | [5 empty] | 冷房期 | 夏季 | 0
|  |  | 暖房 | （MW） | 暖房期 12月: 0 | [6 empty] | その他季 | 0
空調運転時間(h) |  |  | 運転日数 | (日/月) | 20 | 15 | 10 | 20 | 15 | 20 | 20 | 15 | [9 empty] | 暖房期 |  | 0
|  |  | 運転時間 | (h/日) | 冷房期 6月: 8; 暖房期 12月: 8 | [5 empty] | 非空調期 |  | 0
|  |  | 冷房 | 夏季 | 冷房期 7月: 120; 冷房期 8月: 80; 冷房期 9月: 160 | 360 | 520 |  |  |  | 計 |  | 0
|  |  |  | その他季 | 冷房期 6月: 160 | 160 |  |  |  |  | 夜間電力消費量（kWh)
|  |  | 暖房 | その他季 | 暖房期 12月: 120; 暖房期 1月: 160; 暖房期 2月: 160; 暖房期 3月: 120 |  | 560 |  |  |  | 冷房期 | 夏季 | 0
月別負荷率(％) |  |  |  |  | 35 | 70 | 80 | 50 | 45 | 60 | 60 | 35 | [10 empty] | その他季 | 0
全負荷相当運転時間(h) |  |  | 冷房 | 夏季 | 冷房期 7月: 84; 冷房期 8月: 64; 冷房期 9月: 80 | 228 | 284 |  |  |  | 暖房期 |  | 0
|  |  |  | その他季 | 冷房期 6月: 56 | 56 |  |  |  |  | 計 |  | 0
|  |  | 暖房 | その他季 | 暖房期 12月: 54; 暖房期 1月: 96; 暖房期 2月: 96; 暖房期 3月: 42 |  | 288 |  |  |  | 計（kWh)
月別負荷(MWh) |  |  | 冷房 | 夏季 | 冷房期 7月: 0; 冷房期 8月: 0; 冷房期 9月: 0 | 0 | 0 |  |  |  | 冷房期 |  | 0
|  |  |  | その他季 | 冷房期 6月: 0 | 0 |  |  |  |  | 暖房期 |  | 0
|  |  | 暖房 | その他季 | 暖房期 12月: 0; 暖房期 1月: 0; 暖房期 2月: 0; 暖房期 3月: 0 |  | 0 |  |  |  | 計 |  | 0
待機時間(h) |  |  | 冷房 | 夏季 | 冷房期 7月: 624; 冷房期 8月: 664; 冷房期 9月: 560 | 1848
|  |  |  | その他季 | 冷房期 6月: 560; 非空調期 4月: 720; 非空調期 5月: 744; 非空調期 10月: 744; 非空調期 11月: 720 | 5832
|  |  | 暖房 | その他季 | 暖房期 12月: 624; 暖房期 1月: 584; 暖房期 2月: 512; 暖房期 3月: 624
電力消費原単位（室外機） |  |  |  | (kW/kW) | 冷房期 6月: 0; 暖房期 12月: 0 | [5 empty] | ■ガス消費量総括表(m3)
室外機消費電力(kWh) |  |  | 冷房 | 夏季 | 冷房期 7月: 0; 冷房期 8月: 0; 冷房期 9月: 0 | 0 | 0 |  |  |  | 冷房期 |  | 0
|  |  |  | その他季 | 冷房期 6月: 0; 非空調期 4月: 0; 非空調期 5月: 0; 非空調期 10月: 0; 非空調期 11月: 0 | 0 |  |  |  |  | 暖房期 |  | 0
|  |  | 暖房 | その他季 | 暖房期 12月: 0; 暖房期 1月: 0; 暖房期 2月: 0; 暖房期 3月: 0 |  | 0 |  |  |  | 計 |  | 0
室内機消費電力(kWh) |  |  | 冷房 | 夏季 | 冷房期 7月: 0; 冷房期 8月: 0; 冷房期 9月: 0 | 0 | 0 |  |  |  | 月数 | その他期 | 冬期
|  |  |  | その他季 | 冷房期 6月: 0; 非空調期 4月: 0; 非空調期 5月: 0; 非空調期 10月: 0; 非空調期 11月: 0 | 0 |  |  |  |  | A | 4 | 4
|  |  | 暖房 | その他季 | 暖房期 12月: 0; 暖房期 1月: 0; 暖房期 2月: 0; 暖房期 3月: 0 |  | 0 |  |  |  | B | 0 | 0
蓄熱時消費電力量(kWh)注 |  |  | 冷房 | 夏季 | 冷房期 7月: 0; 冷房期 8月: 0; 冷房期 9月: 0 | 0 | 0 | 注:蓄熱を採用する系統のうち、蓄熱時間帯に消費する電力を記入。 |  |  | C | 0 | 0
|  |  |  | その他季 | 冷房期 6月: 0; 非空調期 4月: 0; 非空調期 5月: 0; 非空調期 10月: 0; 非空調期 11月: 0 | 0 |  |  |  |  | 消費量 | その他期 | 冬期
|  |  | 暖房 | その他季 |  |  |  |  | 0 | 0 | 0 | 0 | 0 | 0 | 0 | 0 |  | 0 |  |  |  | A | 0 | 0
ガス消費原単位 |  |  |  | (m3/kW) | 冷房期 6月: 0; 暖房期 12月: 0 | [5 empty] | B | 0 | 0
ガス使用量(m3) |  |  |  | その他期 | 冷房期 6月: 0; 冷房期 7月: 0; 冷房期 8月: 0; 冷房期 9月: 0 | 0 |  |  |  |  | C | 0 | 0
|  |  |  | 冬期 | 暖房期 12月: 0; 暖房期 1月: 0; 暖房期 2月: 0; 暖房期 3月: 0 | 0
■エネルギー費用算定に係る料金体系
電力料金の種別 |  |  |  | 九州電力 業務用電力A | 冷房期 9月: INDEX
ガス料金の種別 |  |  |  | 西部ガス 小型空調 パッケージ契約 | 冷房期 9月: 2
■エネルギー費用の算定
[5 empty] | 冷房期 7月: 算出根拠 |  |  | 金額（税込・円） |  | 備考
電力料金 |  |  | 基本料金（本事業による増加分） |  | 暖房期 2月: ↓力率(％）注 |  |  |  |  | 注：年間平均力率を入力してください。
[5 empty] | 冷房期 7月: 2046; 冷房期 8月: 円/kW月 ×; 冷房期 9月: 0; 暖房期 12月: kW × ｛ ( 185 -; 暖房期 2月: 85; 暖房期 3月: ） ／ 100 ｝ × 12 ヶ月 |  |  | 0
|  |  | 従量料金 | 冷房 | 夏季 | ( | 12.99 | + | -1.63 | + | 2.98 | ）円/kWh × | 0 | kWh |  |  |  |  | 0
[5 empty] | その他季 | ( | 12.06 | + | -1.63 | + | 2.98 | ）円/kWh × | 0 | kWh |  |  |  |  | 0
|  |  |  | 暖房 | その他季 | ( | 12.06 | + | -1.63 | + | 2.98 | ）円/kWh × | 0 | kWh |  |  |  |  | 0
|  |  |  | 非空調期 |  | ( | 12.06 | + | -1.63 | + | 2.98 | ）円/kWh × | 0 | kWh |  |  |  |  | 0
[7 empty] | ↑電力料金単価 |  | ↑燃料費調整単価 |  | ↑再エネ発電促進賦課金
|  |  | 小計 | [15 empty] | 0
ガス料金 |  |  | 定額基本料金（本事業による増加分） |  |  | 4180 | 円/月 × | 12 | ヶ月 | 0 |  | 0 |  | 0 |  | 0 |  |  | 50160
|  |  | 流量基本料金（本事業による増加分） |  | 冷房期 7月: 1430; 冷房期 8月: 円/m3月 ×; 冷房期 9月: 0; 暖房期 12月: m3 ×; 暖房期 1月: 12; 暖房期 2月: ヶ月 |  |  | 0
|  |  | 従量料金 |  | その他期 | 62.95 | 円/m3 × | 0 | m3 | 0 |  | 0 |  | 0 |  | 0 |  |  | 0
[5 empty] | 冬期 | 62.95 | 円/m3 × | 0 | m3 | 0 |  | 0 |  | 0 |  | 0 |  |  | 0
|  |  | 小計 | [15 empty] | 50160
合計 | [18 empty] | 50160
●学校別エネルギー等積算表 |  |  | （基準年） |  | 暖房期 1月: 学校種別; 暖房期 2月: 中学校; 暖房期 3月: 通し番号; 非空調期 4月: 70; 非空調期 5月: 学校番号; 非空調期 10月: 59; 非空調期 11月: 学校名 | 片江中学校 | [6 empty] | （様式9-4C）
■空調設備の性能の設定
[5 empty] | 冷房期 6月: 機器性能; 暖房期 1月: 電力 |  | ガス |  |  |  |  | 備考
[5 empty] | 冷房期 6月: 能力（kW/台）; 冷房期 8月: 台数; 冷房期 9月: 機器能力; 暖房期 1月: 消費電力; 非空調期 5月: 待機時電力 |  | 消費ガス量
[5 empty] | 冷房期 9月: 能力計(kW); 暖房期 1月: （kW/台）; 暖房期 3月: 計(kW); 非空調期 5月: （kW/台）; 非空調期 11月: 計(kW) |  | （kW/台） |  | 計(kW) |  | 塩害対策
[5 empty] | 冷房 | 暖房 | （台） | 冷房 | 暖房 | 冷房 | 暖房 | 冷房 | 暖房 | 冷房 | 暖房 | 冷房 | 暖房 | 冷房 | 暖房 | 冷房 | 暖房
室外機 | 室外機系統名 | 機器登録記号 |  | EHP/GHP
[5 empty] | 冷房期 8月: 0; 冷房期 9月: 0; 暖房期 12月: 0; 暖房期 3月: 0; 非空調期 4月: 0; 非空調期 11月: 0 | 0 |  |  | 0 | 0
室内機 | 室外機系統名 | 対象室名称 | 機器登録番号 | EHP/GHP
[5 empty] | 冷房期 8月: 0; 冷房期 9月: 0; 暖房期 12月: 0; 暖房期 3月: 0; 非空調期 4月: 0; 非空調期 11月: 0 | 0
合計 |  |  |  |  | 暖房期 3月: 0; 非空調期 4月: 0; 非空調期 11月: 0 | 0 |  |  | 0 | 0
最大電力(kW) |  |  |  |  | 冷房期 6月: 0
■月別エネルギー消費量の算定
[5 empty] | 冷房期 6月: 冷房期; 暖房期 12月: 暖房期; 非空調期 4月: 非空調期 | 計 |  | 備考 |  |  | ■電力消費量総括表
[5 empty] | 6月 | 7月 | 8月 | 9月 | 12月 | 1月 | 2月 | 3月 | 4月 | 5月 | 10月 | 11月 | [5 empty] | 昼間電力消費量（kWh)
ピーク時負荷 |  |  | 冷房 | （MW） | 冷房期 6月: 0 | [5 empty] | 冷房期 | 夏季 | 0
|  |  | 暖房 | （MW） | 暖房期 12月: 0 | [6 empty] | その他季 | 0
空調運転時間(h) |  |  | 運転日数 | (日/月) | 20 | 15 | 10 | 20 | 15 | 20 | 20 | 15 | [9 empty] | 暖房期 |  | 0
|  |  | 運転時間 | (h/日) | 冷房期 6月: 8; 暖房期 12月: 8 | [5 empty] | 非空調期 |  | 0
|  |  | 冷房 | 夏季 | 冷房期 7月: 120; 冷房期 8月: 80; 冷房期 9月: 160 | 360 | 520 |  |  |  | 計 |  | 0
|  |  |  | その他季 | 冷房期 6月: 160 | 160 |  |  |  |  | 夜間電力消費量（kWh)
|  |  | 暖房 | その他季 | 暖房期 12月: 120; 暖房期 1月: 160; 暖房期 2月: 160; 暖房期 3月: 120 |  | 560 |  |  |  | 冷房期 | 夏季 | 0
月別負荷率(％) |  |  |  |  | 35 | 70 | 80 | 50 | 45 | 60 | 60 | 35 | [10 empty] | その他季 | 0
全負荷相当運転時間(h) |  |  | 冷房 | 夏季 | 冷房期 7月: 84; 冷房期 8月: 64; 冷房期 9月: 80 | 228 | 284 |  |  |  | 暖房期 |  | 0
|  |  |  | その他季 | 冷房期 6月: 56 | 56 |  |  |  |  | 計 |  | 0
|  |  | 暖房 | その他季 | 暖房期 12月: 54; 暖房期 1月: 96; 暖房期 2月: 96; 暖房期 3月: 42 |  | 288 |  |  |  | 計（kWh)
月別負荷(MWh) |  |  | 冷房 | 夏季 | 冷房期 7月: 0; 冷房期 8月: 0; 冷房期 9月: 0 | 0 | 0 |  |  |  | 冷房期 |  | 0
|  |  |  | その他季 | 冷房期 6月: 0 | 0 |  |  |  |  | 暖房期 |  | 0
|  |  | 暖房 | その他季 | 暖房期 12月: 0; 暖房期 1月: 0; 暖房期 2月: 0; 暖房期 3月: 0 |  | 0 |  |  |  | 計 |  | 0
待機時間(h) |  |  | 冷房 | 夏季 | 冷房期 7月: 624; 冷房期 8月: 664; 冷房期 9月: 560 | 1848
|  |  |  | その他季 | 冷房期 6月: 560; 非空調期 4月: 720; 非空調期 5月: 744; 非空調期 10月: 744; 非空調期 11月: 720 | 5832
|  |  | 暖房 | その他季 | 暖房期 12月: 624; 暖房期 1月: 584; 暖房期 2月: 512; 暖房期 3月: 624
電力消費原単位（室外機） |  |  |  | (kW/kW) | 冷房期 6月: 0; 暖房期 12月: 0 | [5 empty] | ■ガス消費量総括表(m3)
室外機消費電力(kWh) |  |  | 冷房 | 夏季 | 冷房期 7月: 0; 冷房期 8月: 0; 冷房期 9月: 0 | 0 | 0 |  |  |  | 冷房期 |  | 0
|  |  |  | その他季 | 冷房期 6月: 0; 非空調期 4月: 0; 非空調期 5月: 0; 非空調期 10月: 0; 非空調期 11月: 0 | 0 |  |  |  |  | 暖房期 |  | 0
|  |  | 暖房 | その他季 | 暖房期 12月: 0; 暖房期 1月: 0; 暖房期 2月: 0; 暖房期 3月: 0 |  | 0 |  |  |  | 計 |  | 0
室内機消費電力(kWh) |  |  | 冷房 | 夏季 | 冷房期 7月: 0; 冷房期 8月: 0; 冷房期 9月: 0 | 0 | 0 |  |  |  | 月数 | その他期 | 冬期
|  |  |  | その他季 | 冷房期 6月: 0; 非空調期 4月: 0; 非空調期 5月: 0; 非空調期 10月: 0; 非空調期 11月: 0 | 0 |  |  |  |  | 50m3以下 | 4 | 4
|  |  | 暖房 | その他季 | 暖房期 12月: 0; 暖房期 1月: 0; 暖房期 2月: 0; 暖房期 3月: 0 |  | 0 |  |  |  | 50m3超 | 0 | 0
蓄熱時消費電力量(kWh)注 |  |  | 冷房 | 夏季 | 冷房期 7月: 0; 冷房期 8月: 0; 冷房期 9月: 0 | 0 | 0 | 注:蓄熱を採用する系統のうち、蓄熱時間帯に消費する電力を記入。
|  |  |  | その他季 | 冷房期 6月: 0; 非空調期 4月: 0; 非空調期 5月: 0; 非空調期 10月: 0; 非空調期 11月: 0 | 0 |  |  |  |  | 消費量 | その他期 | 冬期
|  |  | 暖房 | その他季 |  |  |  |  | 0 | 0 | 0 | 0 | 0 | 0 | 0 | 0 |  | 0 |  |  |  | 50m3以下 | 0 | 0
ガス消費原単位 |  |  |  | (m3/kW) | 冷房期 6月: 0; 暖房期 12月: 0 | [5 empty] | 50m3超 | 0 | 0
ガス使用量(m3) |  |  |  | その他期 | 冷房期 6月: 0; 冷房期 7月: 0; 冷房期 8月: 0; 冷房期 9月: 0 | 0
|  |  |  | 冬期 | 暖房期 12月: 0; 暖房期 1月: 0; 暖房期 2月: 0; 暖房期 3月: 0 | 0
■エネルギー費用算定に係る料金体系
電力料金の種別 |  |  |  | 九州電力 業務用電力A | 冷房期 9月: INDEX
ガス料金の種別 |  |  |  | 液化石油ガス(LPガス) | 冷房期 9月: 3
■エネルギー費用の算定
[5 empty] | 冷房期 7月: 算出根拠 |  |  | 金額（税込・円） |  | 備考
電力料金 |  |  | 基本料金（本事業による増加分） |  | 暖房期 2月: ↓力率(％）注 |  |  |  |  | 注：年間平均力率を入力してください。
[5 empty] | 冷房期 7月: 2046; 冷房期 8月: 円/kW月 ×; 冷房期 9月: 0; 暖房期 12月: kW × ｛ ( 185 -; 暖房期 2月: 85; 暖房期 3月: ） ／ 100 ｝ × 12 ヶ月 |  |  | 0
|  |  | 従量料金 | 冷房 | 夏季 | ( | 12.99 | + | -1.63 | + | 2.98 | ）円/kWh × | 0 | kWh |  |  |  |  | 0
[5 empty] | その他季 | ( | 12.06 | + | -1.63 | + | 2.98 | ）円/kWh × | 0 | kWh |  |  |  |  | 0
|  |  |  | 暖房 | その他季 | ( | 12.06 | + | -1.63 | + | 2.98 | ）円/kWh × | 0 | kWh |  |  |  |  | 0
|  |  |  | 非空調期 |  | ( | 12.06 | + | -1.63 | + | 2.98 | ）円/kWh × | 0 | kWh |  |  |  |  | 0
[7 empty] | ↑電力料金単価 |  | ↑燃料費調整単価 |  | ↑再エネ発電促進賦課金
|  |  | 小計 | [15 empty] | 0
ガス料金 |  |  | 基本料金（本事業分） |  |  | 1760 | 円/月 × | 12 | ヶ月 | 0 |  | 0 |  | 0 |  | 0 |  |  | 21120
|  |  | 従量料金 |  |  | 406 | 円/m3 × | 0 | m3 ＋ | 331 | 円/m3 × | 0 | m3 | 0 |  | 0 |  |  | 0
|  |  | 小計 | [15 empty] | 21120
合計 | [18 empty] | 21120
●学校別エネルギー等積算表 |  |  |  | ※黄色のセルの必要箇所に入力すること。 | 暖房期 1月: 学校種別; 暖房期 2月: 中学校; 暖房期 3月: 通し番号; 非空調期 4月: 70; 非空調期 5月: 学校番号; 非空調期 10月: 59; 非空調期 11月: 学校名 | 片江中学校 | [5 empty] | （様式9-4-70）
■空調設備の性能の設定 |  |  |  |  | 冷房期 6月: 機器性能; 暖房期 1月: 電力 |  | ガス |  |  |  | 塩害 対応 | 備考
[5 empty] | 冷房期 6月: 能力（kW/台）; 冷房期 8月: 台数; 冷房期 9月: 機器能力; 暖房期 1月: 消費電力; 非空調期 5月: 待機時電力 |  | 消費ガス量
[5 empty] | 冷房期 9月: 能力計(kW); 暖房期 1月: （kW/台）; 暖房期 3月: 計(kW); 非空調期 5月: （kW/台）; 非空調期 11月: 計(kW) |  | （kW/台） |  | 計(kW)
[5 empty] | 冷房 | 暖房 | （台） | 冷房 | 暖房 | 冷房 | 暖房 | 冷房 | 暖房 | 冷房 | 暖房 | 冷房 | 暖房 | 冷房 | 暖房 | 冷房 | 暖房
室外機 | 室外機系統名 | 機器登録記号 |  | EHP/GHP
[5 empty] | 冷房期 6月: EHP合計; 冷房期 8月: 0; 冷房期 9月: 0; 暖房期 12月: 0; 暖房期 3月: 0; 非空調期 4月: 0; 非空調期 11月: 0 | 0
[5 empty] | 冷房期 6月: GHP（都市ガス）合計; 冷房期 8月: 0; 冷房期 9月: 0; 暖房期 12月: 0; 暖房期 3月: 0; 非空調期 4月: 0; 非空調期 11月: 0 | 0 |  |  | 0 | 0
[5 empty] | 冷房期 6月: GHP（LPガス）合計; 冷房期 8月: 0; 冷房期 9月: 0; 暖房期 12月: 0; 暖房期 3月: 0; 非空調期 4月: 0; 非空調期 11月: 0 | 0 |  |  | 0 | 0
室内機 | 室外機系統名 | 対象室名称 | 機器登録番号 | EHP/GHP
0
0
0
0
0
0
0
0
[5 empty] | 冷房期 6月: EHP合計; 冷房期 8月: 0; 冷房期 9月: 0; 暖房期 12月: 0; 暖房期 3月: 0; 非空調期 4月: 0; 非空調期 11月: 0 | 0
[5 empty] | 冷房期 6月: GHP（都市ガス）合計; 冷房期 8月: 0; 冷房期 9月: 0; 暖房期 12月: 0; 暖房期 3月: 0; 非空調期 4月: 0; 非空調期 11月: 0 | 0
[5 empty] | 冷房期 6月: GHP（LPガス）合計; 冷房期 8月: 0; 冷房期 9月: 0; 暖房期 12月: 0; 暖房期 3月: 0; 非空調期 4月: 0; 非空調期 11月: 0 | 0
最大電力(kW) |  |  | EHP |  | 冷房期 6月: 0; 冷房期 8月: 合計; 暖房期 1月: EHP; 暖房期 3月: 0; 非空調期 4月: 0; 非空調期 11月: 0 | 0
|  |  | GHP（都市ガス） |  | 冷房期 6月: 0; 暖房期 1月: GHP（都市ガス）; 暖房期 3月: 0; 非空調期 4月: 0; 非空調期 11月: 0 | 0 |  |  | 0 | 0
|  |  | GHP（LPガス） |  | 冷房期 6月: 0; 暖房期 1月: GHP（LPガス）; 暖房期 3月: 0; 非空調期 4月: 0; 非空調期 11月: 0 | 0 |  |  | 0 | 0
■月別エネルギー消費量の算定 |  |  |  |  | 冷房期 6月: 冷房期; 暖房期 1月: 暖房期; 非空調期 10月: 非空調期 |  |  |  | 計 | 備考
[5 empty] | 6月 | 7月 | 8月 | 9月 | 計 | 12月 | 1月 | 2月 | 3月 | 計 | 4月 | 5月 | 10月 | 11月 | 計
空調運転時間(h) （1日当たり８時間） |  |  | 運転日数 |  | 20 | 15 | 10 | 20 | 65 | 15 | 20 | 20 | 15 | 70 | [5 empty] | 135
|  |  | 総運転時間 |  | 160 | 120 | 80 | 160 | 520 | 120 | 160 | 160 | 120 | 560 | [5 empty] | 1080
月別負荷率(％) |  |  |  |  | 35 | 70 | 80 | 50 | - | 45 | 60 | 60 | 35 | -
全負荷相当運転時間(h) |  |  |  |  | 56 | 84 | 64 | 80 | 284 | 54 | 96 | 96 | 42 | 288 | [5 empty] | 572
月別負荷(MWh) |  | EHP |  |  | 0 | 0 | 0 | 0 | 0 | 0 | 0 | 0 | 0 | 0 | [5 empty] | 0
|  | GHP（都市ガス） |  |  | 0 | 0 | 0 | 0 | 0 | 0 | 0 | 0 | 0 | 0 | [5 empty] | 0
|  | GHP（LPガス） |  |  | 0 | 0 | 0 | 0 | 0 | 0 | 0 | 0 | 0 | 0 | [5 empty] | 0
待機時間(h) |  |  |  |  | 664 | 660 | 680 | 640 | 2644 | 690 | 648 | 576 | 702 | 2616 | 720 | 744 | 744 | 720 | 2928 | 8188
消費電力(kWh) （室外機・ 室内機合計） |  | EHP |  |  | 0 | 0 | 0 | 0 | 0 | 0 | 0 | 0 | 0 | 0 | 0 | 0 | 0 | 0 | 0 | 0
|  | GHP（都市ガス） |  |  | 0 | 0 | 0 | 0 | 0 | 0 | 0 | 0 | 0 | 0 | 0 | 0 | 0 | 0 | 0 | 0
|  | GHP（LPガス） |  |  | 0 | 0 | 0 | 0 | 0 | 0 | 0 | 0 | 0 | 0 | 0 | 0 | 0 | 0 | 0 | 0
|  | 小計 |  |  | 冷房期 6月: 0; 冷房期 7月: 0; 暖房期 12月: 0; 非空調期 5月: 0 |  |  | 0 | 0
蓄熱時消費電力量 (kWh)注 |  | EHP | 冷房 | 夏季 | [15 empty] | 0 | bar: 冷房期 7月 to 暖房期 12月; 非空調期 5月
|  |  |  | その他季 | [15 empty] | 0 | bar: 冷房期 6月; 非空調期 10月 to 非空調期 11月
|  |  | 暖房 | その他季 | bar: 暖房期 1月 to 非空調期 4月; 非空調期 10月 to 非空調期 11月
|  | GHP （都市ガス） | 冷房 | 夏季 | [15 empty] | 0 | bar: 冷房期 7月 to 暖房期 12月; 非空調期 5月
|  |  |  | その他季 | [15 empty] | 0 | bar: 冷房期 6月; 非空調期 10月 to 非空調期 11月
|  |  | 暖房 | その他季 | bar: 暖房期 1月 to 非空調期 4月; 非空調期 10月 to 非空調期 11月
|  | GHP （LPガス） | 冷房 | 夏季 | [15 empty] | 0 | bar: 冷房期 7月 to 暖房期 12月; 非空調期 5月
|  |  |  | その他季 | [15 empty] | 0 | bar: 冷房期 6月; 非空調期 10月 to 非空調期 11月
|  |  | 暖房 | その他季 | bar: 暖房期 1月 to 非空調期 4月; 非空調期 10月 to 非空調期 11月
都市ガス ガス使用量(m3) |  |  |  |  | 0 | 0 | 0 | 0 | 0 | 0 | 0 | 0 | 0 | 0 | [5 empty] | 0
LPガス ガス使用量(m3) |  |  |  |  | 0 | 0 | 0 | 0 | 0 | 0 | 0 | 0 | 0 | 0 | [5 empty] | 0
■エネルギー費用算定に係る料金体系 |  |  |  |  | 冷房期 8月: ○ピーク時負荷（MW); 暖房期 3月: ○電力消費原単位（室外機、kW/kW） | ○ガス消費原単位（㎥/kW）
電力料金の種別 |  | 九州電力 業務用電力A |  |  | 暖房期 12月: 冷房期; 暖房期 1月: 暖房期; 非空調期 5月: 冷房期; 非空調期 10月: 暖房期 |  | 冷房期 | 暖房期
都市ガス料金の種別 |  | 西部ガス 小型空調 パッケージ契約 |  |  | 冷房期 8月: EHP; 暖房期 12月: 0; 暖房期 1月: 0; 暖房期 3月: EHP; 非空調期 5月: 0; 非空調期 10月: 0 | 都市ガス | 0 | 0
ＬＰガス料金の種別 |  | 液化石油ガス(LPガス) |  |  | 冷房期 8月: GHP（都市ガス）; 暖房期 12月: 0; 暖房期 1月: 0; 暖房期 3月: GHP（都市ガス）; 非空調期 5月: 0; 非空調期 10月: 0 | LPガス | 0 | 0
[7 empty] | GHP（LPガス） |  | 0 | 0 |  | GHP（LPガス） |  | 0 | 0
■エネルギー費用の算定 |  |  |  |  | 冷房期 7月: 算出根拠 |  |  | 金額（税込・円） |  | 備考
電力料金 |  |  | 基本料金 （本事業による増加分） | EHP | 冷房期 7月: 2046; 冷房期 8月: 円/kW月 ×; 冷房期 9月: 0; 暖房期 12月: kW × ｛ ( 185 -; 暖房期 2月: 85; 暖房期 3月: ） ／ 100 ｝ × 12 ヶ月; 非空調期 5月: ※黄色セルに年間力率を入力してください |  |  | 0
|  |  |  | GHP（都市ガス） | 冷房期 7月: 2046; 冷房期 8月: 円/kW月 ×; 冷房期 9月: 0; 暖房期 12月: kW × ｛ ( 185 -; 暖房期 2月: 85; 暖房期 3月: ） ／ 100 ｝ × 12 ヶ月; 非空調期 5月: ※黄色セルに年間力率を入力してください |  |  | 0
|  |  |  | GHP（LPガス） | 冷房期 7月: 2046; 冷房期 8月: 円/kW月 ×; 冷房期 9月: 0; 暖房期 12月: kW × ｛ ( 185 -; 暖房期 2月: 85; 暖房期 3月: ） ／ 100 ｝ × 12 ヶ月; 非空調期 5月: ※黄色セルに年間力率を入力してください |  |  | 0
|  |  | 従量料金 | 冷房 | 夏季 | ( | 12.99 | + | -1.63 | + | 2.98 | ）円/kWh × | 0 | kWh |  |  |  |  | 0
[5 empty] | その他季 | ( | 12.06 | + | -1.63 | + | 2.98 | ）円/kWh × | 0 | kWh |  |  |  |  | 0
|  |  |  | 暖房 | その他季 | ( | 12.06 | + | -1.63 | + | 2.98 | ）円/kWh × | 0 | kWh |  |  |  |  | 0
|  |  |  | 非空調期 |  | ( | 12.06 | + | -1.63 | + | 2.98 | ）円/kWh × | 0 | kWh |  |  |  |  | 0
|  |  | 小計 |  | 冷房期 8月: ↑電力料金単価; 暖房期 12月: ↑燃料費調整単価; 暖房期 2月: ↑再エネ発電促進賦課金 |  |  | 0
ガス料金(GHP 都市ガス) |  |  | 定額基本料金（本事業による増加分） |  |  | 4180 | 円/月 × | 12 | ヶ月 | 0 |  | 0 |  | 0 |  | 0 |  | 0
|  |  | 流量基本料金（本事業による増加分） |  |  | 1430 | 円/m3月 × | 0 | m3 × | 12 | ヶ月 | 0 | 0 | 0 | 0 | 0 | 0 | 0 | 0
|  |  | 従量料金 |  | その他期 | 62.95 | 円/m3 × | 0 | m3 | 0 |  | 0 |  | 0 |  | 0 |  | 0 | 0
[5 empty] | 冬期 | 62.95 | 円/m3 × | 0 | m3 | 0 |  | 0 |  | 0 |  | 0 |  | 0 | 0
|  |  | 小計 | [15 empty] | 0
ガス料金GHP LPガス) |  |  | 基本料金（本事業分） |  |  | 1760 | 円/月 × | 12 | ヶ月 | 0 |  | 0 |  | 0 |  | 0 |  | 0
|  |  | 従量料金 | (50㎥以下+50超え) |  | 406 | 円/m3 × | 0 | m3 ＋ | 331 | 円/m3 × | 0 | m3 | 0 |  | 0 |  | 0 | 0
|  |  | 小計 |  |  | 0 | 0 | 0 | 0 | 0 | 0 | 0 | 0 | 0 | 0 | 0 | 0 | 0 | 0

## 様式９－４－71
●学校別エネルギー等積算表 |  |  | （基準年） | [6 empty] | 学校種別 | 中学校 | 通し番号 | 71 | 学校番号 | 60 | 学校名 | 壱岐丘中学校 | [6 empty] | （様式9-4A）
■空調設備の性能の設定
[5 empty] | 機器性能 |  |  |  |  | 電力 | [7 empty] | ガス |  |  |  |  | 備考
[5 empty] | 能力（kW/台） |  | 台数 | 機器能力 |  | 消費電力 |  |  |  | 待機時電力 |  |  |  | 消費ガス量
[8 empty] | 能力計(kW) |  | （kW/台） |  | 計(kW) |  | （kW/台） |  | 計(kW) |  | （kW/台） |  | 計(kW) |  | 塩害対策
[5 empty] | 冷房 | 暖房 | （台） | 冷房 | 暖房 | 冷房 | 暖房 | 冷房 | 暖房 | 冷房 | 暖房 | 冷房 | 暖房 | 冷房 | 暖房 | 冷房 | 暖房
室外機 | 室外機系統名 | 機器登録記号 |  | EHP/GHP
[7 empty] | 0 | 0 | 0 |  |  | 0 | 0 |  |  | 0 | 0 |  |  | 0 | 0
室内機 | 室外機系統名 | 対象室名称 | 機器登録番号 | EHP/GHP
0
0
0
0
0
0
0
0
0
0
0
0
[7 empty] | 0 | 0 | 0 |  |  | 0 | 0 |  |  | 0 | 0
合計 | [11 empty] | 0 | 0 |  |  | 0 | 0 |  |  | 0 | 0
最大電力(kW) |  |  |  |  | 0
■月別エネルギー消費量の算定
[5 empty] | 冷房期 |  |  |  | 暖房期 |  |  |  | 非空調期 |  |  |  | 計 |  | 備考 |  |  | ■電力消費量総括表
[5 empty] | 6月 | 7月 | 8月 | 9月 | 12月 | 1月 | 2月 | 3月 | 4月 | 5月 | 10月 | 11月 | [5 empty] | 昼間電力消費量（kWh)
ピーク時負荷 |  |  | 冷房 | （MW） | 冷房期 6月: 0 | [5 empty] | 冷房期 | 夏季 | 0
|  |  | 暖房 | （MW） | 暖房期 12月: 0 | [6 empty] | その他季 | 0
空調運転時間(h) |  |  | 運転日数 | (日/月) | 20 | 15 | 10 | 20 | 15 | 20 | 20 | 15 | [9 empty] | 暖房期 |  | 0
|  |  | 運転時間 | (h/日) | 冷房期 6月: 8; 暖房期 12月: 8 | [5 empty] | 非空調期 |  | 0
|  |  | 冷房 | 夏季 | 冷房期 7月: 120; 冷房期 8月: 80; 冷房期 9月: 160 | 360 | 520 |  |  |  | 計 |  | 0
|  |  |  | その他季 | 冷房期 6月: 160 | 160 |  |  |  |  | 夜間電力消費量（kWh)
|  |  | 暖房 | その他季 | 暖房期 12月: 120; 暖房期 1月: 160; 暖房期 2月: 160; 暖房期 3月: 120 |  | 560 |  |  |  | 冷房期 | 夏季 | 0
月別負荷率(％) |  |  |  |  | 35 | 70 | 80 | 50 | 45 | 60 | 60 | 35 | [10 empty] | その他季 | 0
全負荷相当運転時間(h) |  |  | 冷房 | 夏季 | 冷房期 7月: 84; 冷房期 8月: 64; 冷房期 9月: 80 | 228 | 284 |  |  |  | 暖房期 |  | 0
|  |  |  | その他季 | 冷房期 6月: 56 | 56 |  |  |  |  | 計 |  | 0
|  |  | 暖房 | その他季 | 暖房期 12月: 54; 暖房期 1月: 96; 暖房期 2月: 96; 暖房期 3月: 42 |  | 288 |  |  |  | 計（kWh)
月別負荷(MWh) |  |  | 冷房 | 夏季 | 冷房期 7月: 0; 冷房期 8月: 0; 冷房期 9月: 0 | 0 | 0 |  |  |  | 冷房期 |  | 0
|  |  |  | その他季 | 冷房期 6月: 0 | 0 |  |  |  |  | 暖房期 |  | 0
|  |  | 暖房 | その他季 | 暖房期 12月: 0; 暖房期 1月: 0; 暖房期 2月: 0; 暖房期 3月: 0 |  | 0 |  |  |  | 計 |  | 0
待機時間(h) |  |  | 冷房 | 夏季 | 冷房期 7月: 624; 冷房期 8月: 664; 冷房期 9月: 560 | 1848
|  |  |  | その他季 | 冷房期 6月: 560; 非空調期 4月: 720; 非空調期 5月: 744; 非空調期 10月: 744; 非空調期 11月: 720 | 5832
|  |  | 暖房 | その他季 | 暖房期 12月: 624; 暖房期 1月: 584; 暖房期 2月: 512; 暖房期 3月: 624
電力消費原単位（室外機） |  |  |  | (kW/kW) | 冷房期 6月: 0; 暖房期 12月: 0 | [5 empty] | ■ガス消費量総括表(m3)
室外機消費電力(kWh) |  |  | 冷房 | 夏季 | 冷房期 7月: 0; 冷房期 8月: 0; 冷房期 9月: 0 | 0 | 0 |  |  |  | 冷房期 |  | 0
|  |  |  | その他季 | 冷房期 6月: 0; 非空調期 4月: 0; 非空調期 5月: 0; 非空調期 10月: 0; 非空調期 11月: 0 | 0 |  |  |  |  | 暖房期 |  | 0
|  |  | 暖房 | その他季 | 暖房期 12月: 0; 暖房期 1月: 0; 暖房期 2月: 0; 暖房期 3月: 0 |  | 0 |  |  |  | 計 |  | 0
室内機消費電力(kWh) |  |  | 冷房 | 夏季 | 冷房期 7月: 0; 冷房期 8月: 0; 冷房期 9月: 0 | 0 | 0 |  |  |  | 月数 | その他期 | 冬期
|  |  |  | その他季 | 冷房期 6月: 0; 非空調期 4月: 0; 非空調期 5月: 0; 非空調期 10月: 0; 非空調期 11月: 0 | 0 |  |  |  |  | A | 4 | 4
|  |  | 暖房 | その他季 | 暖房期 12月: 0; 暖房期 1月: 0; 暖房期 2月: 0; 暖房期 3月: 0 |  | 0 |  |  |  | B | 0 | 0
蓄熱時消費電力量(kWh)注 |  |  | 冷房 | 夏季 | 冷房期 7月: 0; 冷房期 8月: 0; 冷房期 9月: 0 | 0 | 0 | 注:蓄熱を採用する系統のうち、蓄熱時間帯に消費する電力を記入 |  |  | C | 0 | 0
|  |  |  | その他季 | 冷房期 6月: 0; 非空調期 4月: 0; 非空調期 5月: 0; 非空調期 10月: 0; 非空調期 11月: 0 | 0 |  |  |  |  | 消費量 | その他期 | 冬期
|  |  | 暖房 | その他季 |  |  |  |  | 0 | 0 | 0 | 0 | 0 | 0 | 0 | 0 |  | 0 |  |  |  | A | 0 | 0
ガス消費原単位 |  |  |  | (m3/kW) | [17 empty] | B | 0 | 0
ガス使用量(m3) |  |  |  | その他期 | 冷房期 6月: 0; 冷房期 7月: 0; 冷房期 8月: 0; 冷房期 9月: 0 | 0 |  |  |  |  | C | 0 | 0
|  |  |  | 冬期 | 暖房期 12月: 0; 暖房期 1月: 0; 暖房期 2月: 0; 暖房期 3月: 0 | 0
■エネルギー費用算定に係る料金体系
電力料金の種別 |  |  |  | 九州電力 業務用電力A
ガス料金の種別 |  |  |  | なし
■エネルギー費用の算定
[5 empty] | 冷房期 7月: 算出根拠 |  |  | 金額（税込・円） |  | 備考
電力料金 |  |  | 基本料金（本事業による増加分） |  | 暖房期 2月: ↓力率(％）注 |  |  |  |  | 注：年間平均力率を入力してください。
[5 empty] | 冷房期 7月: 2046; 冷房期 8月: 円/kW月 ×; 冷房期 9月: 0; 暖房期 12月: kW × ｛ ( 185 -; 暖房期 2月: 85; 暖房期 3月: ） ／ 100 ｝ × 12 ヶ月 |  |  | 0
|  |  | 従量料金 | 冷房 | 夏季 | ( | 12.99 | + | -1.63 | + | 2.98 | ）円/kWh × | 0 | kWh |  |  |  |  | 0
[5 empty] | その他季 | ( | 12.06 | + | -1.63 | + | 2.98 | ）円/kWh × | 0 | kWh |  |  |  |  | 0
|  |  |  | 暖房 | その他季 | ( | 12.06 | + | -1.63 | + | 2.98 | ）円/kWh × | 0 | kWh |  |  |  |  | 0
|  |  |  | 非空調期 |  | ( | 12.06 | + | -1.63 | + | 2.98 | ）円/kWh × | 0 | kWh |  |  |  |  | 0
[7 empty] | ↑電力料金単価 |  | ↑燃料費調整単価 |  | ↑再エネ発電促進賦課金
|  |  | 小計 | [15 empty] | 0
ガス料金 |  |  | 定額基本料金（本事業による増加分）
流量基本料金（本事業による増加分）
|  |  | 従量料金 |  | 冷房期 6月: その他期
冬期
小計
合計 | [18 empty] | 0
●学校別エネルギー等積算表 |  |  | （基準年） |  | 暖房期 1月: 学校種別; 暖房期 2月: 中学校; 暖房期 3月: 通し番号; 非空調期 4月: 71; 非空調期 5月: 学校番号; 非空調期 10月: 60; 非空調期 11月: 学校名 | 壱岐丘中学校 | [6 empty] | （様式9-4B）
■空調設備の性能の設定
[5 empty] | 冷房期 6月: 機器性能; 暖房期 1月: 電力 |  | ガス |  |  |  |  | 備考
[5 empty] | 冷房期 6月: 能力（kW/台）; 冷房期 8月: 台数; 冷房期 9月: 機器能力; 暖房期 1月: 消費電力; 非空調期 5月: 待機時電力 |  | 消費ガス量
[5 empty] | 冷房期 9月: 能力計(kW); 暖房期 1月: （kW/台）; 暖房期 3月: 計(kW); 非空調期 5月: （kW/台）; 非空調期 11月: 計(kW) |  | （kW/台） |  | 計(kW) |  | 塩害対策
[5 empty] | 冷房 | 暖房 | （台） | 冷房 | 暖房 | 冷房 | 暖房 | 冷房 | 暖房 | 冷房 | 暖房 | 冷房 | 暖房 | 冷房 | 暖房 | 冷房 | 暖房
室外機 | 室外機系統名 | 機器登録記号 |  | EHP/GHP
[5 empty] | 冷房期 8月: 0; 冷房期 9月: 0; 暖房期 12月: 0; 暖房期 3月: 0; 非空調期 4月: 0; 非空調期 11月: 0 | 0 |  |  | 0 | 0
室内機 | 室外機系統名 | 対象室名称 | 機器登録番号 | EHP/GHP
[5 empty] | 冷房期 8月: 0; 冷房期 9月: 0; 暖房期 12月: 0; 暖房期 3月: 0; 非空調期 4月: 0; 非空調期 11月: 0 | 0
合計 |  |  |  |  | 暖房期 3月: 0; 非空調期 4月: 0; 非空調期 11月: 0 | 0 |  |  | 0 | 0
最大電力(kW) |  |  |  |  | 冷房期 6月: 0
■月別エネルギー消費量の算定
[5 empty] | 冷房期 6月: 冷房期; 暖房期 12月: 暖房期; 非空調期 4月: 非空調期 | 計 |  | 備考 |  |  | ■電力消費量総括表
[5 empty] | 6月 | 7月 | 8月 | 9月 | 12月 | 1月 | 2月 | 3月 | 4月 | 5月 | 10月 | 11月 | [5 empty] | 昼間電力消費量（kWh)
ピーク時負荷 |  |  | 冷房 | （MW） | 冷房期 6月: 0 | [5 empty] | 冷房期 | 夏季 | 0
|  |  | 暖房 | （MW） | 暖房期 12月: 0 | [6 empty] | その他季 | 0
空調運転時間(h) |  |  | 運転日数 | (日/月) | 20 | 15 | 10 | 20 | 15 | 20 | 20 | 15 | [9 empty] | 暖房期 |  | 0
|  |  | 運転時間 | (h/日) | 冷房期 6月: 8; 暖房期 12月: 8 | [5 empty] | 非空調期 |  | 0
|  |  | 冷房 | 夏季 | 冷房期 7月: 120; 冷房期 8月: 80; 冷房期 9月: 160 | 360 | 520 |  |  |  | 計 |  | 0
|  |  |  | その他季 | 冷房期 6月: 160 | 160 |  |  |  |  | 夜間電力消費量（kWh)
|  |  | 暖房 | その他季 | 暖房期 12月: 120; 暖房期 1月: 160; 暖房期 2月: 160; 暖房期 3月: 120 |  | 560 |  |  |  | 冷房期 | 夏季 | 0
月別負荷率(％) |  |  |  |  | 35 | 70 | 80 | 50 | 45 | 60 | 60 | 35 | [10 empty] | その他季 | 0
全負荷相当運転時間(h) |  |  | 冷房 | 夏季 | 冷房期 7月: 84; 冷房期 8月: 64; 冷房期 9月: 80 | 228 | 284 |  |  |  | 暖房期 |  | 0
|  |  |  | その他季 | 冷房期 6月: 56 | 56 |  |  |  |  | 計 |  | 0
|  |  | 暖房 | その他季 | 暖房期 12月: 54; 暖房期 1月: 96; 暖房期 2月: 96; 暖房期 3月: 42 |  | 288 |  |  |  | 計（kWh)
月別負荷(MWh) |  |  | 冷房 | 夏季 | 冷房期 7月: 0; 冷房期 8月: 0; 冷房期 9月: 0 | 0 | 0 |  |  |  | 冷房期 |  | 0
|  |  |  | その他季 | 冷房期 6月: 0 | 0 |  |  |  |  | 暖房期 |  | 0
|  |  | 暖房 | その他季 | 暖房期 12月: 0; 暖房期 1月: 0; 暖房期 2月: 0; 暖房期 3月: 0 |  | 0 |  |  |  | 計 |  | 0
待機時間(h) |  |  | 冷房 | 夏季 | 冷房期 7月: 624; 冷房期 8月: 664; 冷房期 9月: 560 | 1848
|  |  |  | その他季 | 冷房期 6月: 560; 非空調期 4月: 720; 非空調期 5月: 744; 非空調期 10月: 744; 非空調期 11月: 720 | 5832
|  |  | 暖房 | その他季 | 暖房期 12月: 624; 暖房期 1月: 584; 暖房期 2月: 512; 暖房期 3月: 624
電力消費原単位（室外機） |  |  |  | (kW/kW) | 冷房期 6月: 0; 暖房期 12月: 0 | [5 empty] | ■ガス消費量総括表(m3)
室外機消費電力(kWh) |  |  | 冷房 | 夏季 | 冷房期 7月: 0; 冷房期 8月: 0; 冷房期 9月: 0 | 0 | 0 |  |  |  | 冷房期 |  | 0
|  |  |  | その他季 | 冷房期 6月: 0; 非空調期 4月: 0; 非空調期 5月: 0; 非空調期 10月: 0; 非空調期 11月: 0 | 0 |  |  |  |  | 暖房期 |  | 0
|  |  | 暖房 | その他季 | 暖房期 12月: 0; 暖房期 1月: 0; 暖房期 2月: 0; 暖房期 3月: 0 |  | 0 |  |  |  | 計 |  | 0
室内機消費電力(kWh) |  |  | 冷房 | 夏季 | 冷房期 7月: 0; 冷房期 8月: 0; 冷房期 9月: 0 | 0 | 0 |  |  |  | 月数 | その他期 | 冬期
|  |  |  | その他季 | 冷房期 6月: 0; 非空調期 4月: 0; 非空調期 5月: 0; 非空調期 10月: 0; 非空調期 11月: 0 | 0 |  |  |  |  | A | 4 | 4
|  |  | 暖房 | その他季 | 暖房期 12月: 0; 暖房期 1月: 0; 暖房期 2月: 0; 暖房期 3月: 0 |  | 0 |  |  |  | B | 0 | 0
蓄熱時消費電力量(kWh)注 |  |  | 冷房 | 夏季 | 冷房期 7月: 0; 冷房期 8月: 0; 冷房期 9月: 0 | 0 | 0 | 注:蓄熱を採用する系統のうち、蓄熱時間帯に消費する電力を記入。 |  |  | C | 0 | 0
|  |  |  | その他季 | 冷房期 6月: 0; 非空調期 4月: 0; 非空調期 5月: 0; 非空調期 10月: 0; 非空調期 11月: 0 | 0 |  |  |  |  | 消費量 | その他期 | 冬期
|  |  | 暖房 | その他季 |  |  |  |  | 0 | 0 | 0 | 0 | 0 | 0 | 0 | 0 |  | 0 |  |  |  | A | 0 | 0
ガス消費原単位 |  |  |  | (m3/kW) | 冷房期 6月: 0; 暖房期 12月: 0 | [5 empty] | B | 0 | 0
ガス使用量(m3) |  |  |  | その他期 | 冷房期 6月: 0; 冷房期 7月: 0; 冷房期 8月: 0; 冷房期 9月: 0 | 0 |  |  |  |  | C | 0 | 0
|  |  |  | 冬期 | 暖房期 12月: 0; 暖房期 1月: 0; 暖房期 2月: 0; 暖房期 3月: 0 | 0
■エネルギー費用算定に係る料金体系
電力料金の種別 |  |  |  | 九州電力 業務用電力A | 冷房期 9月: INDEX
ガス料金の種別 |  |  |  | 西部ガス 小型空調 パッケージ契約 | 冷房期 9月: 2
■エネルギー費用の算定
[5 empty] | 冷房期 7月: 算出根拠 |  |  | 金額（税込・円） |  | 備考
電力料金 |  |  | 基本料金（本事業による増加分） |  | 暖房期 2月: ↓力率(％）注 |  |  |  |  | 注：年間平均力率を入力してください。
[5 empty] | 冷房期 7月: 2046; 冷房期 8月: 円/kW月 ×; 冷房期 9月: 0; 暖房期 12月: kW × ｛ ( 185 -; 暖房期 2月: 85; 暖房期 3月: ） ／ 100 ｝ × 12 ヶ月 |  |  | 0
|  |  | 従量料金 | 冷房 | 夏季 | ( | 12.99 | + | -1.63 | + | 2.98 | ）円/kWh × | 0 | kWh |  |  |  |  | 0
[5 empty] | その他季 | ( | 12.06 | + | -1.63 | + | 2.98 | ）円/kWh × | 0 | kWh |  |  |  |  | 0
|  |  |  | 暖房 | その他季 | ( | 12.06 | + | -1.63 | + | 2.98 | ）円/kWh × | 0 | kWh |  |  |  |  | 0
|  |  |  | 非空調期 |  | ( | 12.06 | + | -1.63 | + | 2.98 | ）円/kWh × | 0 | kWh |  |  |  |  | 0
[7 empty] | ↑電力料金単価 |  | ↑燃料費調整単価 |  | ↑再エネ発電促進賦課金
|  |  | 小計 | [15 empty] | 0
ガス料金 |  |  | 定額基本料金（本事業による増加分） |  |  | 4180 | 円/月 × | 12 | ヶ月 | 0 |  | 0 |  | 0 |  | 0 |  |  | 50160
|  |  | 流量基本料金（本事業による増加分） |  | 冷房期 7月: 1430; 冷房期 8月: 円/m3月 ×; 冷房期 9月: 0; 暖房期 12月: m3 ×; 暖房期 1月: 12; 暖房期 2月: ヶ月 |  |  | 0
|  |  | 従量料金 |  | その他期 | 62.95 | 円/m3 × | 0 | m3 | 0 |  | 0 |  | 0 |  | 0 |  |  | 0
[5 empty] | 冬期 | 62.95 | 円/m3 × | 0 | m3 | 0 |  | 0 |  | 0 |  | 0 |  |  | 0
|  |  | 小計 | [15 empty] | 50160
合計 | [18 empty] | 50160
●学校別エネルギー等積算表 |  |  | （基準年） |  | 暖房期 1月: 学校種別; 暖房期 2月: 中学校; 暖房期 3月: 通し番号; 非空調期 4月: 71; 非空調期 5月: 学校番号; 非空調期 10月: 60; 非空調期 11月: 学校名 | 壱岐丘中学校 | [6 empty] | （様式9-4C）
■空調設備の性能の設定
[5 empty] | 冷房期 6月: 機器性能; 暖房期 1月: 電力 |  | ガス |  |  |  |  | 備考
[5 empty] | 冷房期 6月: 能力（kW/台）; 冷房期 8月: 台数; 冷房期 9月: 機器能力; 暖房期 1月: 消費電力; 非空調期 5月: 待機時電力 |  | 消費ガス量
[5 empty] | 冷房期 9月: 能力計(kW); 暖房期 1月: （kW/台）; 暖房期 3月: 計(kW); 非空調期 5月: （kW/台）; 非空調期 11月: 計(kW) |  | （kW/台） |  | 計(kW) |  | 塩害対策
[5 empty] | 冷房 | 暖房 | （台） | 冷房 | 暖房 | 冷房 | 暖房 | 冷房 | 暖房 | 冷房 | 暖房 | 冷房 | 暖房 | 冷房 | 暖房 | 冷房 | 暖房
室外機 | 室外機系統名 | 機器登録記号 |  | EHP/GHP
[5 empty] | 冷房期 8月: 0; 冷房期 9月: 0; 暖房期 12月: 0; 暖房期 3月: 0; 非空調期 4月: 0; 非空調期 11月: 0 | 0 |  |  | 0 | 0
室内機 | 室外機系統名 | 対象室名称 | 機器登録番号 | EHP/GHP
[5 empty] | 冷房期 8月: 0; 冷房期 9月: 0; 暖房期 12月: 0; 暖房期 3月: 0; 非空調期 4月: 0; 非空調期 11月: 0 | 0
合計 |  |  |  |  | 暖房期 3月: 0; 非空調期 4月: 0; 非空調期 11月: 0 | 0 |  |  | 0 | 0
最大電力(kW) |  |  |  |  | 冷房期 6月: 0
■月別エネルギー消費量の算定
[5 empty] | 冷房期 6月: 冷房期; 暖房期 12月: 暖房期; 非空調期 4月: 非空調期 | 計 |  | 備考 |  |  | ■電力消費量総括表
[5 empty] | 6月 | 7月 | 8月 | 9月 | 12月 | 1月 | 2月 | 3月 | 4月 | 5月 | 10月 | 11月 | [5 empty] | 昼間電力消費量（kWh)
ピーク時負荷 |  |  | 冷房 | （MW） | 冷房期 6月: 0 | [5 empty] | 冷房期 | 夏季 | 0
|  |  | 暖房 | （MW） | 暖房期 12月: 0 | [6 empty] | その他季 | 0
空調運転時間(h) |  |  | 運転日数 | (日/月) | 20 | 15 | 10 | 20 | 15 | 20 | 20 | 15 | [9 empty] | 暖房期 |  | 0
|  |  | 運転時間 | (h/日) | 冷房期 6月: 8; 暖房期 12月: 8 | [5 empty] | 非空調期 |  | 0
|  |  | 冷房 | 夏季 | 冷房期 7月: 120; 冷房期 8月: 80; 冷房期 9月: 160 | 360 | 520 |  |  |  | 計 |  | 0
|  |  |  | その他季 | 冷房期 6月: 160 | 160 |  |  |  |  | 夜間電力消費量（kWh)
|  |  | 暖房 | その他季 | 暖房期 12月: 120; 暖房期 1月: 160; 暖房期 2月: 160; 暖房期 3月: 120 |  | 560 |  |  |  | 冷房期 | 夏季 | 0
月別負荷率(％) |  |  |  |  | 35 | 70 | 80 | 50 | 45 | 60 | 60 | 35 | [10 empty] | その他季 | 0
全負荷相当運転時間(h) |  |  | 冷房 | 夏季 | 冷房期 7月: 84; 冷房期 8月: 64; 冷房期 9月: 80 | 228 | 284 |  |  |  | 暖房期 |  | 0
|  |  |  | その他季 | 冷房期 6月: 56 | 56 |  |  |  |  | 計 |  | 0
|  |  | 暖房 | その他季 | 暖房期 12月: 54; 暖房期 1月: 96; 暖房期 2月: 96; 暖房期 3月: 42 |  | 288 |  |  |  | 計（kWh)
月別負荷(MWh) |  |  | 冷房 | 夏季 | 冷房期 7月: 0; 冷房期 8月: 0; 冷房期 9月: 0 | 0 | 0 |  |  |  | 冷房期 |  | 0
|  |  |  | その他季 | 冷房期 6月: 0 | 0 |  |  |  |  | 暖房期 |  | 0
|  |  | 暖房 | その他季 | 暖房期 12月: 0; 暖房期 1月: 0; 暖房期 2月: 0; 暖房期 3月: 0 |  | 0 |  |  |  | 計 |  | 0
待機時間(h) |  |  | 冷房 | 夏季 | 冷房期 7月: 624; 冷房期 8月: 664; 冷房期 9月: 560 | 1848
|  |  |  | その他季 | 冷房期 6月: 560; 非空調期 4月: 720; 非空調期 5月: 744; 非空調期 10月: 744; 非空調期 11月: 720 | 5832
|  |  | 暖房 | その他季 | 暖房期 12月: 624; 暖房期 1月: 584; 暖房期 2月: 512; 暖房期 3月: 624
電力消費原単位（室外機） |  |  |  | (kW/kW) | 冷房期 6月: 0; 暖房期 12月: 0 | [5 empty] | ■ガス消費量総括表(m3)
室外機消費電力(kWh) |  |  | 冷房 | 夏季 | 冷房期 7月: 0; 冷房期 8月: 0; 冷房期 9月: 0 | 0 | 0 |  |  |  | 冷房期 |  | 0
|  |  |  | その他季 | 冷房期 6月: 0; 非空調期 4月: 0; 非空調期 5月: 0; 非空調期 10月: 0; 非空調期 11月: 0 | 0 |  |  |  |  | 暖房期 |  | 0
|  |  | 暖房 | その他季 | 暖房期 12月: 0; 暖房期 1月: 0; 暖房期 2月: 0; 暖房期 3月: 0 |  | 0 |  |  |  | 計 |  | 0
室内機消費電力(kWh) |  |  | 冷房 | 夏季 | 冷房期 7月: 0; 冷房期 8月: 0; 冷房期 9月: 0 | 0 | 0 |  |  |  | 月数 | その他期 | 冬期
|  |  |  | その他季 | 冷房期 6月: 0; 非空調期 4月: 0; 非空調期 5月: 0; 非空調期 10月: 0; 非空調期 11月: 0 | 0 |  |  |  |  | 50m3以下 | 4 | 4
|  |  | 暖房 | その他季 | 暖房期 12月: 0; 暖房期 1月: 0; 暖房期 2月: 0; 暖房期 3月: 0 |  | 0 |  |  |  | 50m3超 | 0 | 0
蓄熱時消費電力量(kWh)注 |  |  | 冷房 | 夏季 | 冷房期 7月: 0; 冷房期 8月: 0; 冷房期 9月: 0 | 0 | 0 | 注:蓄熱を採用する系統のうち、蓄熱時間帯に消費する電力を記入。
|  |  |  | その他季 | 冷房期 6月: 0; 非空調期 4月: 0; 非空調期 5月: 0; 非空調期 10月: 0; 非空調期 11月: 0 | 0 |  |  |  |  | 消費量 | その他期 | 冬期
|  |  | 暖房 | その他季 |  |  |  |  | 0 | 0 | 0 | 0 | 0 | 0 | 0 | 0 |  | 0 |  |  |  | 50m3以下 | 0 | 0
ガス消費原単位 |  |  |  | (m3/kW) | 冷房期 6月: 0; 暖房期 12月: 0 | [5 empty] | 50m3超 | 0 | 0
ガス使用量(m3) |  |  |  | その他期 | 冷房期 6月: 0; 冷房期 7月: 0; 冷房期 8月: 0; 冷房期 9月: 0 | 0
|  |  |  | 冬期 | 暖房期 12月: 0; 暖房期 1月: 0; 暖房期 2月: 0; 暖房期 3月: 0 | 0
■エネルギー費用算定に係る料金体系
電力料金の種別 |  |  |  | 九州電力 業務用電力A | 冷房期 9月: INDEX
ガス料金の種別 |  |  |  | 液化石油ガス(LPガス) | 冷房期 9月: 3
■エネルギー費用の算定
[5 empty] | 冷房期 7月: 算出根拠 |  |  | 金額（税込・円） |  | 備考
電力料金 |  |  | 基本料金（本事業による増加分） |  | 暖房期 2月: ↓力率(％）注 |  |  |  |  | 注：年間平均力率を入力してください。
[5 empty] | 冷房期 7月: 2046; 冷房期 8月: 円/kW月 ×; 冷房期 9月: 0; 暖房期 12月: kW × ｛ ( 185 -; 暖房期 2月: 85; 暖房期 3月: ） ／ 100 ｝ × 12 ヶ月 |  |  | 0
|  |  | 従量料金 | 冷房 | 夏季 | ( | 12.99 | + | -1.63 | + | 2.98 | ）円/kWh × | 0 | kWh |  |  |  |  | 0
[5 empty] | その他季 | ( | 12.06 | + | -1.63 | + | 2.98 | ）円/kWh × | 0 | kWh |  |  |  |  | 0
|  |  |  | 暖房 | その他季 | ( | 12.06 | + | -1.63 | + | 2.98 | ）円/kWh × | 0 | kWh |  |  |  |  | 0
|  |  |  | 非空調期 |  | ( | 12.06 | + | -1.63 | + | 2.98 | ）円/kWh × | 0 | kWh |  |  |  |  | 0
[7 empty] | ↑電力料金単価 |  | ↑燃料費調整単価 |  | ↑再エネ発電促進賦課金
|  |  | 小計 | [15 empty] | 0
ガス料金 |  |  | 基本料金（本事業分） |  |  | 1760 | 円/月 × | 12 | ヶ月 | 0 |  | 0 |  | 0 |  | 0 |  |  | 21120
|  |  | 従量料金 |  |  | 406 | 円/m3 × | 0 | m3 ＋ | 331 | 円/m3 × | 0 | m3 | 0 |  | 0 |  |  | 0
|  |  | 小計 | [15 empty] | 21120
合計 | [18 empty] | 21120
●学校別エネルギー等積算表 |  |  |  | ※黄色のセルの必要箇所に入力すること。 | 暖房期 1月: 学校種別; 暖房期 2月: 中学校; 暖房期 3月: 通し番号; 非空調期 4月: 71; 非空調期 5月: 学校番号; 非空調期 10月: 60; 非空調期 11月: 学校名 | 壱岐丘中学校 | [5 empty] | （様式9-4-71）
■空調設備の性能の設定 |  |  |  |  | 冷房期 6月: 機器性能; 暖房期 1月: 電力 |  | ガス |  |  |  | 塩害 対応 | 備考
[5 empty] | 冷房期 6月: 能力（kW/台）; 冷房期 8月: 台数; 冷房期 9月: 機器能力; 暖房期 1月: 消費電力; 非空調期 5月: 待機時電力 |  | 消費ガス量
[5 empty] | 冷房期 9月: 能力計(kW); 暖房期 1月: （kW/台）; 暖房期 3月: 計(kW); 非空調期 5月: （kW/台）; 非空調期 11月: 計(kW) |  | （kW/台） |  | 計(kW)
[5 empty] | 冷房 | 暖房 | （台） | 冷房 | 暖房 | 冷房 | 暖房 | 冷房 | 暖房 | 冷房 | 暖房 | 冷房 | 暖房 | 冷房 | 暖房 | 冷房 | 暖房
室外機 | 室外機系統名 | 機器登録記号 |  | EHP/GHP
[5 empty] | 冷房期 6月: EHP合計; 冷房期 8月: 0; 冷房期 9月: 0; 暖房期 12月: 0; 暖房期 3月: 0; 非空調期 4月: 0; 非空調期 11月: 0 | 0
[5 empty] | 冷房期 6月: GHP（都市ガス）合計; 冷房期 8月: 0; 冷房期 9月: 0; 暖房期 12月: 0; 暖房期 3月: 0; 非空調期 4月: 0; 非空調期 11月: 0 | 0 |  |  | 0 | 0
[5 empty] | 冷房期 6月: GHP（LPガス）合計; 冷房期 8月: 0; 冷房期 9月: 0; 暖房期 12月: 0; 暖房期 3月: 0; 非空調期 4月: 0; 非空調期 11月: 0 | 0 |  |  | 0 | 0
室内機 | 室外機系統名 | 対象室名称 | 機器登録番号 | EHP/GHP
0
0
0
0
0
0
0
0
[5 empty] | 冷房期 6月: EHP合計; 冷房期 8月: 0; 冷房期 9月: 0; 暖房期 12月: 0; 暖房期 3月: 0; 非空調期 4月: 0; 非空調期 11月: 0 | 0
[5 empty] | 冷房期 6月: GHP（都市ガス）合計; 冷房期 8月: 0; 冷房期 9月: 0; 暖房期 12月: 0; 暖房期 3月: 0; 非空調期 4月: 0; 非空調期 11月: 0 | 0
[5 empty] | 冷房期 6月: GHP（LPガス）合計; 冷房期 8月: 0; 冷房期 9月: 0; 暖房期 12月: 0; 暖房期 3月: 0; 非空調期 4月: 0; 非空調期 11月: 0 | 0
最大電力(kW) |  |  | EHP |  | 冷房期 6月: 0; 冷房期 8月: 合計; 暖房期 1月: EHP; 暖房期 3月: 0; 非空調期 4月: 0; 非空調期 11月: 0 | 0
|  |  | GHP（都市ガス） |  | 冷房期 6月: 0; 暖房期 1月: GHP（都市ガス）; 暖房期 3月: 0; 非空調期 4月: 0; 非空調期 11月: 0 | 0 |  |  | 0 | 0
|  |  | GHP（LPガス） |  | 冷房期 6月: 0; 暖房期 1月: GHP（LPガス）; 暖房期 3月: 0; 非空調期 4月: 0; 非空調期 11月: 0 | 0 |  |  | 0 | 0
■月別エネルギー消費量の算定 |  |  |  |  | 冷房期 6月: 冷房期; 暖房期 1月: 暖房期; 非空調期 10月: 非空調期 |  |  |  | 計 | 備考
[5 empty] | 6月 | 7月 | 8月 | 9月 | 計 | 12月 | 1月 | 2月 | 3月 | 計 | 4月 | 5月 | 10月 | 11月 | 計
空調運転時間(h) （1日当たり８時間） |  |  | 運転日数 |  | 20 | 15 | 10 | 20 | 65 | 15 | 20 | 20 | 15 | 70 | [5 empty] | 135
|  |  | 総運転時間 |  | 160 | 120 | 80 | 160 | 520 | 120 | 160 | 160 | 120 | 560 | [5 empty] | 1080
月別負荷率(％) |  |  |  |  | 35 | 70 | 80 | 50 | - | 45 | 60 | 60 | 35 | -
全負荷相当運転時間(h) |  |  |  |  | 56 | 84 | 64 | 80 | 284 | 54 | 96 | 96 | 42 | 288 | [5 empty] | 572
月別負荷(MWh) |  | EHP |  |  | 0 | 0 | 0 | 0 | 0 | 0 | 0 | 0 | 0 | 0 | [5 empty] | 0
|  | GHP（都市ガス） |  |  | 0 | 0 | 0 | 0 | 0 | 0 | 0 | 0 | 0 | 0 | [5 empty] | 0
|  | GHP（LPガス） |  |  | 0 | 0 | 0 | 0 | 0 | 0 | 0 | 0 | 0 | 0 | [5 empty] | 0
待機時間(h) |  |  |  |  | 664 | 660 | 680 | 640 | 2644 | 690 | 648 | 576 | 702 | 2616 | 720 | 744 | 744 | 720 | 2928 | 8188
消費電力(kWh) （室外機・ 室内機合計） |  | EHP |  |  | 0 | 0 | 0 | 0 | 0 | 0 | 0 | 0 | 0 | 0 | 0 | 0 | 0 | 0 | 0 | 0
|  | GHP（都市ガス） |  |  | 0 | 0 | 0 | 0 | 0 | 0 | 0 | 0 | 0 | 0 | 0 | 0 | 0 | 0 | 0 | 0
|  | GHP（LPガス） |  |  | 0 | 0 | 0 | 0 | 0 | 0 | 0 | 0 | 0 | 0 | 0 | 0 | 0 | 0 | 0 | 0
|  | 小計 |  |  | 冷房期 6月: 0; 冷房期 7月: 0; 暖房期 12月: 0; 非空調期 5月: 0 |  |  | 0 | 0
蓄熱時消費電力量 (kWh)注 |  | EHP | 冷房 | 夏季 | [15 empty] | 0 | bar: 冷房期 7月 to 暖房期 12月; 非空調期 5月
|  |  |  | その他季 | [15 empty] | 0 | bar: 冷房期 6月; 非空調期 10月 to 非空調期 11月
|  |  | 暖房 | その他季 | bar: 暖房期 1月 to 非空調期 4月; 非空調期 10月 to 非空調期 11月
|  | GHP （都市ガス） | 冷房 | 夏季 | [15 empty] | 0 | bar: 冷房期 7月 to 暖房期 12月; 非空調期 5月
|  |  |  | その他季 | [15 empty] | 0 | bar: 冷房期 6月; 非空調期 10月 to 非空調期 11月
|  |  | 暖房 | その他季 | bar: 暖房期 1月 to 非空調期 4月; 非空調期 10月 to 非空調期 11月
|  | GHP （LPガス） | 冷房 | 夏季 | [15 empty] | 0 | bar: 冷房期 7月 to 暖房期 12月; 非空調期 5月
|  |  |  | その他季 | [15 empty] | 0 | bar: 冷房期 6月; 非空調期 10月 to 非空調期 11月
|  |  | 暖房 | その他季 | bar: 暖房期 1月 to 非空調期 4月; 非空調期 10月 to 非空調期 11月
都市ガス ガス使用量(m3) |  |  |  |  | 0 | 0 | 0 | 0 | 0 | 0 | 0 | 0 | 0 | 0 | [5 empty] | 0
LPガス ガス使用量(m3) |  |  |  |  | 0 | 0 | 0 | 0 | 0 | 0 | 0 | 0 | 0 | 0 | [5 empty] | 0
■エネルギー費用算定に係る料金体系 |  |  |  |  | 冷房期 8月: ○ピーク時負荷（MW); 暖房期 3月: ○電力消費原単位（室外機、kW/kW） | ○ガス消費原単位（㎥/kW）
電力料金の種別 |  | 九州電力 業務用電力A |  |  | 暖房期 12月: 冷房期; 暖房期 1月: 暖房期; 非空調期 5月: 冷房期; 非空調期 10月: 暖房期 |  | 冷房期 | 暖房期
都市ガス料金の種別 |  | 西部ガス 小型空調 パッケージ契約 |  |  | 冷房期 8月: EHP; 暖房期 12月: 0; 暖房期 1月: 0; 暖房期 3月: EHP; 非空調期 5月: 0; 非空調期 10月: 0 | 都市ガス | 0 | 0
ＬＰガス料金の種別 |  | 液化石油ガス(LPガス) |  |  | 冷房期 8月: GHP（都市ガス）; 暖房期 12月: 0; 暖房期 1月: 0; 暖房期 3月: GHP（都市ガス）; 非空調期 5月: 0; 非空調期 10月: 0 | LPガス | 0 | 0
[7 empty] | GHP（LPガス） |  | 0 | 0 |  | GHP（LPガス） |  | 0 | 0
■エネルギー費用の算定 |  |  |  |  | 冷房期 7月: 算出根拠 |  |  | 金額（税込・円） |  | 備考
電力料金 |  |  | 基本料金 （本事業による増加分） | EHP | 冷房期 7月: 2046; 冷房期 8月: 円/kW月 ×; 冷房期 9月: 0; 暖房期 12月: kW × ｛ ( 185 -; 暖房期 2月: 85; 暖房期 3月: ） ／ 100 ｝ × 12 ヶ月; 非空調期 5月: ※黄色セルに年間力率を入力してください |  |  | 0
|  |  |  | GHP（都市ガス） | 冷房期 7月: 2046; 冷房期 8月: 円/kW月 ×; 冷房期 9月: 0; 暖房期 12月: kW × ｛ ( 185 -; 暖房期 2月: 85; 暖房期 3月: ） ／ 100 ｝ × 12 ヶ月; 非空調期 5月: ※黄色セルに年間力率を入力してください |  |  | 0
|  |  |  | GHP（LPガス） | 冷房期 7月: 2046; 冷房期 8月: 円/kW月 ×; 冷房期 9月: 0; 暖房期 12月: kW × ｛ ( 185 -; 暖房期 2月: 85; 暖房期 3月: ） ／ 100 ｝ × 12 ヶ月; 非空調期 5月: ※黄色セルに年間力率を入力してください |  |  | 0
|  |  | 従量料金 | 冷房 | 夏季 | ( | 12.99 | + | -1.63 | + | 2.98 | ）円/kWh × | 0 | kWh |  |  |  |  | 0
[5 empty] | その他季 | ( | 12.06 | + | -1.63 | + | 2.98 | ）円/kWh × | 0 | kWh |  |  |  |  | 0
|  |  |  | 暖房 | その他季 | ( | 12.06 | + | -1.63 | + | 2.98 | ）円/kWh × | 0 | kWh |  |  |  |  | 0
|  |  |  | 非空調期 |  | ( | 12.06 | + | -1.63 | + | 2.98 | ）円/kWh × | 0 | kWh |  |  |  |  | 0
|  |  | 小計 |  | 冷房期 8月: ↑電力料金単価; 暖房期 12月: ↑燃料費調整単価; 暖房期 2月: ↑再エネ発電促進賦課金 |  |  | 0
ガス料金(GHP 都市ガス) |  |  | 定額基本料金（本事業による増加分） |  |  | 4180 | 円/月 × | 12 | ヶ月 | 0 |  | 0 |  | 0 |  | 0 |  | 0
|  |  | 流量基本料金（本事業による増加分） |  |  | 1430 | 円/m3月 × | 0 | m3 × | 12 | ヶ月 | 0 | 0 | 0 | 0 | 0 | 0 | 0 | 0
|  |  | 従量料金 |  | その他期 | 62.95 | 円/m3 × | 0 | m3 | 0 |  | 0 |  | 0 |  | 0 |  | 0 | 0
[5 empty] | 冬期 | 62.95 | 円/m3 × | 0 | m3 | 0 |  | 0 |  | 0 |  | 0 |  | 0 | 0
|  |  | 小計 | [15 empty] | 0
ガス料金GHP LPガス) |  |  | 基本料金（本事業分） |  |  | 1760 | 円/月 × | 12 | ヶ月 | 0 |  | 0 |  | 0 |  | 0 |  | 0
|  |  | 従量料金 | (50㎥以下+50超え) |  | 406 | 円/m3 × | 0 | m3 ＋ | 331 | 円/m3 × | 0 | m3 | 0 |  | 0 |  | 0 | 0
|  |  | 小計 |  |  | 0 | 0 | 0 | 0 | 0 | 0 | 0 | 0 | 0 | 0 | 0 | 0 | 0 | 0

## 様式９－４－72
●学校別エネルギー等積算表 |  |  | （基準年） | [6 empty] | 学校種別 | 中学校 | 通し番号 | 72 | 学校番号 | 62 | 学校名 | 下山門中学校 | [6 empty] | （様式9-4A）
■空調設備の性能の設定
[5 empty] | 機器性能 |  |  |  |  | 電力 | [7 empty] | ガス |  |  |  |  | 備考
[5 empty] | 能力（kW/台） |  | 台数 | 機器能力 |  | 消費電力 |  |  |  | 待機時電力 |  |  |  | 消費ガス量
[8 empty] | 能力計(kW) |  | （kW/台） |  | 計(kW) |  | （kW/台） |  | 計(kW) |  | （kW/台） |  | 計(kW) |  | 塩害対策
[5 empty] | 冷房 | 暖房 | （台） | 冷房 | 暖房 | 冷房 | 暖房 | 冷房 | 暖房 | 冷房 | 暖房 | 冷房 | 暖房 | 冷房 | 暖房 | 冷房 | 暖房
室外機 | 室外機系統名 | 機器登録記号 |  | EHP/GHP
[7 empty] | 0 | 0 | 0 |  |  | 0 | 0 |  |  | 0 | 0 |  |  | 0 | 0
室内機 | 室外機系統名 | 対象室名称 | 機器登録番号 | EHP/GHP
0
0
0
0
0
0
0
0
0
0
0
0
[7 empty] | 0 | 0 | 0 |  |  | 0 | 0 |  |  | 0 | 0
合計 | [11 empty] | 0 | 0 |  |  | 0 | 0 |  |  | 0 | 0
最大電力(kW) |  |  |  |  | 0
■月別エネルギー消費量の算定
[5 empty] | 冷房期 |  |  |  | 暖房期 |  |  |  | 非空調期 |  |  |  | 計 |  | 備考 |  |  | ■電力消費量総括表
[5 empty] | 6月 | 7月 | 8月 | 9月 | 12月 | 1月 | 2月 | 3月 | 4月 | 5月 | 10月 | 11月 | [5 empty] | 昼間電力消費量（kWh)
ピーク時負荷 |  |  | 冷房 | （MW） | 冷房期 6月: 0 | [5 empty] | 冷房期 | 夏季 | 0
|  |  | 暖房 | （MW） | 暖房期 12月: 0 | [6 empty] | その他季 | 0
空調運転時間(h) |  |  | 運転日数 | (日/月) | 20 | 15 | 10 | 20 | 15 | 20 | 20 | 15 | [9 empty] | 暖房期 |  | 0
|  |  | 運転時間 | (h/日) | 冷房期 6月: 8; 暖房期 12月: 8 | [5 empty] | 非空調期 |  | 0
|  |  | 冷房 | 夏季 | 冷房期 7月: 120; 冷房期 8月: 80; 冷房期 9月: 160 | 360 | 520 |  |  |  | 計 |  | 0
|  |  |  | その他季 | 冷房期 6月: 160 | 160 |  |  |  |  | 夜間電力消費量（kWh)
|  |  | 暖房 | その他季 | 暖房期 12月: 120; 暖房期 1月: 160; 暖房期 2月: 160; 暖房期 3月: 120 |  | 560 |  |  |  | 冷房期 | 夏季 | 0
月別負荷率(％) |  |  |  |  | 35 | 70 | 80 | 50 | 45 | 60 | 60 | 35 | [10 empty] | その他季 | 0
全負荷相当運転時間(h) |  |  | 冷房 | 夏季 | 冷房期 7月: 84; 冷房期 8月: 64; 冷房期 9月: 80 | 228 | 284 |  |  |  | 暖房期 |  | 0
|  |  |  | その他季 | 冷房期 6月: 56 | 56 |  |  |  |  | 計 |  | 0
|  |  | 暖房 | その他季 | 暖房期 12月: 54; 暖房期 1月: 96; 暖房期 2月: 96; 暖房期 3月: 42 |  | 288 |  |  |  | 計（kWh)
月別負荷(MWh) |  |  | 冷房 | 夏季 | 冷房期 7月: 0; 冷房期 8月: 0; 冷房期 9月: 0 | 0 | 0 |  |  |  | 冷房期 |  | 0
|  |  |  | その他季 | 冷房期 6月: 0 | 0 |  |  |  |  | 暖房期 |  | 0
|  |  | 暖房 | その他季 | 暖房期 12月: 0; 暖房期 1月: 0; 暖房期 2月: 0; 暖房期 3月: 0 |  | 0 |  |  |  | 計 |  | 0
待機時間(h) |  |  | 冷房 | 夏季 | 冷房期 7月: 624; 冷房期 8月: 664; 冷房期 9月: 560 | 1848
|  |  |  | その他季 | 冷房期 6月: 560; 非空調期 4月: 720; 非空調期 5月: 744; 非空調期 10月: 744; 非空調期 11月: 720 | 5832
|  |  | 暖房 | その他季 | 暖房期 12月: 624; 暖房期 1月: 584; 暖房期 2月: 512; 暖房期 3月: 624
電力消費原単位（室外機） |  |  |  | (kW/kW) | 冷房期 6月: 0; 暖房期 12月: 0 | [5 empty] | ■ガス消費量総括表(m3)
室外機消費電力(kWh) |  |  | 冷房 | 夏季 | 冷房期 7月: 0; 冷房期 8月: 0; 冷房期 9月: 0 | 0 | 0 |  |  |  | 冷房期 |  | 0
|  |  |  | その他季 | 冷房期 6月: 0; 非空調期 4月: 0; 非空調期 5月: 0; 非空調期 10月: 0; 非空調期 11月: 0 | 0 |  |  |  |  | 暖房期 |  | 0
|  |  | 暖房 | その他季 | 暖房期 12月: 0; 暖房期 1月: 0; 暖房期 2月: 0; 暖房期 3月: 0 |  | 0 |  |  |  | 計 |  | 0
室内機消費電力(kWh) |  |  | 冷房 | 夏季 | 冷房期 7月: 0; 冷房期 8月: 0; 冷房期 9月: 0 | 0 | 0 |  |  |  | 月数 | その他期 | 冬期
|  |  |  | その他季 | 冷房期 6月: 0; 非空調期 4月: 0; 非空調期 5月: 0; 非空調期 10月: 0; 非空調期 11月: 0 | 0 |  |  |  |  | A | 4 | 4
|  |  | 暖房 | その他季 | 暖房期 12月: 0; 暖房期 1月: 0; 暖房期 2月: 0; 暖房期 3月: 0 |  | 0 |  |  |  | B | 0 | 0
蓄熱時消費電力量(kWh)注 |  |  | 冷房 | 夏季 | 冷房期 7月: 0; 冷房期 8月: 0; 冷房期 9月: 0 | 0 | 0 | 注:蓄熱を採用する系統のうち、蓄熱時間帯に消費する電力を記入 |  |  | C | 0 | 0
|  |  |  | その他季 | 冷房期 6月: 0; 非空調期 4月: 0; 非空調期 5月: 0; 非空調期 10月: 0; 非空調期 11月: 0 | 0 |  |  |  |  | 消費量 | その他期 | 冬期
|  |  | 暖房 | その他季 |  |  |  |  | 0 | 0 | 0 | 0 | 0 | 0 | 0 | 0 |  | 0 |  |  |  | A | 0 | 0
ガス消費原単位 |  |  |  | (m3/kW) | [17 empty] | B | 0 | 0
ガス使用量(m3) |  |  |  | その他期 | 冷房期 6月: 0; 冷房期 7月: 0; 冷房期 8月: 0; 冷房期 9月: 0 | 0 |  |  |  |  | C | 0 | 0
|  |  |  | 冬期 | 暖房期 12月: 0; 暖房期 1月: 0; 暖房期 2月: 0; 暖房期 3月: 0 | 0
■エネルギー費用算定に係る料金体系
電力料金の種別 |  |  |  | 九州電力 業務用電力A
ガス料金の種別 |  |  |  | なし
■エネルギー費用の算定
[5 empty] | 冷房期 7月: 算出根拠 |  |  | 金額（税込・円） |  | 備考
電力料金 |  |  | 基本料金（本事業による増加分） |  | 暖房期 2月: ↓力率(％）注 |  |  |  |  | 注：年間平均力率を入力してください。
[5 empty] | 冷房期 7月: 2046; 冷房期 8月: 円/kW月 ×; 冷房期 9月: 0; 暖房期 12月: kW × ｛ ( 185 -; 暖房期 2月: 85; 暖房期 3月: ） ／ 100 ｝ × 12 ヶ月 |  |  | 0
|  |  | 従量料金 | 冷房 | 夏季 | ( | 12.99 | + | -1.63 | + | 2.98 | ）円/kWh × | 0 | kWh |  |  |  |  | 0
[5 empty] | その他季 | ( | 12.06 | + | -1.63 | + | 2.98 | ）円/kWh × | 0 | kWh |  |  |  |  | 0
|  |  |  | 暖房 | その他季 | ( | 12.06 | + | -1.63 | + | 2.98 | ）円/kWh × | 0 | kWh |  |  |  |  | 0
|  |  |  | 非空調期 |  | ( | 12.06 | + | -1.63 | + | 2.98 | ）円/kWh × | 0 | kWh |  |  |  |  | 0
[7 empty] | ↑電力料金単価 |  | ↑燃料費調整単価 |  | ↑再エネ発電促進賦課金
|  |  | 小計 | [15 empty] | 0
ガス料金 |  |  | 定額基本料金（本事業による増加分）
流量基本料金（本事業による増加分）
|  |  | 従量料金 |  | 冷房期 6月: その他期
冬期
小計
合計 | [18 empty] | 0
●学校別エネルギー等積算表 |  |  | （基準年） |  | 暖房期 1月: 学校種別; 暖房期 2月: 中学校; 暖房期 3月: 通し番号; 非空調期 4月: 72; 非空調期 5月: 学校番号; 非空調期 10月: 62; 非空調期 11月: 学校名 | 下山門中学校 | [6 empty] | （様式9-4B）
■空調設備の性能の設定
[5 empty] | 冷房期 6月: 機器性能; 暖房期 1月: 電力 |  | ガス |  |  |  |  | 備考
[5 empty] | 冷房期 6月: 能力（kW/台）; 冷房期 8月: 台数; 冷房期 9月: 機器能力; 暖房期 1月: 消費電力; 非空調期 5月: 待機時電力 |  | 消費ガス量
[5 empty] | 冷房期 9月: 能力計(kW); 暖房期 1月: （kW/台）; 暖房期 3月: 計(kW); 非空調期 5月: （kW/台）; 非空調期 11月: 計(kW) |  | （kW/台） |  | 計(kW) |  | 塩害対策
[5 empty] | 冷房 | 暖房 | （台） | 冷房 | 暖房 | 冷房 | 暖房 | 冷房 | 暖房 | 冷房 | 暖房 | 冷房 | 暖房 | 冷房 | 暖房 | 冷房 | 暖房
室外機 | 室外機系統名 | 機器登録記号 |  | EHP/GHP
[5 empty] | 冷房期 8月: 0; 冷房期 9月: 0; 暖房期 12月: 0; 暖房期 3月: 0; 非空調期 4月: 0; 非空調期 11月: 0 | 0 |  |  | 0 | 0
室内機 | 室外機系統名 | 対象室名称 | 機器登録番号 | EHP/GHP
[5 empty] | 冷房期 8月: 0; 冷房期 9月: 0; 暖房期 12月: 0; 暖房期 3月: 0; 非空調期 4月: 0; 非空調期 11月: 0 | 0
合計 |  |  |  |  | 暖房期 3月: 0; 非空調期 4月: 0; 非空調期 11月: 0 | 0 |  |  | 0 | 0
最大電力(kW) |  |  |  |  | 冷房期 6月: 0
■月別エネルギー消費量の算定
[5 empty] | 冷房期 6月: 冷房期; 暖房期 12月: 暖房期; 非空調期 4月: 非空調期 | 計 |  | 備考 |  |  | ■電力消費量総括表
[5 empty] | 6月 | 7月 | 8月 | 9月 | 12月 | 1月 | 2月 | 3月 | 4月 | 5月 | 10月 | 11月 | [5 empty] | 昼間電力消費量（kWh)
ピーク時負荷 |  |  | 冷房 | （MW） | 冷房期 6月: 0 | [5 empty] | 冷房期 | 夏季 | 0
|  |  | 暖房 | （MW） | 暖房期 12月: 0 | [6 empty] | その他季 | 0
空調運転時間(h) |  |  | 運転日数 | (日/月) | 20 | 15 | 10 | 20 | 15 | 20 | 20 | 15 | [9 empty] | 暖房期 |  | 0
|  |  | 運転時間 | (h/日) | 冷房期 6月: 8; 暖房期 12月: 8 | [5 empty] | 非空調期 |  | 0
|  |  | 冷房 | 夏季 | 冷房期 7月: 120; 冷房期 8月: 80; 冷房期 9月: 160 | 360 | 520 |  |  |  | 計 |  | 0
|  |  |  | その他季 | 冷房期 6月: 160 | 160 |  |  |  |  | 夜間電力消費量（kWh)
|  |  | 暖房 | その他季 | 暖房期 12月: 120; 暖房期 1月: 160; 暖房期 2月: 160; 暖房期 3月: 120 |  | 560 |  |  |  | 冷房期 | 夏季 | 0
月別負荷率(％) |  |  |  |  | 35 | 70 | 80 | 50 | 45 | 60 | 60 | 35 | [10 empty] | その他季 | 0
全負荷相当運転時間(h) |  |  | 冷房 | 夏季 | 冷房期 7月: 84; 冷房期 8月: 64; 冷房期 9月: 80 | 228 | 284 |  |  |  | 暖房期 |  | 0
|  |  |  | その他季 | 冷房期 6月: 56 | 56 |  |  |  |  | 計 |  | 0
|  |  | 暖房 | その他季 | 暖房期 12月: 54; 暖房期 1月: 96; 暖房期 2月: 96; 暖房期 3月: 42 |  | 288 |  |  |  | 計（kWh)
月別負荷(MWh) |  |  | 冷房 | 夏季 | 冷房期 7月: 0; 冷房期 8月: 0; 冷房期 9月: 0 | 0 | 0 |  |  |  | 冷房期 |  | 0
|  |  |  | その他季 | 冷房期 6月: 0 | 0 |  |  |  |  | 暖房期 |  | 0
|  |  | 暖房 | その他季 | 暖房期 12月: 0; 暖房期 1月: 0; 暖房期 2月: 0; 暖房期 3月: 0 |  | 0 |  |  |  | 計 |  | 0
待機時間(h) |  |  | 冷房 | 夏季 | 冷房期 7月: 624; 冷房期 8月: 664; 冷房期 9月: 560 | 1848
|  |  |  | その他季 | 冷房期 6月: 560; 非空調期 4月: 720; 非空調期 5月: 744; 非空調期 10月: 744; 非空調期 11月: 720 | 5832
|  |  | 暖房 | その他季 | 暖房期 12月: 624; 暖房期 1月: 584; 暖房期 2月: 512; 暖房期 3月: 624
電力消費原単位（室外機） |  |  |  | (kW/kW) | 冷房期 6月: 0; 暖房期 12月: 0 | [5 empty] | ■ガス消費量総括表(m3)
室外機消費電力(kWh) |  |  | 冷房 | 夏季 | 冷房期 7月: 0; 冷房期 8月: 0; 冷房期 9月: 0 | 0 | 0 |  |  |  | 冷房期 |  | 0
|  |  |  | その他季 | 冷房期 6月: 0; 非空調期 4月: 0; 非空調期 5月: 0; 非空調期 10月: 0; 非空調期 11月: 0 | 0 |  |  |  |  | 暖房期 |  | 0
|  |  | 暖房 | その他季 | 暖房期 12月: 0; 暖房期 1月: 0; 暖房期 2月: 0; 暖房期 3月: 0 |  | 0 |  |  |  | 計 |  | 0
室内機消費電力(kWh) |  |  | 冷房 | 夏季 | 冷房期 7月: 0; 冷房期 8月: 0; 冷房期 9月: 0 | 0 | 0 |  |  |  | 月数 | その他期 | 冬期
|  |  |  | その他季 | 冷房期 6月: 0; 非空調期 4月: 0; 非空調期 5月: 0; 非空調期 10月: 0; 非空調期 11月: 0 | 0 |  |  |  |  | A | 4 | 4
|  |  | 暖房 | その他季 | 暖房期 12月: 0; 暖房期 1月: 0; 暖房期 2月: 0; 暖房期 3月: 0 |  | 0 |  |  |  | B | 0 | 0
蓄熱時消費電力量(kWh)注 |  |  | 冷房 | 夏季 | 冷房期 7月: 0; 冷房期 8月: 0; 冷房期 9月: 0 | 0 | 0 | 注:蓄熱を採用する系統のうち、蓄熱時間帯に消費する電力を記入。 |  |  | C | 0 | 0
|  |  |  | その他季 | 冷房期 6月: 0; 非空調期 4月: 0; 非空調期 5月: 0; 非空調期 10月: 0; 非空調期 11月: 0 | 0 |  |  |  |  | 消費量 | その他期 | 冬期
|  |  | 暖房 | その他季 |  |  |  |  | 0 | 0 | 0 | 0 | 0 | 0 | 0 | 0 |  | 0 |  |  |  | A | 0 | 0
ガス消費原単位 |  |  |  | (m3/kW) | 冷房期 6月: 0; 暖房期 12月: 0 | [5 empty] | B | 0 | 0
ガス使用量(m3) |  |  |  | その他期 | 冷房期 6月: 0; 冷房期 7月: 0; 冷房期 8月: 0; 冷房期 9月: 0 | 0 |  |  |  |  | C | 0 | 0
|  |  |  | 冬期 | 暖房期 12月: 0; 暖房期 1月: 0; 暖房期 2月: 0; 暖房期 3月: 0 | 0
■エネルギー費用算定に係る料金体系
電力料金の種別 |  |  |  | 九州電力 業務用電力A | 冷房期 9月: INDEX
ガス料金の種別 |  |  |  | 西部ガス 小型空調 パッケージ契約 | 冷房期 9月: 2
■エネルギー費用の算定
[5 empty] | 冷房期 7月: 算出根拠 |  |  | 金額（税込・円） |  | 備考
電力料金 |  |  | 基本料金（本事業による増加分） |  | 暖房期 2月: ↓力率(％）注 |  |  |  |  | 注：年間平均力率を入力してください。
[5 empty] | 冷房期 7月: 2046; 冷房期 8月: 円/kW月 ×; 冷房期 9月: 0; 暖房期 12月: kW × ｛ ( 185 -; 暖房期 2月: 85; 暖房期 3月: ） ／ 100 ｝ × 12 ヶ月 |  |  | 0
|  |  | 従量料金 | 冷房 | 夏季 | ( | 12.99 | + | -1.63 | + | 2.98 | ）円/kWh × | 0 | kWh |  |  |  |  | 0
[5 empty] | その他季 | ( | 12.06 | + | -1.63 | + | 2.98 | ）円/kWh × | 0 | kWh |  |  |  |  | 0
|  |  |  | 暖房 | その他季 | ( | 12.06 | + | -1.63 | + | 2.98 | ）円/kWh × | 0 | kWh |  |  |  |  | 0
|  |  |  | 非空調期 |  | ( | 12.06 | + | -1.63 | + | 2.98 | ）円/kWh × | 0 | kWh |  |  |  |  | 0
[7 empty] | ↑電力料金単価 |  | ↑燃料費調整単価 |  | ↑再エネ発電促進賦課金
|  |  | 小計 | [15 empty] | 0
ガス料金 |  |  | 定額基本料金（本事業による増加分） |  |  | 4180 | 円/月 × | 12 | ヶ月 | 0 |  | 0 |  | 0 |  | 0 |  |  | 50160
|  |  | 流量基本料金（本事業による増加分） |  | 冷房期 7月: 1430; 冷房期 8月: 円/m3月 ×; 冷房期 9月: 0; 暖房期 12月: m3 ×; 暖房期 1月: 12; 暖房期 2月: ヶ月 |  |  | 0
|  |  | 従量料金 |  | その他期 | 62.95 | 円/m3 × | 0 | m3 | 0 |  | 0 |  | 0 |  | 0 |  |  | 0
[5 empty] | 冬期 | 62.95 | 円/m3 × | 0 | m3 | 0 |  | 0 |  | 0 |  | 0 |  |  | 0
|  |  | 小計 | [15 empty] | 50160
合計 | [18 empty] | 50160
●学校別エネルギー等積算表 |  |  | （基準年） |  | 暖房期 1月: 学校種別; 暖房期 2月: 中学校; 暖房期 3月: 通し番号; 非空調期 4月: 72; 非空調期 5月: 学校番号; 非空調期 10月: 62; 非空調期 11月: 学校名 | 下山門中学校 | [6 empty] | （様式9-4C）
■空調設備の性能の設定
[5 empty] | 冷房期 6月: 機器性能; 暖房期 1月: 電力 |  | ガス |  |  |  |  | 備考
[5 empty] | 冷房期 6月: 能力（kW/台）; 冷房期 8月: 台数; 冷房期 9月: 機器能力; 暖房期 1月: 消費電力; 非空調期 5月: 待機時電力 |  | 消費ガス量
[5 empty] | 冷房期 9月: 能力計(kW); 暖房期 1月: （kW/台）; 暖房期 3月: 計(kW); 非空調期 5月: （kW/台）; 非空調期 11月: 計(kW) |  | （kW/台） |  | 計(kW) |  | 塩害対策
[5 empty] | 冷房 | 暖房 | （台） | 冷房 | 暖房 | 冷房 | 暖房 | 冷房 | 暖房 | 冷房 | 暖房 | 冷房 | 暖房 | 冷房 | 暖房 | 冷房 | 暖房
室外機 | 室外機系統名 | 機器登録記号 |  | EHP/GHP
[5 empty] | 冷房期 8月: 0; 冷房期 9月: 0; 暖房期 12月: 0; 暖房期 3月: 0; 非空調期 4月: 0; 非空調期 11月: 0 | 0 |  |  | 0 | 0
室内機 | 室外機系統名 | 対象室名称 | 機器登録番号 | EHP/GHP
[5 empty] | 冷房期 8月: 0; 冷房期 9月: 0; 暖房期 12月: 0; 暖房期 3月: 0; 非空調期 4月: 0; 非空調期 11月: 0 | 0
合計 |  |  |  |  | 暖房期 3月: 0; 非空調期 4月: 0; 非空調期 11月: 0 | 0 |  |  | 0 | 0
最大電力(kW) |  |  |  |  | 冷房期 6月: 0
■月別エネルギー消費量の算定
[5 empty] | 冷房期 6月: 冷房期; 暖房期 12月: 暖房期; 非空調期 4月: 非空調期 | 計 |  | 備考 |  |  | ■電力消費量総括表
[5 empty] | 6月 | 7月 | 8月 | 9月 | 12月 | 1月 | 2月 | 3月 | 4月 | 5月 | 10月 | 11月 | [5 empty] | 昼間電力消費量（kWh)
ピーク時負荷 |  |  | 冷房 | （MW） | 冷房期 6月: 0 | [5 empty] | 冷房期 | 夏季 | 0
|  |  | 暖房 | （MW） | 暖房期 12月: 0 | [6 empty] | その他季 | 0
空調運転時間(h) |  |  | 運転日数 | (日/月) | 20 | 15 | 10 | 20 | 15 | 20 | 20 | 15 | [9 empty] | 暖房期 |  | 0
|  |  | 運転時間 | (h/日) | 冷房期 6月: 8; 暖房期 12月: 8 | [5 empty] | 非空調期 |  | 0
|  |  | 冷房 | 夏季 | 冷房期 7月: 120; 冷房期 8月: 80; 冷房期 9月: 160 | 360 | 520 |  |  |  | 計 |  | 0
|  |  |  | その他季 | 冷房期 6月: 160 | 160 |  |  |  |  | 夜間電力消費量（kWh)
|  |  | 暖房 | その他季 | 暖房期 12月: 120; 暖房期 1月: 160; 暖房期 2月: 160; 暖房期 3月: 120 |  | 560 |  |  |  | 冷房期 | 夏季 | 0
月別負荷率(％) |  |  |  |  | 35 | 70 | 80 | 50 | 45 | 60 | 60 | 35 | [10 empty] | その他季 | 0
全負荷相当運転時間(h) |  |  | 冷房 | 夏季 | 冷房期 7月: 84; 冷房期 8月: 64; 冷房期 9月: 80 | 228 | 284 |  |  |  | 暖房期 |  | 0
|  |  |  | その他季 | 冷房期 6月: 56 | 56 |  |  |  |  | 計 |  | 0
|  |  | 暖房 | その他季 | 暖房期 12月: 54; 暖房期 1月: 96; 暖房期 2月: 96; 暖房期 3月: 42 |  | 288 |  |  |  | 計（kWh)
月別負荷(MWh) |  |  | 冷房 | 夏季 | 冷房期 7月: 0; 冷房期 8月: 0; 冷房期 9月: 0 | 0 | 0 |  |  |  | 冷房期 |  | 0
|  |  |  | その他季 | 冷房期 6月: 0 | 0 |  |  |  |  | 暖房期 |  | 0
|  |  | 暖房 | その他季 | 暖房期 12月: 0; 暖房期 1月: 0; 暖房期 2月: 0; 暖房期 3月: 0 |  | 0 |  |  |  | 計 |  | 0
待機時間(h) |  |  | 冷房 | 夏季 | 冷房期 7月: 624; 冷房期 8月: 664; 冷房期 9月: 560 | 1848
|  |  |  | その他季 | 冷房期 6月: 560; 非空調期 4月: 720; 非空調期 5月: 744; 非空調期 10月: 744; 非空調期 11月: 720 | 5832
|  |  | 暖房 | その他季 | 暖房期 12月: 624; 暖房期 1月: 584; 暖房期 2月: 512; 暖房期 3月: 624
電力消費原単位（室外機） |  |  |  | (kW/kW) | 冷房期 6月: 0; 暖房期 12月: 0 | [5 empty] | ■ガス消費量総括表(m3)
室外機消費電力(kWh) |  |  | 冷房 | 夏季 | 冷房期 7月: 0; 冷房期 8月: 0; 冷房期 9月: 0 | 0 | 0 |  |  |  | 冷房期 |  | 0
|  |  |  | その他季 | 冷房期 6月: 0; 非空調期 4月: 0; 非空調期 5月: 0; 非空調期 10月: 0; 非空調期 11月: 0 | 0 |  |  |  |  | 暖房期 |  | 0
|  |  | 暖房 | その他季 | 暖房期 12月: 0; 暖房期 1月: 0; 暖房期 2月: 0; 暖房期 3月: 0 |  | 0 |  |  |  | 計 |  | 0
室内機消費電力(kWh) |  |  | 冷房 | 夏季 | 冷房期 7月: 0; 冷房期 8月: 0; 冷房期 9月: 0 | 0 | 0 |  |  |  | 月数 | その他期 | 冬期
|  |  |  | その他季 | 冷房期 6月: 0; 非空調期 4月: 0; 非空調期 5月: 0; 非空調期 10月: 0; 非空調期 11月: 0 | 0 |  |  |  |  | 50m3以下 | 4 | 4
|  |  | 暖房 | その他季 | 暖房期 12月: 0; 暖房期 1月: 0; 暖房期 2月: 0; 暖房期 3月: 0 |  | 0 |  |  |  | 50m3超 | 0 | 0
蓄熱時消費電力量(kWh)注 |  |  | 冷房 | 夏季 | 冷房期 7月: 0; 冷房期 8月: 0; 冷房期 9月: 0 | 0 | 0 | 注:蓄熱を採用する系統のうち、蓄熱時間帯に消費する電力を記入。
|  |  |  | その他季 | 冷房期 6月: 0; 非空調期 4月: 0; 非空調期 5月: 0; 非空調期 10月: 0; 非空調期 11月: 0 | 0 |  |  |  |  | 消費量 | その他期 | 冬期
|  |  | 暖房 | その他季 |  |  |  |  | 0 | 0 | 0 | 0 | 0 | 0 | 0 | 0 |  | 0 |  |  |  | 50m3以下 | 0 | 0
ガス消費原単位 |  |  |  | (m3/kW) | 冷房期 6月: 0; 暖房期 12月: 0 | [5 empty] | 50m3超 | 0 | 0
ガス使用量(m3) |  |  |  | その他期 | 冷房期 6月: 0; 冷房期 7月: 0; 冷房期 8月: 0; 冷房期 9月: 0 | 0
|  |  |  | 冬期 | 暖房期 12月: 0; 暖房期 1月: 0; 暖房期 2月: 0; 暖房期 3月: 0 | 0
■エネルギー費用算定に係る料金体系
電力料金の種別 |  |  |  | 九州電力 業務用電力A | 冷房期 9月: INDEX
ガス料金の種別 |  |  |  | 液化石油ガス(LPガス) | 冷房期 9月: 3
■エネルギー費用の算定
[5 empty] | 冷房期 7月: 算出根拠 |  |  | 金額（税込・円） |  | 備考
電力料金 |  |  | 基本料金（本事業による増加分） |  | 暖房期 2月: ↓力率(％）注 |  |  |  |  | 注：年間平均力率を入力してください。
[5 empty] | 冷房期 7月: 2046; 冷房期 8月: 円/kW月 ×; 冷房期 9月: 0; 暖房期 12月: kW × ｛ ( 185 -; 暖房期 2月: 85; 暖房期 3月: ） ／ 100 ｝ × 12 ヶ月 |  |  | 0
|  |  | 従量料金 | 冷房 | 夏季 | ( | 12.99 | + | -1.63 | + | 2.98 | ）円/kWh × | 0 | kWh |  |  |  |  | 0
[5 empty] | その他季 | ( | 12.06 | + | -1.63 | + | 2.98 | ）円/kWh × | 0 | kWh |  |  |  |  | 0
|  |  |  | 暖房 | その他季 | ( | 12.06 | + | -1.63 | + | 2.98 | ）円/kWh × | 0 | kWh |  |  |  |  | 0
|  |  |  | 非空調期 |  | ( | 12.06 | + | -1.63 | + | 2.98 | ）円/kWh × | 0 | kWh |  |  |  |  | 0
[7 empty] | ↑電力料金単価 |  | ↑燃料費調整単価 |  | ↑再エネ発電促進賦課金
|  |  | 小計 | [15 empty] | 0
ガス料金 |  |  | 基本料金（本事業分） |  |  | 1760 | 円/月 × | 12 | ヶ月 | 0 |  | 0 |  | 0 |  | 0 |  |  | 21120
|  |  | 従量料金 |  |  | 406 | 円/m3 × | 0 | m3 ＋ | 331 | 円/m3 × | 0 | m3 | 0 |  | 0 |  |  | 0
|  |  | 小計 | [15 empty] | 21120
合計 | [18 empty] | 21120
●学校別エネルギー等積算表 |  |  |  | ※黄色のセルの必要箇所に入力すること。 | 暖房期 1月: 学校種別; 暖房期 2月: 中学校; 暖房期 3月: 通し番号; 非空調期 4月: 72; 非空調期 5月: 学校番号; 非空調期 10月: 62; 非空調期 11月: 学校名 | 下山門中学校 | [5 empty] | （様式9-4-72）
■空調設備の性能の設定 |  |  |  |  | 冷房期 6月: 機器性能; 暖房期 1月: 電力 |  | ガス |  |  |  | 塩害 対応 | 備考
[5 empty] | 冷房期 6月: 能力（kW/台）; 冷房期 8月: 台数; 冷房期 9月: 機器能力; 暖房期 1月: 消費電力; 非空調期 5月: 待機時電力 |  | 消費ガス量
[5 empty] | 冷房期 9月: 能力計(kW); 暖房期 1月: （kW/台）; 暖房期 3月: 計(kW); 非空調期 5月: （kW/台）; 非空調期 11月: 計(kW) |  | （kW/台） |  | 計(kW)
[5 empty] | 冷房 | 暖房 | （台） | 冷房 | 暖房 | 冷房 | 暖房 | 冷房 | 暖房 | 冷房 | 暖房 | 冷房 | 暖房 | 冷房 | 暖房 | 冷房 | 暖房
室外機 | 室外機系統名 | 機器登録記号 |  | EHP/GHP
[5 empty] | 冷房期 6月: EHP合計; 冷房期 8月: 0; 冷房期 9月: 0; 暖房期 12月: 0; 暖房期 3月: 0; 非空調期 4月: 0; 非空調期 11月: 0 | 0
[5 empty] | 冷房期 6月: GHP（都市ガス）合計; 冷房期 8月: 0; 冷房期 9月: 0; 暖房期 12月: 0; 暖房期 3月: 0; 非空調期 4月: 0; 非空調期 11月: 0 | 0 |  |  | 0 | 0
[5 empty] | 冷房期 6月: GHP（LPガス）合計; 冷房期 8月: 0; 冷房期 9月: 0; 暖房期 12月: 0; 暖房期 3月: 0; 非空調期 4月: 0; 非空調期 11月: 0 | 0 |  |  | 0 | 0
室内機 | 室外機系統名 | 対象室名称 | 機器登録番号 | EHP/GHP
0
0
0
0
0
0
0
0
[5 empty] | 冷房期 6月: EHP合計; 冷房期 8月: 0; 冷房期 9月: 0; 暖房期 12月: 0; 暖房期 3月: 0; 非空調期 4月: 0; 非空調期 11月: 0 | 0
[5 empty] | 冷房期 6月: GHP（都市ガス）合計; 冷房期 8月: 0; 冷房期 9月: 0; 暖房期 12月: 0; 暖房期 3月: 0; 非空調期 4月: 0; 非空調期 11月: 0 | 0
[5 empty] | 冷房期 6月: GHP（LPガス）合計; 冷房期 8月: 0; 冷房期 9月: 0; 暖房期 12月: 0; 暖房期 3月: 0; 非空調期 4月: 0; 非空調期 11月: 0 | 0
最大電力(kW) |  |  | EHP |  | 冷房期 6月: 0; 冷房期 8月: 合計; 暖房期 1月: EHP; 暖房期 3月: 0; 非空調期 4月: 0; 非空調期 11月: 0 | 0
|  |  | GHP（都市ガス） |  | 冷房期 6月: 0; 暖房期 1月: GHP（都市ガス）; 暖房期 3月: 0; 非空調期 4月: 0; 非空調期 11月: 0 | 0 |  |  | 0 | 0
|  |  | GHP（LPガス） |  | 冷房期 6月: 0; 暖房期 1月: GHP（LPガス）; 暖房期 3月: 0; 非空調期 4月: 0; 非空調期 11月: 0 | 0 |  |  | 0 | 0
■月別エネルギー消費量の算定 |  |  |  |  | 冷房期 6月: 冷房期; 暖房期 1月: 暖房期; 非空調期 10月: 非空調期 |  |  |  | 計 | 備考
[5 empty] | 6月 | 7月 | 8月 | 9月 | 計 | 12月 | 1月 | 2月 | 3月 | 計 | 4月 | 5月 | 10月 | 11月 | 計
空調運転時間(h) （1日当たり８時間） |  |  | 運転日数 |  | 20 | 15 | 10 | 20 | 65 | 15 | 20 | 20 | 15 | 70 | [5 empty] | 135
|  |  | 総運転時間 |  | 160 | 120 | 80 | 160 | 520 | 120 | 160 | 160 | 120 | 560 | [5 empty] | 1080
月別負荷率(％) |  |  |  |  | 35 | 70 | 80 | 50 | - | 45 | 60 | 60 | 35 | -
全負荷相当運転時間(h) |  |  |  |  | 56 | 84 | 64 | 80 | 284 | 54 | 96 | 96 | 42 | 288 | [5 empty] | 572
月別負荷(MWh) |  | EHP |  |  | 0 | 0 | 0 | 0 | 0 | 0 | 0 | 0 | 0 | 0 | [5 empty] | 0
|  | GHP（都市ガス） |  |  | 0 | 0 | 0 | 0 | 0 | 0 | 0 | 0 | 0 | 0 | [5 empty] | 0
|  | GHP（LPガス） |  |  | 0 | 0 | 0 | 0 | 0 | 0 | 0 | 0 | 0 | 0 | [5 empty] | 0
待機時間(h) |  |  |  |  | 664 | 660 | 680 | 640 | 2644 | 690 | 648 | 576 | 702 | 2616 | 720 | 744 | 744 | 720 | 2928 | 8188
消費電力(kWh) （室外機・ 室内機合計） |  | EHP |  |  | 0 | 0 | 0 | 0 | 0 | 0 | 0 | 0 | 0 | 0 | 0 | 0 | 0 | 0 | 0 | 0
|  | GHP（都市ガス） |  |  | 0 | 0 | 0 | 0 | 0 | 0 | 0 | 0 | 0 | 0 | 0 | 0 | 0 | 0 | 0 | 0
|  | GHP（LPガス） |  |  | 0 | 0 | 0 | 0 | 0 | 0 | 0 | 0 | 0 | 0 | 0 | 0 | 0 | 0 | 0 | 0
|  | 小計 |  |  | 冷房期 6月: 0; 冷房期 7月: 0; 暖房期 12月: 0; 非空調期 5月: 0 |  |  | 0 | 0
蓄熱時消費電力量 (kWh)注 |  | EHP | 冷房 | 夏季 | [15 empty] | 0 | bar: 冷房期 7月 to 暖房期 12月; 非空調期 5月
|  |  |  | その他季 | [15 empty] | 0 | bar: 冷房期 6月; 非空調期 10月 to 非空調期 11月
|  |  | 暖房 | その他季 | bar: 暖房期 1月 to 非空調期 4月; 非空調期 10月 to 非空調期 11月
|  | GHP （都市ガス） | 冷房 | 夏季 | [15 empty] | 0 | bar: 冷房期 7月 to 暖房期 12月; 非空調期 5月
|  |  |  | その他季 | [15 empty] | 0 | bar: 冷房期 6月; 非空調期 10月 to 非空調期 11月
|  |  | 暖房 | その他季 | bar: 暖房期 1月 to 非空調期 4月; 非空調期 10月 to 非空調期 11月
|  | GHP （LPガス） | 冷房 | 夏季 | [15 empty] | 0 | bar: 冷房期 7月 to 暖房期 12月; 非空調期 5月
|  |  |  | その他季 | [15 empty] | 0 | bar: 冷房期 6月; 非空調期 10月 to 非空調期 11月
|  |  | 暖房 | その他季 | bar: 暖房期 1月 to 非空調期 4月; 非空調期 10月 to 非空調期 11月
都市ガス ガス使用量(m3) |  |  |  |  | 0 | 0 | 0 | 0 | 0 | 0 | 0 | 0 | 0 | 0 | [5 empty] | 0
LPガス ガス使用量(m3) |  |  |  |  | 0 | 0 | 0 | 0 | 0 | 0 | 0 | 0 | 0 | 0 | [5 empty] | 0
■エネルギー費用算定に係る料金体系 |  |  |  |  | 冷房期 8月: ○ピーク時負荷（MW); 暖房期 3月: ○電力消費原単位（室外機、kW/kW） | ○ガス消費原単位（㎥/kW）
電力料金の種別 |  | 九州電力 業務用電力A |  |  | 暖房期 12月: 冷房期; 暖房期 1月: 暖房期; 非空調期 5月: 冷房期; 非空調期 10月: 暖房期 |  | 冷房期 | 暖房期
都市ガス料金の種別 |  | 西部ガス 小型空調 パッケージ契約 |  |  | 冷房期 8月: EHP; 暖房期 12月: 0; 暖房期 1月: 0; 暖房期 3月: EHP; 非空調期 5月: 0; 非空調期 10月: 0 | 都市ガス | 0 | 0
ＬＰガス料金の種別 |  | 液化石油ガス(LPガス) |  |  | 冷房期 8月: GHP（都市ガス）; 暖房期 12月: 0; 暖房期 1月: 0; 暖房期 3月: GHP（都市ガス）; 非空調期 5月: 0; 非空調期 10月: 0 | LPガス | 0 | 0
[7 empty] | GHP（LPガス） |  | 0 | 0 |  | GHP（LPガス） |  | 0 | 0
■エネルギー費用の算定 |  |  |  |  | 冷房期 7月: 算出根拠 |  |  | 金額（税込・円） |  | 備考
電力料金 |  |  | 基本料金 （本事業による増加分） | EHP | 冷房期 7月: 2046; 冷房期 8月: 円/kW月 ×; 冷房期 9月: 0; 暖房期 12月: kW × ｛ ( 185 -; 暖房期 2月: 85; 暖房期 3月: ） ／ 100 ｝ × 12 ヶ月; 非空調期 5月: ※黄色セルに年間力率を入力してください |  |  | 0
|  |  |  | GHP（都市ガス） | 冷房期 7月: 2046; 冷房期 8月: 円/kW月 ×; 冷房期 9月: 0; 暖房期 12月: kW × ｛ ( 185 -; 暖房期 2月: 85; 暖房期 3月: ） ／ 100 ｝ × 12 ヶ月; 非空調期 5月: ※黄色セルに年間力率を入力してください |  |  | 0
|  |  |  | GHP（LPガス） | 冷房期 7月: 2046; 冷房期 8月: 円/kW月 ×; 冷房期 9月: 0; 暖房期 12月: kW × ｛ ( 185 -; 暖房期 2月: 85; 暖房期 3月: ） ／ 100 ｝ × 12 ヶ月; 非空調期 5月: ※黄色セルに年間力率を入力してください |  |  | 0
|  |  | 従量料金 | 冷房 | 夏季 | ( | 12.99 | + | -1.63 | + | 2.98 | ）円/kWh × | 0 | kWh |  |  |  |  | 0
[5 empty] | その他季 | ( | 12.06 | + | -1.63 | + | 2.98 | ）円/kWh × | 0 | kWh |  |  |  |  | 0
|  |  |  | 暖房 | その他季 | ( | 12.06 | + | -1.63 | + | 2.98 | ）円/kWh × | 0 | kWh |  |  |  |  | 0
|  |  |  | 非空調期 |  | ( | 12.06 | + | -1.63 | + | 2.98 | ）円/kWh × | 0 | kWh |  |  |  |  | 0
|  |  | 小計 |  | 冷房期 8月: ↑電力料金単価; 暖房期 12月: ↑燃料費調整単価; 暖房期 2月: ↑再エネ発電促進賦課金 |  |  | 0
ガス料金(GHP 都市ガス) |  |  | 定額基本料金（本事業による増加分） |  |  | 4180 | 円/月 × | 12 | ヶ月 | 0 |  | 0 |  | 0 |  | 0 |  | 0
|  |  | 流量基本料金（本事業による増加分） |  |  | 1430 | 円/m3月 × | 0 | m3 × | 12 | ヶ月 | 0 | 0 | 0 | 0 | 0 | 0 | 0 | 0
|  |  | 従量料金 |  | その他期 | 62.95 | 円/m3 × | 0 | m3 | 0 |  | 0 |  | 0 |  | 0 |  | 0 | 0
[5 empty] | 冬期 | 62.95 | 円/m3 × | 0 | m3 | 0 |  | 0 |  | 0 |  | 0 |  | 0 | 0
|  |  | 小計 | [15 empty] | 0
ガス料金GHP LPガス) |  |  | 基本料金（本事業分） |  |  | 1760 | 円/月 × | 12 | ヶ月 | 0 |  | 0 |  | 0 |  | 0 |  | 0
|  |  | 従量料金 | (50㎥以下+50超え) |  | 406 | 円/m3 × | 0 | m3 ＋ | 331 | 円/m3 × | 0 | m3 | 0 |  | 0 |  | 0 | 0
|  |  | 小計 |  |  | 0 | 0 | 0 | 0 | 0 | 0 | 0 | 0 | 0 | 0 | 0 | 0 | 0 | 0

## 様式９－４－73
●学校別エネルギー等積算表 |  |  | （基準年） | [6 empty] | 学校種別 | 中学校 | 通し番号 | 73 | 学校番号 | 65 | 学校名 | 原中央中学校 | [6 empty] | （様式9-4A）
■空調設備の性能の設定
[5 empty] | 機器性能 |  |  |  |  | 電力 | [7 empty] | ガス |  |  |  |  | 備考
[5 empty] | 能力（kW/台） |  | 台数 | 機器能力 |  | 消費電力 |  |  |  | 待機時電力 |  |  |  | 消費ガス量
[8 empty] | 能力計(kW) |  | （kW/台） |  | 計(kW) |  | （kW/台） |  | 計(kW) |  | （kW/台） |  | 計(kW) |  | 塩害対策
[5 empty] | 冷房 | 暖房 | （台） | 冷房 | 暖房 | 冷房 | 暖房 | 冷房 | 暖房 | 冷房 | 暖房 | 冷房 | 暖房 | 冷房 | 暖房 | 冷房 | 暖房
室外機 | 室外機系統名 | 機器登録記号 |  | EHP/GHP
[7 empty] | 0 | 0 | 0 |  |  | 0 | 0 |  |  | 0 | 0 |  |  | 0 | 0
室内機 | 室外機系統名 | 対象室名称 | 機器登録番号 | EHP/GHP
0
0
0
0
0
0
0
0
0
0
0
0
[7 empty] | 0 | 0 | 0 |  |  | 0 | 0 |  |  | 0 | 0
合計 | [11 empty] | 0 | 0 |  |  | 0 | 0 |  |  | 0 | 0
最大電力(kW) |  |  |  |  | 0
■月別エネルギー消費量の算定
[5 empty] | 冷房期 |  |  |  | 暖房期 |  |  |  | 非空調期 |  |  |  | 計 |  | 備考 |  |  | ■電力消費量総括表
[5 empty] | 6月 | 7月 | 8月 | 9月 | 12月 | 1月 | 2月 | 3月 | 4月 | 5月 | 10月 | 11月 | [5 empty] | 昼間電力消費量（kWh)
ピーク時負荷 |  |  | 冷房 | （MW） | 冷房期 6月: 0 | [5 empty] | 冷房期 | 夏季 | 0
|  |  | 暖房 | （MW） | 暖房期 12月: 0 | [6 empty] | その他季 | 0
空調運転時間(h) |  |  | 運転日数 | (日/月) | 20 | 15 | 10 | 20 | 15 | 20 | 20 | 15 | [9 empty] | 暖房期 |  | 0
|  |  | 運転時間 | (h/日) | 冷房期 6月: 8; 暖房期 12月: 8 | [5 empty] | 非空調期 |  | 0
|  |  | 冷房 | 夏季 | 冷房期 7月: 120; 冷房期 8月: 80; 冷房期 9月: 160 | 360 | 520 |  |  |  | 計 |  | 0
|  |  |  | その他季 | 冷房期 6月: 160 | 160 |  |  |  |  | 夜間電力消費量（kWh)
|  |  | 暖房 | その他季 | 暖房期 12月: 120; 暖房期 1月: 160; 暖房期 2月: 160; 暖房期 3月: 120 |  | 560 |  |  |  | 冷房期 | 夏季 | 0
月別負荷率(％) |  |  |  |  | 35 | 70 | 80 | 50 | 45 | 60 | 60 | 35 | [10 empty] | その他季 | 0
全負荷相当運転時間(h) |  |  | 冷房 | 夏季 | 冷房期 7月: 84; 冷房期 8月: 64; 冷房期 9月: 80 | 228 | 284 |  |  |  | 暖房期 |  | 0
|  |  |  | その他季 | 冷房期 6月: 56 | 56 |  |  |  |  | 計 |  | 0
|  |  | 暖房 | その他季 | 暖房期 12月: 54; 暖房期 1月: 96; 暖房期 2月: 96; 暖房期 3月: 42 |  | 288 |  |  |  | 計（kWh)
月別負荷(MWh) |  |  | 冷房 | 夏季 | 冷房期 7月: 0; 冷房期 8月: 0; 冷房期 9月: 0 | 0 | 0 |  |  |  | 冷房期 |  | 0
|  |  |  | その他季 | 冷房期 6月: 0 | 0 |  |  |  |  | 暖房期 |  | 0
|  |  | 暖房 | その他季 | 暖房期 12月: 0; 暖房期 1月: 0; 暖房期 2月: 0; 暖房期 3月: 0 |  | 0 |  |  |  | 計 |  | 0
待機時間(h) |  |  | 冷房 | 夏季 | 冷房期 7月: 624; 冷房期 8月: 664; 冷房期 9月: 560 | 1848
|  |  |  | その他季 | 冷房期 6月: 560; 非空調期 4月: 720; 非空調期 5月: 744; 非空調期 10月: 744; 非空調期 11月: 720 | 5832
|  |  | 暖房 | その他季 | 暖房期 12月: 624; 暖房期 1月: 584; 暖房期 2月: 512; 暖房期 3月: 624
電力消費原単位（室外機） |  |  |  | (kW/kW) | 冷房期 6月: 0; 暖房期 12月: 0 | [5 empty] | ■ガス消費量総括表(m3)
室外機消費電力(kWh) |  |  | 冷房 | 夏季 | 冷房期 7月: 0; 冷房期 8月: 0; 冷房期 9月: 0 | 0 | 0 |  |  |  | 冷房期 |  | 0
|  |  |  | その他季 | 冷房期 6月: 0; 非空調期 4月: 0; 非空調期 5月: 0; 非空調期 10月: 0; 非空調期 11月: 0 | 0 |  |  |  |  | 暖房期 |  | 0
|  |  | 暖房 | その他季 | 暖房期 12月: 0; 暖房期 1月: 0; 暖房期 2月: 0; 暖房期 3月: 0 |  | 0 |  |  |  | 計 |  | 0
室内機消費電力(kWh) |  |  | 冷房 | 夏季 | 冷房期 7月: 0; 冷房期 8月: 0; 冷房期 9月: 0 | 0 | 0 |  |  |  | 月数 | その他期 | 冬期
|  |  |  | その他季 | 冷房期 6月: 0; 非空調期 4月: 0; 非空調期 5月: 0; 非空調期 10月: 0; 非空調期 11月: 0 | 0 |  |  |  |  | A | 4 | 4
|  |  | 暖房 | その他季 | 暖房期 12月: 0; 暖房期 1月: 0; 暖房期 2月: 0; 暖房期 3月: 0 |  | 0 |  |  |  | B | 0 | 0
蓄熱時消費電力量(kWh)注 |  |  | 冷房 | 夏季 | 冷房期 7月: 0; 冷房期 8月: 0; 冷房期 9月: 0 | 0 | 0 | 注:蓄熱を採用する系統のうち、蓄熱時間帯に消費する電力を記入 |  |  | C | 0 | 0
|  |  |  | その他季 | 冷房期 6月: 0; 非空調期 4月: 0; 非空調期 5月: 0; 非空調期 10月: 0; 非空調期 11月: 0 | 0 |  |  |  |  | 消費量 | その他期 | 冬期
|  |  | 暖房 | その他季 |  |  |  |  | 0 | 0 | 0 | 0 | 0 | 0 | 0 | 0 |  | 0 |  |  |  | A | 0 | 0
ガス消費原単位 |  |  |  | (m3/kW) | [17 empty] | B | 0 | 0
ガス使用量(m3) |  |  |  | その他期 | 冷房期 6月: 0; 冷房期 7月: 0; 冷房期 8月: 0; 冷房期 9月: 0 | 0 |  |  |  |  | C | 0 | 0
|  |  |  | 冬期 | 暖房期 12月: 0; 暖房期 1月: 0; 暖房期 2月: 0; 暖房期 3月: 0 | 0
■エネルギー費用算定に係る料金体系
電力料金の種別 |  |  |  | 九州電力 業務用電力A
ガス料金の種別 |  |  |  | なし
■エネルギー費用の算定
[5 empty] | 冷房期 7月: 算出根拠 |  |  | 金額（税込・円） |  | 備考
電力料金 |  |  | 基本料金（本事業による増加分） |  | 暖房期 2月: ↓力率(％）注 |  |  |  |  | 注：年間平均力率を入力してください。
[5 empty] | 冷房期 7月: 2046; 冷房期 8月: 円/kW月 ×; 冷房期 9月: 0; 暖房期 12月: kW × ｛ ( 185 -; 暖房期 2月: 85; 暖房期 3月: ） ／ 100 ｝ × 12 ヶ月 |  |  | 0
|  |  | 従量料金 | 冷房 | 夏季 | ( | 12.99 | + | -1.63 | + | 2.98 | ）円/kWh × | 0 | kWh |  |  |  |  | 0
[5 empty] | その他季 | ( | 12.06 | + | -1.63 | + | 2.98 | ）円/kWh × | 0 | kWh |  |  |  |  | 0
|  |  |  | 暖房 | その他季 | ( | 12.06 | + | -1.63 | + | 2.98 | ）円/kWh × | 0 | kWh |  |  |  |  | 0
|  |  |  | 非空調期 |  | ( | 12.06 | + | -1.63 | + | 2.98 | ）円/kWh × | 0 | kWh |  |  |  |  | 0
[7 empty] | ↑電力料金単価 |  | ↑燃料費調整単価 |  | ↑再エネ発電促進賦課金
|  |  | 小計 | [15 empty] | 0
ガス料金 |  |  | 定額基本料金（本事業による増加分）
流量基本料金（本事業による増加分）
|  |  | 従量料金 |  | 冷房期 6月: その他期
冬期
小計
合計 | [18 empty] | 0
●学校別エネルギー等積算表 |  |  | （基準年） |  | 暖房期 1月: 学校種別; 暖房期 2月: 中学校; 暖房期 3月: 通し番号; 非空調期 4月: 73; 非空調期 5月: 学校番号; 非空調期 10月: 65; 非空調期 11月: 学校名 | 原中央中学校 | [6 empty] | （様式9-4B）
■空調設備の性能の設定
[5 empty] | 冷房期 6月: 機器性能; 暖房期 1月: 電力 |  | ガス |  |  |  |  | 備考
[5 empty] | 冷房期 6月: 能力（kW/台）; 冷房期 8月: 台数; 冷房期 9月: 機器能力; 暖房期 1月: 消費電力; 非空調期 5月: 待機時電力 |  | 消費ガス量
[5 empty] | 冷房期 9月: 能力計(kW); 暖房期 1月: （kW/台）; 暖房期 3月: 計(kW); 非空調期 5月: （kW/台）; 非空調期 11月: 計(kW) |  | （kW/台） |  | 計(kW) |  | 塩害対策
[5 empty] | 冷房 | 暖房 | （台） | 冷房 | 暖房 | 冷房 | 暖房 | 冷房 | 暖房 | 冷房 | 暖房 | 冷房 | 暖房 | 冷房 | 暖房 | 冷房 | 暖房
室外機 | 室外機系統名 | 機器登録記号 |  | EHP/GHP
[5 empty] | 冷房期 8月: 0; 冷房期 9月: 0; 暖房期 12月: 0; 暖房期 3月: 0; 非空調期 4月: 0; 非空調期 11月: 0 | 0 |  |  | 0 | 0
室内機 | 室外機系統名 | 対象室名称 | 機器登録番号 | EHP/GHP
[5 empty] | 冷房期 8月: 0; 冷房期 9月: 0; 暖房期 12月: 0; 暖房期 3月: 0; 非空調期 4月: 0; 非空調期 11月: 0 | 0
合計 |  |  |  |  | 暖房期 3月: 0; 非空調期 4月: 0; 非空調期 11月: 0 | 0 |  |  | 0 | 0
最大電力(kW) |  |  |  |  | 冷房期 6月: 0
■月別エネルギー消費量の算定
[5 empty] | 冷房期 6月: 冷房期; 暖房期 12月: 暖房期; 非空調期 4月: 非空調期 | 計 |  | 備考 |  |  | ■電力消費量総括表
[5 empty] | 6月 | 7月 | 8月 | 9月 | 12月 | 1月 | 2月 | 3月 | 4月 | 5月 | 10月 | 11月 | [5 empty] | 昼間電力消費量（kWh)
ピーク時負荷 |  |  | 冷房 | （MW） | 冷房期 6月: 0 | [5 empty] | 冷房期 | 夏季 | 0
|  |  | 暖房 | （MW） | 暖房期 12月: 0 | [6 empty] | その他季 | 0
空調運転時間(h) |  |  | 運転日数 | (日/月) | 20 | 15 | 10 | 20 | 15 | 20 | 20 | 15 | [9 empty] | 暖房期 |  | 0
|  |  | 運転時間 | (h/日) | 冷房期 6月: 8; 暖房期 12月: 8 | [5 empty] | 非空調期 |  | 0
|  |  | 冷房 | 夏季 | 冷房期 7月: 120; 冷房期 8月: 80; 冷房期 9月: 160 | 360 | 520 |  |  |  | 計 |  | 0
|  |  |  | その他季 | 冷房期 6月: 160 | 160 |  |  |  |  | 夜間電力消費量（kWh)
|  |  | 暖房 | その他季 | 暖房期 12月: 120; 暖房期 1月: 160; 暖房期 2月: 160; 暖房期 3月: 120 |  | 560 |  |  |  | 冷房期 | 夏季 | 0
月別負荷率(％) |  |  |  |  | 35 | 70 | 80 | 50 | 45 | 60 | 60 | 35 | [10 empty] | その他季 | 0
全負荷相当運転時間(h) |  |  | 冷房 | 夏季 | 冷房期 7月: 84; 冷房期 8月: 64; 冷房期 9月: 80 | 228 | 284 |  |  |  | 暖房期 |  | 0
|  |  |  | その他季 | 冷房期 6月: 56 | 56 |  |  |  |  | 計 |  | 0
|  |  | 暖房 | その他季 | 暖房期 12月: 54; 暖房期 1月: 96; 暖房期 2月: 96; 暖房期 3月: 42 |  | 288 |  |  |  | 計（kWh)
月別負荷(MWh) |  |  | 冷房 | 夏季 | 冷房期 7月: 0; 冷房期 8月: 0; 冷房期 9月: 0 | 0 | 0 |  |  |  | 冷房期 |  | 0
|  |  |  | その他季 | 冷房期 6月: 0 | 0 |  |  |  |  | 暖房期 |  | 0
|  |  | 暖房 | その他季 | 暖房期 12月: 0; 暖房期 1月: 0; 暖房期 2月: 0; 暖房期 3月: 0 |  | 0 |  |  |  | 計 |  | 0
待機時間(h) |  |  | 冷房 | 夏季 | 冷房期 7月: 624; 冷房期 8月: 664; 冷房期 9月: 560 | 1848
|  |  |  | その他季 | 冷房期 6月: 560; 非空調期 4月: 720; 非空調期 5月: 744; 非空調期 10月: 744; 非空調期 11月: 720 | 5832
|  |  | 暖房 | その他季 | 暖房期 12月: 624; 暖房期 1月: 584; 暖房期 2月: 512; 暖房期 3月: 624
電力消費原単位（室外機） |  |  |  | (kW/kW) | 冷房期 6月: 0; 暖房期 12月: 0 | [5 empty] | ■ガス消費量総括表(m3)
室外機消費電力(kWh) |  |  | 冷房 | 夏季 | 冷房期 7月: 0; 冷房期 8月: 0; 冷房期 9月: 0 | 0 | 0 |  |  |  | 冷房期 |  | 0
|  |  |  | その他季 | 冷房期 6月: 0; 非空調期 4月: 0; 非空調期 5月: 0; 非空調期 10月: 0; 非空調期 11月: 0 | 0 |  |  |  |  | 暖房期 |  | 0
|  |  | 暖房 | その他季 | 暖房期 12月: 0; 暖房期 1月: 0; 暖房期 2月: 0; 暖房期 3月: 0 |  | 0 |  |  |  | 計 |  | 0
室内機消費電力(kWh) |  |  | 冷房 | 夏季 | 冷房期 7月: 0; 冷房期 8月: 0; 冷房期 9月: 0 | 0 | 0 |  |  |  | 月数 | その他期 | 冬期
|  |  |  | その他季 | 冷房期 6月: 0; 非空調期 4月: 0; 非空調期 5月: 0; 非空調期 10月: 0; 非空調期 11月: 0 | 0 |  |  |  |  | A | 4 | 4
|  |  | 暖房 | その他季 | 暖房期 12月: 0; 暖房期 1月: 0; 暖房期 2月: 0; 暖房期 3月: 0 |  | 0 |  |  |  | B | 0 | 0
蓄熱時消費電力量(kWh)注 |  |  | 冷房 | 夏季 | 冷房期 7月: 0; 冷房期 8月: 0; 冷房期 9月: 0 | 0 | 0 | 注:蓄熱を採用する系統のうち、蓄熱時間帯に消費する電力を記入。 |  |  | C | 0 | 0
|  |  |  | その他季 | 冷房期 6月: 0; 非空調期 4月: 0; 非空調期 5月: 0; 非空調期 10月: 0; 非空調期 11月: 0 | 0 |  |  |  |  | 消費量 | その他期 | 冬期
|  |  | 暖房 | その他季 |  |  |  |  | 0 | 0 | 0 | 0 | 0 | 0 | 0 | 0 |  | 0 |  |  |  | A | 0 | 0
ガス消費原単位 |  |  |  | (m3/kW) | 冷房期 6月: 0; 暖房期 12月: 0 | [5 empty] | B | 0 | 0
ガス使用量(m3) |  |  |  | その他期 | 冷房期 6月: 0; 冷房期 7月: 0; 冷房期 8月: 0; 冷房期 9月: 0 | 0 |  |  |  |  | C | 0 | 0
|  |  |  | 冬期 | 暖房期 12月: 0; 暖房期 1月: 0; 暖房期 2月: 0; 暖房期 3月: 0 | 0
■エネルギー費用算定に係る料金体系
電力料金の種別 |  |  |  | 九州電力 業務用電力A | 冷房期 9月: INDEX
ガス料金の種別 |  |  |  | 西部ガス 小型空調 パッケージ契約 | 冷房期 9月: 2
■エネルギー費用の算定
[5 empty] | 冷房期 7月: 算出根拠 |  |  | 金額（税込・円） |  | 備考
電力料金 |  |  | 基本料金（本事業による増加分） |  | 暖房期 2月: ↓力率(％）注 |  |  |  |  | 注：年間平均力率を入力してください。
[5 empty] | 冷房期 7月: 2046; 冷房期 8月: 円/kW月 ×; 冷房期 9月: 0; 暖房期 12月: kW × ｛ ( 185 -; 暖房期 2月: 85; 暖房期 3月: ） ／ 100 ｝ × 12 ヶ月 |  |  | 0
|  |  | 従量料金 | 冷房 | 夏季 | ( | 12.99 | + | -1.63 | + | 2.98 | ）円/kWh × | 0 | kWh |  |  |  |  | 0
[5 empty] | その他季 | ( | 12.06 | + | -1.63 | + | 2.98 | ）円/kWh × | 0 | kWh |  |  |  |  | 0
|  |  |  | 暖房 | その他季 | ( | 12.06 | + | -1.63 | + | 2.98 | ）円/kWh × | 0 | kWh |  |  |  |  | 0
|  |  |  | 非空調期 |  | ( | 12.06 | + | -1.63 | + | 2.98 | ）円/kWh × | 0 | kWh |  |  |  |  | 0
[7 empty] | ↑電力料金単価 |  | ↑燃料費調整単価 |  | ↑再エネ発電促進賦課金
|  |  | 小計 | [15 empty] | 0
ガス料金 |  |  | 定額基本料金（本事業による増加分） |  |  | 4180 | 円/月 × | 12 | ヶ月 | 0 |  | 0 |  | 0 |  | 0 |  |  | 50160
|  |  | 流量基本料金（本事業による増加分） |  | 冷房期 7月: 1430; 冷房期 8月: 円/m3月 ×; 冷房期 9月: 0; 暖房期 12月: m3 ×; 暖房期 1月: 12; 暖房期 2月: ヶ月 |  |  | 0
|  |  | 従量料金 |  | その他期 | 62.95 | 円/m3 × | 0 | m3 | 0 |  | 0 |  | 0 |  | 0 |  |  | 0
[5 empty] | 冬期 | 62.95 | 円/m3 × | 0 | m3 | 0 |  | 0 |  | 0 |  | 0 |  |  | 0
|  |  | 小計 | [15 empty] | 50160
合計 | [18 empty] | 50160
●学校別エネルギー等積算表 |  |  | （基準年） |  | 暖房期 1月: 学校種別; 暖房期 2月: 中学校; 暖房期 3月: 通し番号; 非空調期 4月: 73; 非空調期 5月: 学校番号; 非空調期 10月: 65; 非空調期 11月: 学校名 | 原中央中学校 | [6 empty] | （様式9-4C）
■空調設備の性能の設定
[5 empty] | 冷房期 6月: 機器性能; 暖房期 1月: 電力 |  | ガス |  |  |  |  | 備考
[5 empty] | 冷房期 6月: 能力（kW/台）; 冷房期 8月: 台数; 冷房期 9月: 機器能力; 暖房期 1月: 消費電力; 非空調期 5月: 待機時電力 |  | 消費ガス量
[5 empty] | 冷房期 9月: 能力計(kW); 暖房期 1月: （kW/台）; 暖房期 3月: 計(kW); 非空調期 5月: （kW/台）; 非空調期 11月: 計(kW) |  | （kW/台） |  | 計(kW) |  | 塩害対策
[5 empty] | 冷房 | 暖房 | （台） | 冷房 | 暖房 | 冷房 | 暖房 | 冷房 | 暖房 | 冷房 | 暖房 | 冷房 | 暖房 | 冷房 | 暖房 | 冷房 | 暖房
室外機 | 室外機系統名 | 機器登録記号 |  | EHP/GHP
[5 empty] | 冷房期 8月: 0; 冷房期 9月: 0; 暖房期 12月: 0; 暖房期 3月: 0; 非空調期 4月: 0; 非空調期 11月: 0 | 0 |  |  | 0 | 0
室内機 | 室外機系統名 | 対象室名称 | 機器登録番号 | EHP/GHP
[5 empty] | 冷房期 8月: 0; 冷房期 9月: 0; 暖房期 12月: 0; 暖房期 3月: 0; 非空調期 4月: 0; 非空調期 11月: 0 | 0
合計 |  |  |  |  | 暖房期 3月: 0; 非空調期 4月: 0; 非空調期 11月: 0 | 0 |  |  | 0 | 0
最大電力(kW) |  |  |  |  | 冷房期 6月: 0
■月別エネルギー消費量の算定
[5 empty] | 冷房期 6月: 冷房期; 暖房期 12月: 暖房期; 非空調期 4月: 非空調期 | 計 |  | 備考 |  |  | ■電力消費量総括表
[5 empty] | 6月 | 7月 | 8月 | 9月 | 12月 | 1月 | 2月 | 3月 | 4月 | 5月 | 10月 | 11月 | [5 empty] | 昼間電力消費量（kWh)
ピーク時負荷 |  |  | 冷房 | （MW） | 冷房期 6月: 0 | [5 empty] | 冷房期 | 夏季 | 0
|  |  | 暖房 | （MW） | 暖房期 12月: 0 | [6 empty] | その他季 | 0
空調運転時間(h) |  |  | 運転日数 | (日/月) | 20 | 15 | 10 | 20 | 15 | 20 | 20 | 15 | [9 empty] | 暖房期 |  | 0
|  |  | 運転時間 | (h/日) | 冷房期 6月: 8; 暖房期 12月: 8 | [5 empty] | 非空調期 |  | 0
|  |  | 冷房 | 夏季 | 冷房期 7月: 120; 冷房期 8月: 80; 冷房期 9月: 160 | 360 | 520 |  |  |  | 計 |  | 0
|  |  |  | その他季 | 冷房期 6月: 160 | 160 |  |  |  |  | 夜間電力消費量（kWh)
|  |  | 暖房 | その他季 | 暖房期 12月: 120; 暖房期 1月: 160; 暖房期 2月: 160; 暖房期 3月: 120 |  | 560 |  |  |  | 冷房期 | 夏季 | 0
月別負荷率(％) |  |  |  |  | 35 | 70 | 80 | 50 | 45 | 60 | 60 | 35 | [10 empty] | その他季 | 0
全負荷相当運転時間(h) |  |  | 冷房 | 夏季 | 冷房期 7月: 84; 冷房期 8月: 64; 冷房期 9月: 80 | 228 | 284 |  |  |  | 暖房期 |  | 0
|  |  |  | その他季 | 冷房期 6月: 56 | 56 |  |  |  |  | 計 |  | 0
|  |  | 暖房 | その他季 | 暖房期 12月: 54; 暖房期 1月: 96; 暖房期 2月: 96; 暖房期 3月: 42 |  | 288 |  |  |  | 計（kWh)
月別負荷(MWh) |  |  | 冷房 | 夏季 | 冷房期 7月: 0; 冷房期 8月: 0; 冷房期 9月: 0 | 0 | 0 |  |  |  | 冷房期 |  | 0
|  |  |  | その他季 | 冷房期 6月: 0 | 0 |  |  |  |  | 暖房期 |  | 0
|  |  | 暖房 | その他季 | 暖房期 12月: 0; 暖房期 1月: 0; 暖房期 2月: 0; 暖房期 3月: 0 |  | 0 |  |  |  | 計 |  | 0
待機時間(h) |  |  | 冷房 | 夏季 | 冷房期 7月: 624; 冷房期 8月: 664; 冷房期 9月: 560 | 1848
|  |  |  | その他季 | 冷房期 6月: 560; 非空調期 4月: 720; 非空調期 5月: 744; 非空調期 10月: 744; 非空調期 11月: 720 | 5832
|  |  | 暖房 | その他季 | 暖房期 12月: 624; 暖房期 1月: 584; 暖房期 2月: 512; 暖房期 3月: 624
電力消費原単位（室外機） |  |  |  | (kW/kW) | 冷房期 6月: 0; 暖房期 12月: 0 | [5 empty] | ■ガス消費量総括表(m3)
室外機消費電力(kWh) |  |  | 冷房 | 夏季 | 冷房期 7月: 0; 冷房期 8月: 0; 冷房期 9月: 0 | 0 | 0 |  |  |  | 冷房期 |  | 0
|  |  |  | その他季 | 冷房期 6月: 0; 非空調期 4月: 0; 非空調期 5月: 0; 非空調期 10月: 0; 非空調期 11月: 0 | 0 |  |  |  |  | 暖房期 |  | 0
|  |  | 暖房 | その他季 | 暖房期 12月: 0; 暖房期 1月: 0; 暖房期 2月: 0; 暖房期 3月: 0 |  | 0 |  |  |  | 計 |  | 0
室内機消費電力(kWh) |  |  | 冷房 | 夏季 | 冷房期 7月: 0; 冷房期 8月: 0; 冷房期 9月: 0 | 0 | 0 |  |  |  | 月数 | その他期 | 冬期
|  |  |  | その他季 | 冷房期 6月: 0; 非空調期 4月: 0; 非空調期 5月: 0; 非空調期 10月: 0; 非空調期 11月: 0 | 0 |  |  |  |  | 50m3以下 | 4 | 4
|  |  | 暖房 | その他季 | 暖房期 12月: 0; 暖房期 1月: 0; 暖房期 2月: 0; 暖房期 3月: 0 |  | 0 |  |  |  | 50m3超 | 0 | 0
蓄熱時消費電力量(kWh)注 |  |  | 冷房 | 夏季 | 冷房期 7月: 0; 冷房期 8月: 0; 冷房期 9月: 0 | 0 | 0 | 注:蓄熱を採用する系統のうち、蓄熱時間帯に消費する電力を記入。
|  |  |  | その他季 | 冷房期 6月: 0; 非空調期 4月: 0; 非空調期 5月: 0; 非空調期 10月: 0; 非空調期 11月: 0 | 0 |  |  |  |  | 消費量 | その他期 | 冬期
|  |  | 暖房 | その他季 |  |  |  |  | 0 | 0 | 0 | 0 | 0 | 0 | 0 | 0 |  | 0 |  |  |  | 50m3以下 | 0 | 0
ガス消費原単位 |  |  |  | (m3/kW) | 冷房期 6月: 0; 暖房期 12月: 0 | [5 empty] | 50m3超 | 0 | 0
ガス使用量(m3) |  |  |  | その他期 | 冷房期 6月: 0; 冷房期 7月: 0; 冷房期 8月: 0; 冷房期 9月: 0 | 0
|  |  |  | 冬期 | 暖房期 12月: 0; 暖房期 1月: 0; 暖房期 2月: 0; 暖房期 3月: 0 | 0
■エネルギー費用算定に係る料金体系
電力料金の種別 |  |  |  | 九州電力 業務用電力A | 冷房期 9月: INDEX
ガス料金の種別 |  |  |  | 液化石油ガス(LPガス) | 冷房期 9月: 3
■エネルギー費用の算定
[5 empty] | 冷房期 7月: 算出根拠 |  |  | 金額（税込・円） |  | 備考
電力料金 |  |  | 基本料金（本事業による増加分） |  | 暖房期 2月: ↓力率(％）注 |  |  |  |  | 注：年間平均力率を入力してください。
[5 empty] | 冷房期 7月: 2046; 冷房期 8月: 円/kW月 ×; 冷房期 9月: 0; 暖房期 12月: kW × ｛ ( 185 -; 暖房期 2月: 85; 暖房期 3月: ） ／ 100 ｝ × 12 ヶ月 |  |  | 0
|  |  | 従量料金 | 冷房 | 夏季 | ( | 12.99 | + | -1.63 | + | 2.98 | ）円/kWh × | 0 | kWh |  |  |  |  | 0
[5 empty] | その他季 | ( | 12.06 | + | -1.63 | + | 2.98 | ）円/kWh × | 0 | kWh |  |  |  |  | 0
|  |  |  | 暖房 | その他季 | ( | 12.06 | + | -1.63 | + | 2.98 | ）円/kWh × | 0 | kWh |  |  |  |  | 0
|  |  |  | 非空調期 |  | ( | 12.06 | + | -1.63 | + | 2.98 | ）円/kWh × | 0 | kWh |  |  |  |  | 0
[7 empty] | ↑電力料金単価 |  | ↑燃料費調整単価 |  | ↑再エネ発電促進賦課金
|  |  | 小計 | [15 empty] | 0
ガス料金 |  |  | 基本料金（本事業分） |  |  | 1760 | 円/月 × | 12 | ヶ月 | 0 |  | 0 |  | 0 |  | 0 |  |  | 21120
|  |  | 従量料金 |  |  | 406 | 円/m3 × | 0 | m3 ＋ | 331 | 円/m3 × | 0 | m3 | 0 |  | 0 |  |  | 0
|  |  | 小計 | [15 empty] | 21120
合計 | [18 empty] | 21120
●学校別エネルギー等積算表 |  |  |  | ※黄色のセルの必要箇所に入力すること。 | 暖房期 1月: 学校種別; 暖房期 2月: 中学校; 暖房期 3月: 通し番号; 非空調期 4月: 73; 非空調期 5月: 学校番号; 非空調期 10月: 65; 非空調期 11月: 学校名 | 原中央中学校 | [5 empty] | （様式9-4-73）
■空調設備の性能の設定 |  |  |  |  | 冷房期 6月: 機器性能; 暖房期 1月: 電力 |  | ガス |  |  |  | 塩害 対応 | 備考
[5 empty] | 冷房期 6月: 能力（kW/台）; 冷房期 8月: 台数; 冷房期 9月: 機器能力; 暖房期 1月: 消費電力; 非空調期 5月: 待機時電力 |  | 消費ガス量
[5 empty] | 冷房期 9月: 能力計(kW); 暖房期 1月: （kW/台）; 暖房期 3月: 計(kW); 非空調期 5月: （kW/台）; 非空調期 11月: 計(kW) |  | （kW/台） |  | 計(kW)
[5 empty] | 冷房 | 暖房 | （台） | 冷房 | 暖房 | 冷房 | 暖房 | 冷房 | 暖房 | 冷房 | 暖房 | 冷房 | 暖房 | 冷房 | 暖房 | 冷房 | 暖房
室外機 | 室外機系統名 | 機器登録記号 |  | EHP/GHP
[5 empty] | 冷房期 6月: EHP合計; 冷房期 8月: 0; 冷房期 9月: 0; 暖房期 12月: 0; 暖房期 3月: 0; 非空調期 4月: 0; 非空調期 11月: 0 | 0
[5 empty] | 冷房期 6月: GHP（都市ガス）合計; 冷房期 8月: 0; 冷房期 9月: 0; 暖房期 12月: 0; 暖房期 3月: 0; 非空調期 4月: 0; 非空調期 11月: 0 | 0 |  |  | 0 | 0
[5 empty] | 冷房期 6月: GHP（LPガス）合計; 冷房期 8月: 0; 冷房期 9月: 0; 暖房期 12月: 0; 暖房期 3月: 0; 非空調期 4月: 0; 非空調期 11月: 0 | 0 |  |  | 0 | 0
室内機 | 室外機系統名 | 対象室名称 | 機器登録番号 | EHP/GHP
0
0
0
0
0
0
0
0
[5 empty] | 冷房期 6月: EHP合計; 冷房期 8月: 0; 冷房期 9月: 0; 暖房期 12月: 0; 暖房期 3月: 0; 非空調期 4月: 0; 非空調期 11月: 0 | 0
[5 empty] | 冷房期 6月: GHP（都市ガス）合計; 冷房期 8月: 0; 冷房期 9月: 0; 暖房期 12月: 0; 暖房期 3月: 0; 非空調期 4月: 0; 非空調期 11月: 0 | 0
[5 empty] | 冷房期 6月: GHP（LPガス）合計; 冷房期 8月: 0; 冷房期 9月: 0; 暖房期 12月: 0; 暖房期 3月: 0; 非空調期 4月: 0; 非空調期 11月: 0 | 0
最大電力(kW) |  |  | EHP |  | 冷房期 6月: 0; 冷房期 8月: 合計; 暖房期 1月: EHP; 暖房期 3月: 0; 非空調期 4月: 0; 非空調期 11月: 0 | 0
|  |  | GHP（都市ガス） |  | 冷房期 6月: 0; 暖房期 1月: GHP（都市ガス）; 暖房期 3月: 0; 非空調期 4月: 0; 非空調期 11月: 0 | 0 |  |  | 0 | 0
|  |  | GHP（LPガス） |  | 冷房期 6月: 0; 暖房期 1月: GHP（LPガス）; 暖房期 3月: 0; 非空調期 4月: 0; 非空調期 11月: 0 | 0 |  |  | 0 | 0
■月別エネルギー消費量の算定 |  |  |  |  | 冷房期 6月: 冷房期; 暖房期 1月: 暖房期; 非空調期 10月: 非空調期 |  |  |  | 計 | 備考
[5 empty] | 6月 | 7月 | 8月 | 9月 | 計 | 12月 | 1月 | 2月 | 3月 | 計 | 4月 | 5月 | 10月 | 11月 | 計
空調運転時間(h) （1日当たり８時間） |  |  | 運転日数 |  | 20 | 15 | 10 | 20 | 65 | 15 | 20 | 20 | 15 | 70 | [5 empty] | 135
|  |  | 総運転時間 |  | 160 | 120 | 80 | 160 | 520 | 120 | 160 | 160 | 120 | 560 | [5 empty] | 1080
月別負荷率(％) |  |  |  |  | 35 | 70 | 80 | 50 | - | 45 | 60 | 60 | 35 | -
全負荷相当運転時間(h) |  |  |  |  | 56 | 84 | 64 | 80 | 284 | 54 | 96 | 96 | 42 | 288 | [5 empty] | 572
月別負荷(MWh) |  | EHP |  |  | 0 | 0 | 0 | 0 | 0 | 0 | 0 | 0 | 0 | 0 | [5 empty] | 0
|  | GHP（都市ガス） |  |  | 0 | 0 | 0 | 0 | 0 | 0 | 0 | 0 | 0 | 0 | [5 empty] | 0
|  | GHP（LPガス） |  |  | 0 | 0 | 0 | 0 | 0 | 0 | 0 | 0 | 0 | 0 | [5 empty] | 0
待機時間(h) |  |  |  |  | 664 | 660 | 680 | 640 | 2644 | 690 | 648 | 576 | 702 | 2616 | 720 | 744 | 744 | 720 | 2928 | 8188
消費電力(kWh) （室外機・ 室内機合計） |  | EHP |  |  | 0 | 0 | 0 | 0 | 0 | 0 | 0 | 0 | 0 | 0 | 0 | 0 | 0 | 0 | 0 | 0
|  | GHP（都市ガス） |  |  | 0 | 0 | 0 | 0 | 0 | 0 | 0 | 0 | 0 | 0 | 0 | 0 | 0 | 0 | 0 | 0
|  | GHP（LPガス） |  |  | 0 | 0 | 0 | 0 | 0 | 0 | 0 | 0 | 0 | 0 | 0 | 0 | 0 | 0 | 0 | 0
|  | 小計 |  |  | 冷房期 6月: 0; 冷房期 7月: 0; 暖房期 12月: 0; 非空調期 5月: 0 |  |  | 0 | 0
蓄熱時消費電力量 (kWh)注 |  | EHP | 冷房 | 夏季 | [15 empty] | 0 | bar: 冷房期 7月 to 暖房期 12月; 非空調期 5月
|  |  |  | その他季 | [15 empty] | 0 | bar: 冷房期 6月; 非空調期 10月 to 非空調期 11月
|  |  | 暖房 | その他季 | bar: 暖房期 1月 to 非空調期 4月; 非空調期 10月 to 非空調期 11月
|  | GHP （都市ガス） | 冷房 | 夏季 | [15 empty] | 0 | bar: 冷房期 7月 to 暖房期 12月; 非空調期 5月
|  |  |  | その他季 | [15 empty] | 0 | bar: 冷房期 6月; 非空調期 10月 to 非空調期 11月
|  |  | 暖房 | その他季 | bar: 暖房期 1月 to 非空調期 4月; 非空調期 10月 to 非空調期 11月
|  | GHP （LPガス） | 冷房 | 夏季 | [15 empty] | 0 | bar: 冷房期 7月 to 暖房期 12月; 非空調期 5月
|  |  |  | その他季 | [15 empty] | 0 | bar: 冷房期 6月; 非空調期 10月 to 非空調期 11月
|  |  | 暖房 | その他季 | bar: 暖房期 1月 to 非空調期 4月; 非空調期 10月 to 非空調期 11月
都市ガス ガス使用量(m3) |  |  |  |  | 0 | 0 | 0 | 0 | 0 | 0 | 0 | 0 | 0 | 0 | [5 empty] | 0
LPガス ガス使用量(m3) |  |  |  |  | 0 | 0 | 0 | 0 | 0 | 0 | 0 | 0 | 0 | 0 | [5 empty] | 0
■エネルギー費用算定に係る料金体系 |  |  |  |  | 冷房期 8月: ○ピーク時負荷（MW); 暖房期 3月: ○電力消費原単位（室外機、kW/kW） | ○ガス消費原単位（㎥/kW）
電力料金の種別 |  | 九州電力 業務用電力A |  |  | 暖房期 12月: 冷房期; 暖房期 1月: 暖房期; 非空調期 5月: 冷房期; 非空調期 10月: 暖房期 |  | 冷房期 | 暖房期
都市ガス料金の種別 |  | 西部ガス 小型空調 パッケージ契約 |  |  | 冷房期 8月: EHP; 暖房期 12月: 0; 暖房期 1月: 0; 暖房期 3月: EHP; 非空調期 5月: 0; 非空調期 10月: 0 | 都市ガス | 0 | 0
ＬＰガス料金の種別 |  | 液化石油ガス(LPガス) |  |  | 冷房期 8月: GHP（都市ガス）; 暖房期 12月: 0; 暖房期 1月: 0; 暖房期 3月: GHP（都市ガス）; 非空調期 5月: 0; 非空調期 10月: 0 | LPガス | 0 | 0
[7 empty] | GHP（LPガス） |  | 0 | 0 |  | GHP（LPガス） |  | 0 | 0
■エネルギー費用の算定 |  |  |  |  | 冷房期 7月: 算出根拠 |  |  | 金額（税込・円） |  | 備考
電力料金 |  |  | 基本料金 （本事業による増加分） | EHP | 冷房期 7月: 2046; 冷房期 8月: 円/kW月 ×; 冷房期 9月: 0; 暖房期 12月: kW × ｛ ( 185 -; 暖房期 2月: 85; 暖房期 3月: ） ／ 100 ｝ × 12 ヶ月; 非空調期 5月: ※黄色セルに年間力率を入力してください |  |  | 0
|  |  |  | GHP（都市ガス） | 冷房期 7月: 2046; 冷房期 8月: 円/kW月 ×; 冷房期 9月: 0; 暖房期 12月: kW × ｛ ( 185 -; 暖房期 2月: 85; 暖房期 3月: ） ／ 100 ｝ × 12 ヶ月; 非空調期 5月: ※黄色セルに年間力率を入力してください |  |  | 0
|  |  |  | GHP（LPガス） | 冷房期 7月: 2046; 冷房期 8月: 円/kW月 ×; 冷房期 9月: 0; 暖房期 12月: kW × ｛ ( 185 -; 暖房期 2月: 85; 暖房期 3月: ） ／ 100 ｝ × 12 ヶ月; 非空調期 5月: ※黄色セルに年間力率を入力してください |  |  | 0
|  |  | 従量料金 | 冷房 | 夏季 | ( | 12.99 | + | -1.63 | + | 2.98 | ）円/kWh × | 0 | kWh |  |  |  |  | 0
[5 empty] | その他季 | ( | 12.06 | + | -1.63 | + | 2.98 | ）円/kWh × | 0 | kWh |  |  |  |  | 0
|  |  |  | 暖房 | その他季 | ( | 12.06 | + | -1.63 | + | 2.98 | ）円/kWh × | 0 | kWh |  |  |  |  | 0
|  |  |  | 非空調期 |  | ( | 12.06 | + | -1.63 | + | 2.98 | ）円/kWh × | 0 | kWh |  |  |  |  | 0
|  |  | 小計 |  | 冷房期 8月: ↑電力料金単価; 暖房期 12月: ↑燃料費調整単価; 暖房期 2月: ↑再エネ発電促進賦課金 |  |  | 0
ガス料金(GHP 都市ガス) |  |  | 定額基本料金（本事業による増加分） |  |  | 4180 | 円/月 × | 12 | ヶ月 | 0 |  | 0 |  | 0 |  | 0 |  | 0
|  |  | 流量基本料金（本事業による増加分） |  |  | 1430 | 円/m3月 × | 0 | m3 × | 12 | ヶ月 | 0 | 0 | 0 | 0 | 0 | 0 | 0 | 0
|  |  | 従量料金 |  | その他期 | 62.95 | 円/m3 × | 0 | m3 | 0 |  | 0 |  | 0 |  | 0 |  | 0 | 0
[5 empty] | 冬期 | 62.95 | 円/m3 × | 0 | m3 | 0 |  | 0 |  | 0 |  | 0 |  | 0 | 0
|  |  | 小計 | [15 empty] | 0
ガス料金GHP LPガス) |  |  | 基本料金（本事業分） |  |  | 1760 | 円/月 × | 12 | ヶ月 | 0 |  | 0 |  | 0 |  | 0 |  | 0
|  |  | 従量料金 | (50㎥以下+50超え) |  | 406 | 円/m3 × | 0 | m3 ＋ | 331 | 円/m3 × | 0 | m3 | 0 |  | 0 |  | 0 | 0
|  |  | 小計 |  |  | 0 | 0 | 0 | 0 | 0 | 0 | 0 | 0 | 0 | 0 | 0 | 0 | 0 | 0

## 様式９－５
●空調設備機器リスト | [10 empty] | （様式9-5）
【作成要領】
・本事業で設置するすべての空調設備機器について、入力すること。 なお、１つの種類の機器につき１行に入力し、同じ種類の機器を重複して入力しないこと。 ・「機器登録記号」は、異なる種類の機器を識別できるよう記入例を参考に任意の記号を設定すること。 ・室内機（EHP用）、室内機（GHP用）、室外機（EHP用）、室外機（GHP用）ごとに、当該機器の能力、電力消費量、待機電力消費量、 製造者名及び型番を入力すること。 なお、室外機（GHP用）は、ガス消費量も入力すること。 ・行が不足する場合は、指定がある行よりも上に新たな行を挿入すること。
室内機(EHP用)
機器登録記号 | 能力(kW) |  | EHP | [5 empty] | 製造者名 | 型番
|  |  | 電力消費量(kW) |  | 待機電力(kW)注1 |  | ガス消費量(kW)
| 冷房 | 暖房 | 冷房 | 暖房 | 冷房 | 暖房 | 冷房 | 暖房
| 2 | 3 | 4 | 5 | 6 | 7
EHP-in-01
EHP-in-02
EHP-in-03
EHP-in-04
EHP-in-05
EHP-in-06
↑行を追加する場合はこの行より上に挿入すること
注1：空調運転時間帯以外の時間帯に機器が消費する電力を記入すること。(但し、待機電力を消費しない特別な措置を講じる場合はその旨を明記すること)
室内機(GHP用)
機器登録記号 | 能力(kW) |  | GHP | [5 empty] | 製造者名 | 型番
|  |  | 電力消費量(kW) |  | 待機電力(kW)注1 |  | ガス消費量(kW)
| 冷房 | 暖房 | 冷房 | 暖房 | 冷房 | 暖房 | 冷房 | 暖房
| 2 | 3 | 8 | 9 | 10 | 11
GHP-in-01
GHP-in-02
GHP-in-03
GHP-in-04
GHP-in-05
GHP-in-06
↑行を追加する場合はこの行より上に挿入すること
室外機(EHP用)
機器登録記号 | 能力(kW)注2 |  | EHP | [5 empty] | 製造者名 | 型番
|  |  | 電力消費量(kW)注2 |  | 待機電力(kW)注1 |  | ガス消費量(kW)
| 冷房 | 暖房 | 冷房 | 暖房 | 冷房 | 暖房 | 冷房 | 暖房
| 2 | 3 | 4 | 5 | 6 | 7
EHP-out-01
EHP-out-02
EHP-out-03
EHP-out-04
EHP-out-05
EHP-out-06
EHP-out-07
EHP-out-08
EHP-out-09
EHP-out-10
↑行を追加する場合はこの行より上に挿入すること
注2：蓄熱式の場合は、蓄熱利用時の能力、消費電力を記入すること。
室外機(GHP用)
機器登録記号 | 能力(kW) |  | GHP | [5 empty] | 製造者名 | 型番
|  |  | 電力消費量(kW) |  | 待機電力(kW)注1 |  | ガス消費量(kW)
| 冷房 | 暖房 | 冷房 | 暖房 | 冷房 | 暖房 | 冷房 | 暖房
| 2 | 3 | 6 | 7 | 8 | 9 | 4 | 5
GHP-out-01
GHP-out-02
GHP-out-03
GHP-out-04
GHP-out-05
↑行を追加する場合はこの行より上に挿入すること

## エネルギー単価
電力料金
九州電力 業務用電力A | 基本料金 |  | (円/kW月) | 2046
| 電力量料金 | 夏季 | (円/kWh) | 12.99
|  | その他季 |  | 12.06
| 燃料費調整単価 |  |  | -1.63 | 2021-03-01
| 再エネ発電促進賦課金 |  |  | 2.98 | 2020年5月～2021年4月
ガス料金
なし
西部ガス 小型空調契約
西部ガス 小型空調 パッケージ契約
液化石油ガス(LPガス)
|  |  |  | A | B | C | 備考
西部ガス 小型空調契約 | 定額基本料金 |  | (円/月) | 913 | 1133 | 2695 | 2021年4月検針分
| 従量料金 | その他期 | (円/m3) | 149.71 | 144.21 | 113.58
|  | 冬期 |  | 160.42 | 154.92 | 124.3
西部ガス 小型空調 パッケージ契約 | 定額基本料金 |  | (円/月) | 4180 |  |  | 2021年4月検針分
| 流量基本料金 |  | (円/m3月) | 1430
| 従量料金 |  | (円/m3) | 62.95
液化石油ガス(LPガス) | 基本料金 |  | (円/月) | 1760 |  |  | ―
| 従量料金(円/m3) |  | 50m3以下 | 406
|  |  | 50m3超 | 331

## 対象校リスト
|  | 1 | 2 | 3 | 4 | 5 | 6 | 7 |  | 1 | 2 | 3 | 4 | 5 | 6 | 7 | 8 | 9 | 10 | 11 | →210323_一覧作成 |  |  |  | 小学校：教室名の列数-1 | 4 |  | ※小学校・中学校で選択範囲が違う
| 小学校 | element |  |  | EHP | GHP | [18 empty] | 中学校：教室名の列数-1 | 13
| 中学校 | junior | [19 empty] | ○
| 小学校 |  |  | 教室名 |  |  |  |  | 中学校 | 3: 教室名 | [5 empty] | 教室名 | 教室名 | 教室名 | 教室名 | 教室名 | 教室名 | 教室名 | 教室名 | 教室名
| 通し番号 | 学校番号 | 学校名 | 理科室 | 第一音楽室 | 第二音楽室 | 図工室 | 家庭科室 | 通し番号 | 学校番号 | 学校名 | 第一理科室 | 第二理科室 | 第一音楽室 | 第二音楽室 | 美術室 | 第一技術室 | 第二技術室 | 調理室 | 被服室 |  | 通し番号 | 分類 | 学校番号 | 学校名 | 1 | 2 | 3 | 4 | 5 | 6 | 7 | 8 | 9 | 分類別：番号 | 様式9-4-1用
1 | 1 | 2 | 当仁小学校 | ○ | ○ |  | ○ | ○ | 50 | 12 | 警固中学校 | ○ | ○ | ○ |  | ○ | ○ | ○ | ○ | ○ |  | 1 | 小学校 | 2 | 当仁小学校 | 理科室 | 第一音楽室 | 図工室 | 家庭科室 | - | - | - | - | - | 1 | #NAME?
2 | 2 | 10 | 春吉小学校 | ○ | ○ |  | ○ | ○ | 51 | 14 | 城西中学校 | ○ | ○ |  |  | ○ | ○ | ○ | ○ | ○ |  | 2 | 小学校 | 10 | 春吉小学校 | 理科室 | 第一音楽室 | 図工室 | 家庭科室 | - | - | - | - | - | 2 | #NAME?
3 | 3 | 12 | 草ヶ江小学校 | ○ | ○ | ○ | ○ | ○ | 52 | 15 | 百道中学校 | ○ | ○ |  |  | ○ | ○ | ○ | ○ | ○ |  | 3 | 小学校 | 12 | 草ヶ江小学校 | 理科室 | 第一音楽室 | 第二音楽室 | 図工室 | 家庭科室 | - | - | - | - | 3 | #NAME?
4 | 4 | 16 | 原小学校 | ○ | ○ |  | ○ | ○ | 53 | 16 | 西福岡中学校 | ○ | ○ |  | ○ | ○ | ○ | ○ | ○ | ○ |  | 4 | 小学校 | 16 | 原小学校 | 理科室 | 第一音楽室 | 図工室 | 家庭科室 | - | - | - | - | - | 4 | #NAME?
5 | 5 | 17 | 長尾小学校 | ○ | ○ |  | ○ | ○ | 54 | 17 | 姪浜中学校 | ○ | ○ |  |  | ○ | ○ | ○ | ○ | ○ |  | 5 | 小学校 | 17 | 長尾小学校 | 理科室 | 第一音楽室 | 図工室 | 家庭科室 | - | - | - | - | - | 5 | #NAME?
6 | 6 | 22 | 高宮小学校 | ○ | ○ |  | ○ | ○ | 55 | 18 | 玄洋中学校 |  | ○ |  |  |  | ○ | ○ | ○ | ○ |  | 6 | 小学校 | 22 | 高宮小学校 | 理科室 | 第一音楽室 | 図工室 | 家庭科室 | - | - | - | - | - | 6 | #NAME?
7 | 7 | 23 | 姪浜小学校 | ○ | ○ |  | ○ | ○ | 56 | 25 | 友泉中学校 | ○ | ○ | ○ |  | ○ | ○ | ○ | ○ | ○ |  | 7 | 小学校 | 23 | 姪浜小学校 | 理科室 | 第一音楽室 | 図工室 | 家庭科室 | - | - | - | - | - | 7 | #NAME?
8 | 8 | 29 | 壱岐小学校 | ○ | ○ | ○ | ○ | ○ | 57 | 30 | 金武中学校 | ○ | ○ |  |  | ○ | ○ | ○ | ○ | ○ |  | 8 | 小学校 | 29 | 壱岐小学校 | 理科室 | 第一音楽室 | 第二音楽室 | 図工室 | 家庭科室 | - | - | - | - | 8 | #NAME?
9 | 9 | 32 | 今津小学校 | ○ | ○ |  | ○ | ○ | 58 | 32 | 城南中学校 | ○ | ○ |  | ○ | ○ | ○ | ○ | ○ | ○ |  | 9 | 小学校 | 32 | 今津小学校 | 理科室 | 第一音楽室 | 図工室 | 家庭科室 | - | - | - | - | - | 9 | #NAME?
10 | 10 | 34 | 高取小学校 | ○ | ○ |  | ○ | ○ | 59 | 33 | 元岡中学校 | ○ | ○ |  | ○ | ○ | ○ |  | ○ | ○ |  | 10 | 小学校 | 34 | 高取小学校 | 理科室 | 第一音楽室 | 図工室 | 家庭科室 | - | - | - | - | - | 10 | #NAME?
11 | 11 | 35 | 鳥飼小学校 | ○ | ○ |  | ○ | ○ | 60 | 34 | 北崎中学校 | ○ |  |  |  | ○ | ○ | ○ | ○ | ○ |  | 11 | 小学校 | 35 | 鳥飼小学校 | 理科室 | 第一音楽室 | 図工室 | 家庭科室 | - | - | - | - | - | 11 | #NAME?
12 | 12 | 37 | 赤坂小学校 | ○ | ○ |  | ○ | ○ | 61 | 37 | 梅林中学校 | ○ | ○ | ○ |  | ○ | ○ | ○ | ○ | ○ |  | 12 | 小学校 | 37 | 赤坂小学校 | 理科室 | 第一音楽室 | 図工室 | 家庭科室 | - | - | - | - | - | 12 | #NAME?
13 | 13 | 38 | 百道小学校 | ○ | ○ |  | ○ | ○ | 62 | 38 | 長尾中学校 | ○ | ○ |  |  | ○ | ○ | ○ | ○ | ○ |  | 13 | 小学校 | 38 | 百道小学校 | 理科室 | 第一音楽室 | 図工室 | 家庭科室 | - | - | - | - | - | 13 | #NAME?
14 | 14 | 41 | 田隈小学校 | ○ | ○ |  | ○ | ○ | 63 | 43 | 原中学校 | ○ | ○ |  | ○ | ○ | ○ | ○ | ○ | ○ |  | 14 | 小学校 | 41 | 田隈小学校 | 理科室 | 第一音楽室 | 図工室 | 家庭科室 | - | - | - | - | - | 14 | #NAME?
15 | 15 | 52 | 南当仁小学校 | ○ | ○ |  | ○ | ○ | 64 | 45 | 壱岐中学校 |  | ○ | ○ |  | ○ | ○ | ○ | ○ |  |  | 15 | 小学校 | 52 | 南当仁小学校 | 理科室 | 第一音楽室 | 図工室 | 家庭科室 | - | - | - | - | - | 15 | #NAME?
16 | 16 | 56 | 笹丘小学校 | ○ | ○ | ○ | ○ | ○ | 65 | 46 | 早良中学校 | ○ | ○ |  |  | ○ | ○ | ○ | ○ | ○ |  | 16 | 小学校 | 56 | 笹丘小学校 | 理科室 | 第一音楽室 | 第二音楽室 | 図工室 | 家庭科室 | - | - | - | - | 16 | #NAME?
17 | 17 | 57 | 内浜小学校 | ○ | ○ |  | ○ | ○ | 66 | 48 | 原北中学校 | ○ | ○ | ○ |  | ○ | ○ | ○ | ○ | ○ |  | 17 | 小学校 | 57 | 内浜小学校 | 理科室 | 第一音楽室 | 図工室 | 家庭科室 | - | - | - | - | - | 17 | #NAME?
18 | 18 | 58 | 室見小学校 | ○ | ○ |  | ○ | ○ | 67 | 50 | 西陵中学校 | ○ | ○ |  |  | ○ | ○ | ○ | ○ | ○ |  | 18 | 小学校 | 58 | 室見小学校 | 理科室 | 第一音楽室 | 図工室 | 家庭科室 | - | - | - | - | - | 18 | #NAME?
19 | 19 | 59 | 別府小学校 | ○ | ○ |  | ○ | ○ | 68 | 51 | 田隈中学校 | ○ | ○ |  | ○ | ○ | ○ | ○ | ○ | ○ |  | 19 | 小学校 | 59 | 別府小学校 | 理科室 | 第一音楽室 | 図工室 | 家庭科室 | - | - | - | - | - | 19 | #NAME?
20 | 20 | 65 | 北崎小学校 | ○ | ○ |  | ○ | ○ | 69 | 55 | 次郎丸中学校 | ○ | ○ |  |  | ○ | ○ | ○ | ○ | ○ |  | 20 | 小学校 | 65 | 北崎小学校 | 理科室 | 第一音楽室 | 図工室 | 家庭科室 | - | - | - | - | - | 20 | #NAME?
21 | 21 | 69 | 小笹小学校 | ○ | ○ | ○ | ○ | ○ | 70 | 59 | 片江中学校 | ○ | ○ |  |  | ○ | ○ | ○ | ○ | ○ |  | 21 | 小学校 | 69 | 小笹小学校 | 理科室 | 第一音楽室 | 第二音楽室 | 図工室 | 家庭科室 | - | - | - | - | 21 | #NAME?
22 | 22 | 70 | 七隈小学校 | ○ | ○ |  | ○ | ○ | 71 | 60 | 壱岐丘中学校 | ○ | ○ |  |  | ○ | ○ | ○ | ○ | ○ |  | 22 | 小学校 | 70 | 七隈小学校 | 理科室 | 第一音楽室 | 図工室 | 家庭科室 | - | - | - | - | - | 22 | #NAME?
23 | 23 | 72 | 原西小学校 | ○ | ○ |  | ○ | ○ | 72 | 62 | 下山門中学校 | ○ | ○ |  |  | ○ | ○ | ○ | ○ | ○ |  | 23 | 小学校 | 72 | 原西小学校 | 理科室 | 第一音楽室 | 図工室 | 家庭科室 | - | - | - | - | - | 23 | #NAME?
24 | 24 | 74 | 原北小学校 | ○ | ○ | ○ | ○ | ○ | 73 | 65 | 原中央中学校 | ○ | ○ |  |  | ○ | ○ | ○ | ○ | ○ |  | 24 | 小学校 | 74 | 原北小学校 | 理科室 | 第一音楽室 | 第二音楽室 | 図工室 | 家庭科室 | - | - | - | - | 24 | #NAME?
25 | 25 | 78 | 堤小学校 | ○ | ○ |  | ○ | ○ | [13 empty] | 25 | 小学校 | 78 | 堤小学校 | 理科室 | 第一音楽室 | 図工室 | 家庭科室 | - | - | - | - | - | 25 | #NAME?
26 | 26 | 79 | 飯倉小学校 | ○ | ○ |  | ○ | ○ | [13 empty] | 26 | 小学校 | 79 | 飯倉小学校 | 理科室 | 第一音楽室 | 図工室 | 家庭科室 | - | - | - | - | - | 26 | #NAME?
27 | 27 | 82 | 城南小学校 | ○ | ○ | ○ | ○ | ○ | [13 empty] | 27 | 小学校 | 82 | 城南小学校 | 理科室 | 第一音楽室 | 第二音楽室 | 図工室 | 家庭科室 | - | - | - | - | 27 | #NAME?
28 | 28 | 87 | 金山小学校 | ○ | ○ |  | ○ | ○ | [13 empty] | 28 | 小学校 | 87 | 金山小学校 | 理科室 | 第一音楽室 | 図工室 | 家庭科室 | - | - | - | - | - | 28 | #NAME?
29 | 29 | 88 | 下山門小学校 | ○ | ○ | ○ | ○ | ○ | [13 empty] | 29 | 小学校 | 88 | 下山門小学校 | 理科室 | 第一音楽室 | 第二音楽室 | 図工室 | 家庭科室 | - | - | - | - | 29 | #NAME?
30 | 30 | 95 | 脇山小学校 | ○ | ○ |  | ○ | ○ | [13 empty] | 30 | 小学校 | 95 | 脇山小学校 | 理科室 | 第一音楽室 | 図工室 | 家庭科室 | - | - | - | - | - | 30 | #NAME?
31 | 31 | 96 | 内野小学校 | ○ | ○ |  | ○ | ○ | [13 empty] | 31 | 小学校 | 96 | 内野小学校 | 理科室 | 第一音楽室 | 図工室 | 家庭科室 | - | - | - | - | - | 31 | #NAME?
32 | 32 | 98 | 入部小学校 | ○ | ○ |  | ○ | ○ | [13 empty] | 32 | 小学校 | 98 | 入部小学校 | 理科室 | 第一音楽室 | 図工室 | 家庭科室 | - | - | - | - | - | 32 | #NAME?
33 | 33 | 100 | 有田小学校 | ○ | ○ |  | ○ | ○ | [13 empty] | 33 | 小学校 | 100 | 有田小学校 | 理科室 | 第一音楽室 | 図工室 | 家庭科室 | - | - | - | - | - | 33 | #NAME?
34 | 34 | 101 | 壱岐南小学校 | ○ | ○ | ○ | ○ | ○ | [13 empty] | 34 | 小学校 | 101 | 壱岐南小学校 | 理科室 | 第一音楽室 | 第二音楽室 | 図工室 | 家庭科室 | - | - | - | - | 34 | #NAME?
35 | 35 | 103 | 片江小学校 | ○ | ○ |  | ○ | ○ | [13 empty] | 35 | 小学校 | 103 | 片江小学校 | 理科室 | 第一音楽室 | 図工室 | 家庭科室 | - | - | - | - | - | 35 | #NAME?
36 | 36 | 105 | 西陵小学校 | ○ | ○ |  | ○ | ○ | [13 empty] | 36 | 小学校 | 105 | 西陵小学校 | 理科室 | 第一音楽室 | 図工室 | 家庭科室 | - | - | - | - | - | 36 | #NAME?
37 | 37 | 107 | 福浜小学校 | ○ | ○ |  | ○ | ○ | [13 empty] | 37 | 小学校 | 107 | 福浜小学校 | 理科室 | 第一音楽室 | 図工室 | 家庭科室 | - | - | - | - | - | 37 | #NAME?
38 | 38 | 108 | 南片江小学校 | ○ | ○ |  | ○ | ○ | [13 empty] | 38 | 小学校 | 108 | 南片江小学校 | 理科室 | 第一音楽室 | 図工室 | 家庭科室 | - | - | - | - | - | 38 | #NAME?
39 | 39 | 113 | 四箇田小学校 | ○ | ○ |  | ○ | ○ | [13 empty] | 39 | 小学校 | 113 | 四箇田小学校 | 理科室 | 第一音楽室 | 図工室 | 家庭科室 | - | - | - | - | - | 39 | #NAME?
40 | 40 | 115 | 石丸小学校 | ○ | ○ |  | ○ | ○ | [13 empty] | 40 | 小学校 | 115 | 石丸小学校 | 理科室 | 第一音楽室 | 図工室 | 家庭科室 | - | - | - | - | - | 40 | #NAME?
41 | 41 | 119 | 福重小学校 | ○ | ○ |  | ○ | ○ | [13 empty] | 41 | 小学校 | 119 | 福重小学校 | 理科室 | 第一音楽室 | 図工室 | 家庭科室 | - | - | - | - | - | 41 | #NAME?
42 | 42 | 121 | 飯原小学校 | ○ | ○ |  | ○ | ○ | [13 empty] | 42 | 小学校 | 121 | 飯原小学校 | 理科室 | 第一音楽室 | 図工室 | 家庭科室 | - | - | - | - | - | 42 | #NAME?
43 | 43 | 126 | 堤丘小学校 | ○ | ○ |  | ○ | ○ | [13 empty] | 43 | 小学校 | 126 | 堤丘小学校 | 理科室 | 第一音楽室 | 図工室 | 家庭科室 | - | - | - | - | - | 43 | #NAME?
44 | 44 | 128 | 城原小学校 | ○ | ○ |  | ○ | ○ | [13 empty] | 44 | 小学校 | 128 | 城原小学校 | 理科室 | 第一音楽室 | 図工室 | 家庭科室 | - | - | - | - | - | 44 | #NAME?
45 | 45 | 131 | 早良小学校 | ○ | ○ |  | ○ | ○ | [13 empty] | 45 | 小学校 | 131 | 早良小学校 | 理科室 | 第一音楽室 | 図工室 | 家庭科室 | - | - | - | - | - | 45 | #NAME?
46 | 46 | 135 | 田村小学校 | ○ | ○ |  | ○ | ○ | [13 empty] | 46 | 小学校 | 135 | 田村小学校 | 理科室 | 第一音楽室 | 図工室 | 家庭科室 | - | - | - | - | - | 46 | #NAME?
47 | 47 | 139 | 飯倉中央小学校 | ○ | ○ |  | ○ | ○ | [13 empty] | 47 | 小学校 | 139 | 飯倉中央小学校 | 理科室 | 第一音楽室 | 図工室 | 家庭科室 | - | - | - | - | - | 47 | #NAME?
48 | 48 | 141 | 小田部小学校 | ○ | ○ |  | ○ | ○ | [13 empty] | 48 | 小学校 | 141 | 小田部小学校 | 理科室 | 第一音楽室 | 図工室 | 家庭科室 | - | - | - | - | - | 48 | #NAME?
49 | 49 | 143 | 百道浜小学校 | ○ | ○ |  | ○ | ○ | [13 empty] | 49 | 小学校 | 143 | 百道浜小学校 | 理科室 | 第一音楽室 | 図工室 | 家庭科室 | - | - | - | - | - | 49 | #NAME?
[22 empty] | 50 | 中学校 | 12 | 警固中学校 | 第一理科室 | 第二理科室 | 第一音楽室 | 美術室 | 第一技術室 | 第二技術室 | 調理室 | 被服室 | - | 1 | #NAME?
[22 empty] | 51 | 中学校 | 14 | 城西中学校 | 第一理科室 | 第二理科室 | 美術室 | 第一技術室 | 第二技術室 | 調理室 | 被服室 | - | - | 2 | #NAME?
[22 empty] | 52 | 中学校 | 15 | 百道中学校 | 第一理科室 | 第二理科室 | 美術室 | 第一技術室 | 第二技術室 | 調理室 | 被服室 | - | - | 3 | #NAME?
[22 empty] | 53 | 中学校 | 16 | 西福岡中学校 | 第一理科室 | 第二理科室 | 第二音楽室 | 美術室 | 第一技術室 | 第二技術室 | 調理室 | 被服室 | - | 4 | #NAME?
[22 empty] | 54 | 中学校 | 17 | 姪浜中学校 | 第一理科室 | 第二理科室 | 美術室 | 第一技術室 | 第二技術室 | 調理室 | 被服室 | - | - | 5 | #NAME?
[22 empty] | 55 | 中学校 | 18 | 玄洋中学校 | 第二理科室 | 第一技術室 | 第二技術室 | 調理室 | 被服室 | - | - | - | - | 6 | #NAME?
[22 empty] | 56 | 中学校 | 25 | 友泉中学校 | 第一理科室 | 第二理科室 | 第一音楽室 | 美術室 | 第一技術室 | 第二技術室 | 調理室 | 被服室 | - | 7 | #NAME?
[22 empty] | 57 | 中学校 | 30 | 金武中学校 | 第一理科室 | 第二理科室 | 美術室 | 第一技術室 | 第二技術室 | 調理室 | 被服室 | - | - | 8 | #NAME?
[22 empty] | 58 | 中学校 | 32 | 城南中学校 | 第一理科室 | 第二理科室 | 第二音楽室 | 美術室 | 第一技術室 | 第二技術室 | 調理室 | 被服室 | - | 9 | #NAME?
[22 empty] | 59 | 中学校 | 33 | 元岡中学校 | 第一理科室 | 第二理科室 | 第二音楽室 | 美術室 | 第一技術室 | 調理室 | 被服室 | - | - | 10 | #NAME?
[22 empty] | 60 | 中学校 | 34 | 北崎中学校 | 第一理科室 | 美術室 | 第一技術室 | 第二技術室 | 調理室 | 被服室 | - | - | - | 11 | #NAME?
[22 empty] | 61 | 中学校 | 37 | 梅林中学校 | 第一理科室 | 第二理科室 | 第一音楽室 | 美術室 | 第一技術室 | 第二技術室 | 調理室 | 被服室 | - | 12 | #NAME?
[22 empty] | 62 | 中学校 | 38 | 長尾中学校 | 第一理科室 | 第二理科室 | 美術室 | 第一技術室 | 第二技術室 | 調理室 | 被服室 | - | - | 13 | #NAME?
[22 empty] | 63 | 中学校 | 43 | 原中学校 | 第一理科室 | 第二理科室 | 第二音楽室 | 美術室 | 第一技術室 | 第二技術室 | 調理室 | 被服室 | - | 14 | #NAME?
[22 empty] | 64 | 中学校 | 45 | 壱岐中学校 | 第二理科室 | 第一音楽室 | 美術室 | 第一技術室 | 第二技術室 | 調理室 | - | - | - | 15 | #NAME?
[22 empty] | 65 | 中学校 | 46 | 早良中学校 | 第一理科室 | 第二理科室 | 美術室 | 第一技術室 | 第二技術室 | 調理室 | 被服室 | - | - | 16 | #NAME?
[22 empty] | 66 | 中学校 | 48 | 原北中学校 | 第一理科室 | 第二理科室 | 第一音楽室 | 美術室 | 第一技術室 | 第二技術室 | 調理室 | 被服室 | - | 17 | #NAME?
[22 empty] | 67 | 中学校 | 50 | 西陵中学校 | 第一理科室 | 第二理科室 | 美術室 | 第一技術室 | 第二技術室 | 調理室 | 被服室 | - | - | 18 | #NAME?
[22 empty] | 68 | 中学校 | 51 | 田隈中学校 | 第一理科室 | 第二理科室 | 第二音楽室 | 美術室 | 第一技術室 | 第二技術室 | 調理室 | 被服室 | - | 19 | #NAME?
[22 empty] | 69 | 中学校 | 55 | 次郎丸中学校 | 第一理科室 | 第二理科室 | 美術室 | 第一技術室 | 第二技術室 | 調理室 | 被服室 | - | - | 20 | #NAME?
[22 empty] | 70 | 中学校 | 59 | 片江中学校 | 第一理科室 | 第二理科室 | 美術室 | 第一技術室 | 第二技術室 | 調理室 | 被服室 | - | - | 21 | #NAME?
[22 empty] | 71 | 中学校 | 60 | 壱岐丘中学校 | 第一理科室 | 第二理科室 | 美術室 | 第一技術室 | 第二技術室 | 調理室 | 被服室 | - | - | 22 | #NAME?
[22 empty] | 72 | 中学校 | 62 | 下山門中学校 | 第一理科室 | 第二理科室 | 美術室 | 第一技術室 | 第二技術室 | 調理室 | 被服室 | - | - | 23 | #NAME?
[22 empty] | 73 | 中学校 | 65 | 原中央中学校 | 第一理科室 | 第二理科室 | 美術室 | 第一技術室 | 第二技術室 | 調理室 | 被服室 | - | - | 24 | #NAME?

## 学校、系統別ピーク時負荷
通し番号 | 学校番号 | 学校名 | 同時 運転率 | ピーク時負荷(MW) | [7 empty] | 通し番号 | 学校番号 | 学校名 | 同時 運転率 | ピーク時負荷(MW)
|  |  |  | 全体 |  | EHP系統 |  | 都市ガスGHP系統 |  | LPガスGHP系統 | [5 empty] | 全体 |  | EHP系統 |  | 都市ガスGHP系統 |  | LPガスGHP系統
|  |  |  | 冷房 | 暖房 | 冷房 | 暖房 | 冷房 | 暖房 | 冷房 | 暖房 |  |  |  |  | 冷房 | 暖房 | 冷房 | 暖房 | 冷房 | 暖房 | 冷房 | 暖房
1 | 2 | 当仁小学校 | 0.71524 | 0 | 0 | 0 | 0 | 0 | 0 | 0 | 0 | 50 | 12 | 警固中学校 | 0.28259 | 0 | 0 | 0 | 0 | 0 | 0 | 0 | 0
2 | 10 | 春吉小学校 | 0.25571 | 0 | 0 | 0 | 0 | 0 | 0 | 0 | 0 | 51 | 14 | 城西中学校 | 0.4385 | 0 | 0 | 0 | 0 | 0 | 0 | 0 | 0
3 | 12 | 草ヶ江小学校 | 0.89638 | 0 | 0 | 0 | 0 | 0 | 0 | 0 | 0 | 52 | 15 | 百道中学校 | 0.55921 | 0 | 0 | 0 | 0 | 0 | 0 | 0 | 0
4 | 16 | 原小学校 | 0.70114 | 0 | 0 | 0 | 0 | 0 | 0 | 0 | 0 | 53 | 16 | 西福岡中学校 | 0.30213 | 0 | 0 | 0 | 0 | 0 | 0 | 0 | 0
5 | 17 | 長尾小学校 | 0.96976 | 0 | 0 | 0 | 0 | 0 | 0 | 0 | 0 | 54 | 17 | 姪浜中学校 | 0.51661 | 0 | 0 | 0 | 0 | 0 | 0 | 0 | 0
6 | 22 | 高宮小学校 | 0.57714 | 0 | 0 | 0 | 0 | 0 | 0 | 0 | 0 | 55 | 18 | 玄洋中学校 | 0.53371 | 0 | 0 | 0 | 0 | 0 | 0 | 0 | 0
7 | 23 | 姪浜小学校 | 0.98038 | 0 | 0 | 0 | 0 | 0 | 0 | 0 | 0 | 56 | 25 | 友泉中学校 | 0.47754 | 0 | 0 | 0 | 0 | 0 | 0 | 0 | 0
8 | 29 | 壱岐小学校 | 0.97029 | 0 | 0 | 0 | 0 | 0 | 0 | 0 | 0 | 57 | 30 | 金武中学校 | 0.46425 | 0 | 0 | 0 | 0 | 0 | 0 | 0 | 0
9 | 32 | 今津小学校 | 0.25571 | 0 | 0 | 0 | 0 | 0 | 0 | 0 | 0 | 58 | 32 | 城南中学校 | 0.49707 | 0 | 0 | 0 | 0 | 0 | 0 | 0 | 0
10 | 34 | 高取小学校 | 1 | 0 | 0 | 0 | 0 | 0 | 0 | 0 | 0 | 59 | 33 | 元岡中学校 | 0.61385 | 0 | 0 | 0 | 0 | 0 | 0 | 0 | 0
11 | 35 | 鳥飼小学校 | 0.89405 | 0 | 0 | 0 | 0 | 0 | 0 | 0 | 0 | 60 | 34 | 北崎中学校 | 0.083548 | 0 | 0 | 0 | 0 | 0 | 0 | 0 | 0
12 | 37 | 赤坂小学校 | 0.71405 | 0 | 0 | 0 | 0 | 0 | 0 | 0 | 0 | 61 | 37 | 梅林中学校 | 0.24039 | 0 | 0 | 0 | 0 | 0 | 0 | 0 | 0
13 | 38 | 百道小学校 | 0.93857 | 0 | 0 | 0 | 0 | 0 | 0 | 0 | 0 | 62 | 38 | 長尾中学校 | 0.29242 | 0 | 0 | 0 | 0 | 0 | 0 | 0 | 0
14 | 41 | 田隈小学校 | 0.62881 | 0 | 0 | 0 | 0 | 0 | 0 | 0 | 0 | 63 | 43 | 原中学校 | 0.37035 | 0 | 0 | 0 | 0 | 0 | 0 | 0 | 0
15 | 52 | 南当仁小学校 | 0.91786 | 0 | 0 | 0 | 0 | 0 | 0 | 0 | 0 | 64 | 45 | 壱岐中学校 | 0.34757 | 0 | 0 | 0 | 0 | 0 | 0 | 0 | 0
16 | 56 | 笹丘小学校 | 0.71771 | 0 | 0 | 0 | 0 | 0 | 0 | 0 | 0 | 65 | 46 | 早良中学校 | 0.21931 | 0 | 0 | 0 | 0 | 0 | 0 | 0 | 0
17 | 57 | 内浜小学校 | 1 | 0 | 0 | 0 | 0 | 0 | 0 | 0 | 0 | 66 | 48 | 原北中学校 | 0.41267 | 0 | 0 | 0 | 0 | 0 | 0 | 0 | 0
18 | 58 | 室見小学校 | 1 | 0 | 0 | 0 | 0 | 0 | 0 | 0 | 0 | 67 | 50 | 西陵中学校 | 0.24481 | 0 | 0 | 0 | 0 | 0 | 0 | 0 | 0
19 | 59 | 別府小学校 | 1 | 0 | 0 | 0 | 0 | 0 | 0 | 0 | 0 | 68 | 51 | 田隈中学校 | 0.43209 | 0 | 0 | 0 | 0 | 0 | 0 | 0 | 0
20 | 65 | 北崎小学校 | 0.25571 | 0 | 0 | 0 | 0 | 0 | 0 | 0 | 0 | 69 | 55 | 次郎丸中学校 | 0.36552 | 0 | 0 | 0 | 0 | 0 | 0 | 0 | 0
21 | 69 | 小笹小学校 | 0.81829 | 0 | 0 | 0 | 0 | 0 | 0 | 0 | 0 | 70 | 59 | 片江中学校 | 0.31792 | 0 | 0 | 0 | 0 | 0 | 0 | 0 | 0
22 | 70 | 七隈小学校 | 0.96976 | 0 | 0 | 0 | 0 | 0 | 0 | 0 | 0 | 71 | 60 | 壱岐丘中学校 | 0.21931 | 0 | 0 | 0 | 0 | 0 | 0 | 0 | 0
23 | 72 | 原西小学校 | 0.69943 | 0 | 0 | 0 | 0 | 0 | 0 | 0 | 0 | 72 | 62 | 下山門中学校 | 0.413 | 0 | 0 | 0 | 0 | 0 | 0 | 0 | 0
24 | 74 | 原北小学校 | 0.67276 | 0 | 0 | 0 | 0 | 0 | 0 | 0 | 0 | 73 | 65 | 原中央中学校 | 0.3399 | 0 | 0 | 0 | 0 | 0 | 0 | 0 | 0
25 | 78 | 堤小学校 | 0.73381 | 0 | 0 | 0 | 0 | 0 | 0 | 0 | 0
26 | 79 | 飯倉小学校 | 0.61371 | 0 | 0 | 0 | 0 | 0 | 0 | 0 | 0
27 | 82 | 城南小学校 | 0.88629 | 0 | 0 | 0 | 0 | 0 | 0 | 0 | 0
28 | 87 | 金山小学校 | 0.51143 | 0 | 0 | 0 | 0 | 0 | 0 | 0 | 0
29 | 88 | 下山門小学校 | 0.61371 | 0 | 0 | 0 | 0 | 0 | 0 | 0 | 0
30 | 95 | 脇山小学校 | 0.25571 | 0 | 0 | 0 | 0 | 0 | 0 | 0 | 0
31 | 96 | 内野小学校 | 0.51143 | 0 | 0 | 0 | 0 | 0 | 0 | 0 | 0
32 | 98 | 入部小学校 | 0.71405 | 0 | 0 | 0 | 0 | 0 | 0 | 0 | 0
33 | 100 | 有田小学校 | 0.84405 | 0 | 0 | 0 | 0 | 0 | 0 | 0 | 0
34 | 101 | 壱岐南小学校 | 0.61371 | 0 | 0 | 0 | 0 | 0 | 0 | 0 | 0
35 | 103 | 片江小学校 | 0.80048 | 0 | 0 | 0 | 0 | 0 | 0 | 0 | 0
36 | 105 | 西陵小学校 | 0.28905 | 0 | 0 | 0 | 0 | 0 | 0 | 0 | 0
37 | 107 | 福浜小学校 | 0.29929 | 0 | 0 | 0 | 0 | 0 | 0 | 0 | 0
38 | 108 | 南片江小学校 | 0.88548 | 0 | 0 | 0 | 0 | 0 | 0 | 0 | 0
39 | 113 | 四箇田小学校 | 0.54476 | 0 | 0 | 0 | 0 | 0 | 0 | 0 | 0
40 | 115 | 石丸小学校 | 0.76714 | 0 | 0 | 0 | 0 | 0 | 0 | 0 | 0
41 | 119 | 福重小学校 | 0.54381 | 0 | 0 | 0 | 0 | 0 | 0 | 0 | 0
42 | 121 | 飯原小学校 | 0.66214 | 0 | 0 | 0 | 0 | 0 | 0 | 0 | 0
43 | 126 | 堤丘小学校 | 0.42714 | 0 | 0 | 0 | 0 | 0 | 0 | 0 | 0
44 | 128 | 城原小学校 | 0.58738 | 0 | 0 | 0 | 0 | 0 | 0 | 0 | 0
45 | 131 | 早良小学校 | 0.29929 | 0 | 0 | 0 | 0 | 0 | 0 | 0 | 0
46 | 135 | 田村小学校 | 0.88548 | 0 | 0 | 0 | 0 | 0 | 0 | 0 | 0
47 | 139 | 飯倉中央小学校 | 0.51143 | 0 | 0 | 0 | 0 | 0 | 0 | 0 | 0
48 | 141 | 小田部小学校 | 1 | 0 | 0 | 0 | 0 | 0 | 0 | 0 | 0
49 | 143 | 百道浜小学校 | 0.73381 | 0 | 0 | 0 | 0 | 0 | 0 | 0 | 0

## 教室別ピーク時負荷
|  |  | ピーク時冷房負荷 | ピーク時暖房負荷 | ピーク時冷房負荷
| 学校名 | 教室 | (MW/室) | （MW/室) |  | 学校名 | 理科室 | 第一音楽室 | 第二音楽室 | 図工室 | 家庭科室 |  | 学校名 | 第一理科室 | 第二理科室 | 第一音楽室 | 第二音楽室 | 美術室 | 第一技術室 | 第二技術室 | 調理室 | 被服室
1 | 当仁小学校 | 理科室 | 0.0257 | 0.0166 | 1 | 当仁小学校 | 0.0257 | 0.0251 | - | 0.0257 | 0.0251 | 50 | 警固中学校 | 0.0229 | 0.0229 | 0.0229 | - | 0.0229 | 0.0273 | 0.0228 | 0.0331 | 0.0229
1 | 当仁小学校 | 第一音楽室 | 0.0251 | 0.0166 | 2 | 春吉小学校 | 0.0197 | 0.0197 | - | 0.0236 | 0.0197 | 51 | 城西中学校 | 0.0227 | 0.0244 | - | - | 0.0362 | 0.0293 | 0.0235 | 0.0362 | 0.0312
1 | 当仁小学校 | 図工室 | 0.0257 | 0.0166 | 3 | 草ヶ江小学校 | 0.0228 | 0.0268 | 0.0268 | 0.0235 | 0.027 | 52 | 百道中学校 | 0.0321 | 0.0241 | - | - | 0.0241 | 0.0336 | 0.0225 | 0.0359 | 0.0356
1 | 当仁小学校 | 家庭科室 | 0.0251 | 0.0166 | 4 | 原小学校 | 0.0312 | 0.0287 | - | 0.0252 | 0.0312 | 53 | 西福岡中学校 | 0.0232 | 0.0215 | - | 0.0227 | 0.031 | 0.0329 | 0.022 | 0.0348 | 0.0337
2 | 春吉小学校 | 第一音楽室 | 0.0197 | 0.0169 | 5 | 長尾小学校 | 0.0224 | 0.033 | - | 0.033 | 0.0337 | 54 | 姪浜中学校 | 0.0243 | 0.0243 | - | - | 0.024 | 0.0163 | 0.0163 | 0.0243 | 0.0243
2 | 春吉小学校 | 図工室 | 0.0236 | 0.0165 | 6 | 高宮小学校 | 0.0266 | 0.0265 | - | 0.0265 | 0.0242 | 55 | 玄洋中学校 | - | 0.024 | - | - | - | 0.0282 | 0.02 | 0.0295 | 0.0256
2 | 春吉小学校 | 家庭科室 | 0.0197 | 0.0169 | 7 | 姪浜小学校 | 0.0239 | 0.0288 | - | 0.0322 | 0.031 | 56 | 友泉中学校 | 0.0227 | 0.0303 | 0.0252 | - | 0.0303 | 0.0329 | 0.022 | 0.0227 | 0.0232
2 | 春吉小学校 | 理科室 | 0.0197 | 0.0169 | 8 | 壱岐小学校 | 0.0299 | 0.0282 | 0.0396 | 0.0299 | 0.0299 | 57 | 金武中学校 | 0.0227 | 0.0289 | - | - | 0.0315 | 0.0337 | 0.0225 | 0.0336 | 0.0378
3 | 草ヶ江小学校 | 図工室 | 0.0235 | 0.0174 | 9 | 今津小学校 | 0.0218 | 0.0312 | - | 0.0312 | 0.0218 | 58 | 城南中学校 | 0.0283 | 0.0216 | - | 0.0303 | 0.0227 | 0.0309 | 0.0208 | 0.0333 | 0.0328
3 | 草ヶ江小学校 | 家庭科室 | 0.027 | 0.017 | 10 | 高取小学校 | 0.0237 | 0.0231 | - | 0.0222 | 0.0231 | 59 | 元岡中学校 | 0.0199 | 0.0199 | - | 0.0236 | 0.0219 | 0.0266 | - | 0.038 | 0.038
3 | 草ヶ江小学校 | 理科室 | 0.0228 | 0.0175 | 11 | 鳥飼小学校 | 0.0257 | 0.0257 | - | 0.0303 | 0.0249 | 60 | 北崎中学校 | 0.0303 | - | - | - | 0.0303 | 0.0285 | 0.0204 | 0.0355 | 0.0303
3 | 草ヶ江小学校 | 第一音楽室 | 0.0268 | 0.0168 | 12 | 赤坂小学校 | 0.0289 | 0.0289 | - | 0.0232 | 0.0232 | 61 | 梅林中学校 | 0.0232 | 0.0215 | 0.0237 | - | 0.0342 | 0.0292 | 0.0229 | 0.039 | 0.037
4 | 草ヶ江小学校 | 第二音楽室 | 0.0268 | 0.0168 | 13 | 百道小学校 | 0.0251 | 0.0257 | - | 0.031 | 0.031 | 62 | 長尾中学校 | 0.0207 | 0.0207 | - | - | 0.0335 | 0.0329 | 0.022 | 0.0369 | 0.0355
4 | 原小学校 | 第一音楽室 | 0.0287 | 0.0201 | 14 | 田隈小学校 | 0.0276 | 0.0276 | - | 0.025 | 0.025 | 63 | 原中学校 | 0.0219 | 0.0227 | - | 0.0217 | 0.031 | 0.032 | 0.0212 | 0.0348 | 0.031
4 | 原小学校 | 図工室 | 0.0252 | 0.0162 | 15 | 南当仁小学校 | 0.0267 | 0.0267 | - | 0.0293 | 0.03 | 64 | 壱岐中学校 | - | 0.0219 | 0.0299 | - | 0.0299 | 0.0337 | 0.0203 | 0.0393 | -
4 | 原小学校 | 家庭科室 | 0.0312 | 0.0205 | 16 | 笹丘小学校 | 0.0359 | 0.0312 | 0.0359 | 0.0359 | 0.0359 | 65 | 早良中学校 | 0.0277 | 0.018 | - | - | 0.0232 | 0.0278 | 0.0207 | 0.0326 | 0.0219
4 | 原小学校 | 理科室 | 0.0312 | 0.0205 | 17 | 内浜小学校 | 0.0202 | 0.027 | - | 0.0252 | 0.0247 | 66 | 原北中学校 | 0.0227 | 0.0251 | 0.0303 | - | 0.0227 | 0.0252 | 0.0226 | 0.0336 | 0.0303
5 | 長尾小学校 | 家庭科室 | 0.0337 | 0.0217 | 18 | 室見小学校 | 0.0225 | 0.0226 | - | 0.0226 | 0.0302 | 67 | 西陵中学校 | 0.0303 | 0.0303 | - | - | 0.0247 | 0.0292 | 0.0196 | 0.029 | 0.0247
5 | 長尾小学校 | 第一音楽室 | 0.033 | 0.0217 | 19 | 別府小学校 | 0.0285 | 0.0256 | - | 0.0312 | 0.0251 | 68 | 田隈中学校 | 0.0274 | 0.0274 | - | 0.0219 | 0.0212 | 0.0341 | 0.0229 | 0.0236 | 0.0236
5 | 長尾小学校 | 理科室 | 0.0224 | 0.0164 | 20 | 北崎小学校 | 0.0227 | 0.03 | - | 0.0251 | 0.0275 | 69 | 次郎丸中学校 | 0.0227 | 0.033 | - | - | 0.033 | 0.033 | 0.0247 | 0.0286 | 0.0227
5 | 長尾小学校 | 図工室 | 0.033 | 0.0217 | 21 | 小笹小学校 | 0.0257 | 0.0257 | 0.0227 | 0.0248 | 0.0248 | 70 | 片江中学校 | 0.0264 | 0.0266 | - | - | 0.0264 | 0.028 | 0.0273 | 0.0221 | 0.0248
5 | 高宮小学校 | 図工室 | 0.0265 | 0.0197 | 22 | 七隈小学校 | 0.0211 | 0.0349 | - | 0.0211 | 0.0219 | 71 | 壱岐丘中学校 | 0.0271 | 0.0271 | - | - | 0.0261 | 0.0352 | 0.0247 | 0.0291 | 0.0302
6 | 高宮小学校 | 第一音楽室 | 0.0265 | 0.0197 | 23 | 原西小学校 | 0.0224 | 0.0223 | - | 0.0309 | 0.0227 | 72 | 下山門中学校 | 0.0318 | 0.0283 | - | - | 0.0343 | 0.0336 | 0.0227 | 0.0343 | 0.0364
6 | 高宮小学校 | 理科室 | 0.0266 | 0.0195 | 24 | 原北小学校 | 0.0252 | 0.0223 | 0.031 | 0.0223 | 0.0239 | 73 | 原中央中学校 | 0.0276 | 0.024 | - | - | 0.0276 | 0.0311 | 0.0222 | 0.0276 | 0.0288
6 | 高宮小学校 | 家庭科室 | 0.0242 | 0.0177 | 25 | 堤小学校 | 0.0264 | 0.028 | - | 0.0349 | 0.0349
6 | 姪浜小学校 | 図工室 | 0.0322 | 0.0225 | 26 | 飯倉小学校 | 0.0242 | 0.0242 | - | 0.0304 | 0.0247
7 | 姪浜小学校 | 理科室 | 0.0239 | 0.0167 | 27 | 城南小学校 | 0.0214 | 0.0224 | 0.031 | 0.0225 | 0.031
7 | 姪浜小学校 | 第一音楽室 | 0.0288 | 0.0202 | 28 | 金山小学校 | 0.0251 | 0.0251 | - | 0.0236 | 0.0227
7 | 姪浜小学校 | 家庭科室 | 0.031 | 0.0217 | 29 | 下山門小学校 | 0.0276 | 0.031 | 0.0276 | 0.031 | 0.031
7 | 壱岐小学校 | 理科室 | 0.0299 | 0.0219 | 30 | 脇山小学校 | 0.025 | 0.025 | - | 0.025 | 0.0308
8 | 壱岐小学校 | 第二音楽室 | 0.0396 | 0.0278 | 31 | 内野小学校 | 0.0221 | 0.0221 | - | 0.0221 | 0.0226
8 | 壱岐小学校 | 図工室 | 0.0299 | 0.0219 | 32 | 入部小学校 | 0.0277 | 0.0277 | - | 0.0277 | 0.0199
8 | 壱岐小学校 | 第一音楽室 | 0.0282 | 0.0207 | 33 | 有田小学校 | 0.0273 | 0.0267 | - | 0.0342 | 0.0342
8 | 壱岐小学校 | 家庭科室 | 0.0299 | 0.0219 | 34 | 壱岐南小学校 | 0.0257 | 0.0257 | 0.0227 | 0.0227 | 0.0248
9 | 今津小学校 | 第一音楽室 | 0.0312 | 0.0195 | 35 | 片江小学校 | 0.0257 | 0.0263 | - | 0.0227 | 0.0249
9 | 今津小学校 | 家庭科室 | 0.0218 | 0.0162 | 36 | 西陵小学校 | 0.0262 | 0.031 | - | 0.0262 | 0.0288
9 | 今津小学校 | 図工室 | 0.0312 | 0.0195 | 37 | 福浜小学校 | 0.0229 | 0.0223 | - | 0.0342 | 0.0342
9 | 今津小学校 | 理科室 | 0.0218 | 0.0162 | 38 | 南片江小学校 | 0.0251 | 0.0251 | - | 0.0227 | 0.0249
9 | 高取小学校 | 第一音楽室 | 0.0231 | 0.0169 | 39 | 四箇田小学校 | 0.0251 | 0.0251 | - | 0.0303 | 0.0303
10 | 高取小学校 | 理科室 | 0.0237 | 0.0169 | 40 | 石丸小学校 | 0.025 | 0.025 | - | 0.0227 | 0.0249
10 | 高取小学校 | 図工室 | 0.0222 | 0.0165 | 41 | 福重小学校 | 0.0251 | 0.0251 | - | 0.0303 | 0.0303
10 | 高取小学校 | 家庭科室 | 0.0231 | 0.0169 | 42 | 飯原小学校 | 0.0251 | 0.0251 | - | 0.0247 | 0.0247
10 | 鳥飼小学校 | 家庭科室 | 0.0249 | 0.0174 | 43 | 堤丘小学校 | 0.0224 | 0.0224 | - | 0.0232 | 0.0232
10 | 鳥飼小学校 | 第一音楽室 | 0.0257 | 0.0169 | 44 | 城原小学校 | 0.0251 | 0.0251 | - | 0.0307 | 0.0307
11 | 鳥飼小学校 | 図工室 | 0.0303 | 0.0213 | 45 | 早良小学校 | 0.0263 | 0.0256 | - | 0.0263 | 0.0256
11 | 鳥飼小学校 | 理科室 | 0.0257 | 0.0169 | 46 | 田村小学校 | 0.0202 | 0.0197 | - | 0.0197 | 0.0197
11 | 赤坂小学校 | 家庭科室 | 0.0232 | 0.0163 | 47 | 飯倉中央小学校 | 0.0269 | 0.0256 | - | 0.0263 | 0.0268
11 | 赤坂小学校 | 第一音楽室 | 0.0289 | 0.0202 | 48 | 小田部小学校 | 0.0226 | 0.0273 | - | 0.0221 | 0.0266
12 | 赤坂小学校 | 理科室 | 0.0289 | 0.0202 | 49 | 百道浜小学校 | 0.023 | 0.023 | - | 0.0236 | 0.0197
12 | 赤坂小学校 | 図工室 | 0.0232 | 0.0163
12 | 百道小学校 | 家庭科室 | 0.031 | 0.0217 | ピーク時暖房負荷
12 | 百道小学校 | 図工室 | 0.031 | 0.0217 |  | 学校名 | 理科室 | 第一音楽室 | 第二音楽室 | 図工室 | 家庭科室 |  | 学校名 | 第一理科室 | 第二理科室 | 第一音楽室 | 第二音楽室 | 美術室 | 第一技術室 | 第二技術室 | 調理室 | 被服室
12 | 百道小学校 | 理科室 | 0.0251 | 0.0165 | 1 | 当仁小学校 | 0.0166 | 0.0166 | - | 0.0166 | 0.0166 | 50 | 警固中学校 | 0.0168 | 0.0168 | 0.0168 | - | 0.0168 | 0.02 | 0.0167 | 0.0232 | 0.0168
13 | 百道小学校 | 第一音楽室 | 0.0257 | 0.0165 | 2 | 春吉小学校 | 0.0169 | 0.0169 | - | 0.0165 | 0.0169 | 51 | 城西中学校 | 0.0159 | 0.0161 | - | - | 0.0238 | 0.0193 | 0.0155 | 0.0238 | 0.0219
13 | 田隈小学校 | 第一音楽室 | 0.0276 | 0.0193 | 3 | 草ヶ江小学校 | 0.0175 | 0.0168 | 0.0168 | 0.0174 | 0.017 | 52 | 百道中学校 | 0.0225 | 0.0169 | - | - | 0.0169 | 0.0216 | 0.0145 | 0.0252 | 0.025
13 | 田隈小学校 | 図工室 | 0.025 | 0.0165 | 4 | 原小学校 | 0.0205 | 0.0201 | - | 0.0162 | 0.0205 | 53 | 西福岡中学校 | 0.0163 | 0.0151 | - | 0.0159 | 0.0217 | 0.0216 | 0.0145 | 0.0244 | 0.0236
13 | 田隈小学校 | 家庭科室 | 0.025 | 0.0165 | 5 | 長尾小学校 | 0.0164 | 0.0217 | - | 0.0217 | 0.0217 | 54 | 姪浜中学校 | 0.0209 | 0.0209 | - | - | 0.0206 | 0.014 | 0.014 | 0.0209 | 0.0209
13 | 田隈小学校 | 理科室 | 0.0276 | 0.0193 | 6 | 高宮小学校 | 0.0195 | 0.0197 | - | 0.0197 | 0.0177 | 55 | 玄洋中学校 | - | 0.015 | - | - | - | 0.0207 | 0.0143 | 0.0226 | 0.019
14 | 南当仁小学校 | 家庭科室 | 0.03 | 0.0215 | 7 | 姪浜小学校 | 0.0167 | 0.0202 | - | 0.0225 | 0.0217 | 56 | 友泉中学校 | 0.0159 | 0.0213 | 0.0162 | - | 0.0213 | 0.0216 | 0.0145 | 0.0159 | 0.0163
14 | 南当仁小学校 | 図工室 | 0.0293 | 0.0215 | 8 | 壱岐小学校 | 0.0219 | 0.0207 | 0.0278 | 0.0219 | 0.0219 | 57 | 金武中学校 | 0.0159 | 0.0203 | - | - | 0.0221 | 0.0216 | 0.0145 | 0.0221 | 0.0249
14 | 南当仁小学校 | 第一音楽室 | 0.0267 | 0.0195 | 9 | 今津小学校 | 0.0162 | 0.0195 | - | 0.0195 | 0.0162 | 58 | 城南中学校 | 0.0198 | 0.0142 | - | 0.0213 | 0.0159 | 0.0216 | 0.0146 | 0.0234 | 0.023
14 | 南当仁小学校 | 理科室 | 0.0267 | 0.0195 | 10 | 高取小学校 | 0.0169 | 0.0169 | - | 0.0165 | 0.0169 | 59 | 元岡中学校 | 0.0146 | 0.0146 | - | 0.0148 | 0.016 | 0.0167 | - | 0.0239 | 0.0239
15 | 笹丘小学校 | 図工室 | 0.0359 | 0.0225 | 11 | 鳥飼小学校 | 0.0169 | 0.0169 | - | 0.0213 | 0.0174 | 60 | 北崎中学校 | 0.0213 | - | - | - | 0.0213 | 0.02 | 0.0143 | 0.0248 | 0.0213
15 | 笹丘小学校 | 理科室 | 0.0359 | 0.0225 | 12 | 赤坂小学校 | 0.0202 | 0.0202 | - | 0.0163 | 0.0163 | 61 | 梅林中学校 | 0.0163 | 0.015 | 0.0166 | - | 0.024 | 0.0214 | 0.0144 | 0.0273 | 0.0259
15 | 笹丘小学校 | 第一音楽室 | 0.0312 | 0.0195 | 13 | 百道小学校 | 0.0165 | 0.0165 | - | 0.0217 | 0.0217 | 62 | 長尾中学校 | 0.0145 | 0.0145 | - | - | 0.0235 | 0.0216 | 0.0145 | 0.0258 | 0.0249
15 | 笹丘小学校 | 第二音楽室 | 0.0359 | 0.0225 | 14 | 田隈小学校 | 0.0193 | 0.0193 | - | 0.0165 | 0.0165 | 63 | 原中学校 | 0.0168 | 0.0159 | - | 0.0166 | 0.0217 | 0.0225 | 0.0149 | 0.0244 | 0.0217
16 | 笹丘小学校 | 家庭科室 | 0.0359 | 0.0225 | 15 | 南当仁小学校 | 0.0195 | 0.0195 | - | 0.0215 | 0.0215 | 64 | 壱岐中学校 | - | 0.0161 | 0.0219 | - | 0.0219 | 0.0216 | 0.0142 | 0.0246 | -
16 | 内浜小学校 | 理科室 | 0.0202 | 0.0141 | 16 | 笹丘小学校 | 0.0225 | 0.0195 | 0.0225 | 0.0225 | 0.0225 | 65 | 早良中学校 | 0.0194 | 0.0155 | - | - | 0.0163 | 0.0195 | 0.0145 | 0.0229 | 0.0188
16 | 内浜小学校 | 第一音楽室 | 0.027 | 0.0189 | 17 | 内浜小学校 | 0.0141 | 0.0189 | - | 0.0162 | 0.0162 | 66 | 原北中学校 | 0.0159 | 0.0162 | 0.0213 | - | 0.0159 | 0.0216 | 0.0145 | 0.0235 | 0.0213
16 | 内浜小学校 | 家庭科室 | 0.0247 | 0.0162 | 18 | 室見小学校 | 0.0161 | 0.0159 | - | 0.0159 | 0.0212 | 67 | 西陵中学校 | 0.0213 | 0.0213 | - | - | 0.0162 | 0.0214 | 0.0144 | 0.0191 | 0.0162
17 | 内浜小学校 | 図工室 | 0.0252 | 0.0162 | 19 | 別府小学校 | 0.02 | 0.0169 | - | 0.0218 | 0.0161 | 68 | 田隈中学校 | 0.0201 | 0.0201 | - | 0.016 | 0.0162 | 0.0214 | 0.0144 | 0.0176 | 0.018
17 | 室見小学校 | 第一音楽室 | 0.0226 | 0.0159 | 20 | 北崎小学校 | 0.0159 | 0.0198 | - | 0.0165 | 0.0181 | 69 | 次郎丸中学校 | 0.0159 | 0.0217 | - | - | 0.0217 | 0.0217 | 0.0162 | 0.0184 | 0.0159
17 | 室見小学校 | 図工室 | 0.0226 | 0.0159 | 21 | 小笹小学校 | 0.0165 | 0.0165 | 0.0159 | 0.0174 | 0.0174 | 70 | 片江中学校 | 0.0166 | 0.0167 | - | - | 0.0166 | 0.0196 | 0.0176 | 0.0169 | 0.019
17 | 室見小学校 | 家庭科室 | 0.0302 | 0.0212 | 22 | 七隈小学校 | 0.0161 | 0.0219 | - | 0.0161 | 0.0161 | 71 | 壱岐丘中学校 | 0.0174 | 0.0174 | - | - | 0.0172 | 0.0226 | 0.0159 | 0.0187 | 0.0194
18 | 室見小学校 | 理科室 | 0.0225 | 0.0161 | 23 | 原西小学校 | 0.0148 | 0.0147 | - | 0.0217 | 0.0159 | 72 | 下山門中学校 | 0.0209 | 0.0198 | - | - | 0.0226 | 0.0216 | 0.0146 | 0.0226 | 0.0239
18 | 別府小学校 | 理科室 | 0.0285 | 0.02 | 24 | 原北小学校 | 0.0176 | 0.0147 | 0.0217 | 0.0147 | 0.0168 | 73 | 原中央中学校 | 0.0211 | 0.015 | - | - | 0.0211 | 0.0195 | 0.0139 | 0.0211 | 0.0181
18 | 別府小学校 | 第一音楽室 | 0.0256 | 0.0169 | 25 | 堤小学校 | 0.0185 | 0.0196 | - | 0.0219 | 0.0219
18 | 別府小学校 | 図工室 | 0.0312 | 0.0218 | 26 | 飯倉小学校 | 0.0159 | 0.0159 | - | 0.0213 | 0.0159
19 | 別府小学校 | 家庭科室 | 0.0251 | 0.0161 | 27 | 城南小学校 | 0.0141 | 0.0148 | 0.0217 | 0.0161 | 0.0217
19 | 北崎小学校 | 第一音楽室 | 0.03 | 0.0198 | 28 | 金山小学校 | 0.0165 | 0.0165 | - | 0.0165 | 0.0159
19 | 北崎小学校 | 図工室 | 0.0251 | 0.0165 | 29 | 下山門小学校 | 0.0193 | 0.0217 | 0.0193 | 0.0217 | 0.0217
19 | 北崎小学校 | 家庭科室 | 0.0275 | 0.0181 | 30 | 脇山小学校 | 0.0157 | 0.0157 | - | 0.0157 | 0.0203
20 | 北崎小学校 | 理科室 | 0.0227 | 0.0159 | 31 | 内野小学校 | 0.0169 | 0.0169 | - | 0.0169 | 0.0169
20 | 小笹小学校 | 第一音楽室 | 0.0257 | 0.0165 | 32 | 入部小学校 | 0.0174 | 0.0174 | - | 0.0174 | 0.0125
20 | 小笹小学校 | 第二音楽室 | 0.0227 | 0.0159 | 33 | 有田小学校 | 0.0195 | 0.0195 | - | 0.0215 | 0.0215
20 | 小笹小学校 | 図工室 | 0.0248 | 0.0174 | 34 | 壱岐南小学校 | 0.0169 | 0.0169 | 0.0159 | 0.0159 | 0.0174
21 | 小笹小学校 | 家庭科室 | 0.0248 | 0.0174 | 35 | 片江小学校 | 0.0169 | 0.0169 | - | 0.0159 | 0.0174
21 | 小笹小学校 | 理科室 | 0.0257 | 0.0165 | 36 | 西陵小学校 | 0.0168 | 0.0217 | - | 0.0168 | 0.0185
21 | 七隈小学校 | 家庭科室 | 0.0219 | 0.0161 | 37 | 福浜小学校 | 0.0164 | 0.0164 | - | 0.0215 | 0.0215
21 | 七隈小学校 | 第一音楽室 | 0.0349 | 0.0219 | 38 | 南片江小学校 | 0.0165 | 0.0165 | - | 0.0159 | 0.0174
22 | 七隈小学校 | 図工室 | 0.0211 | 0.0161 | 39 | 四箇田小学校 | 0.0165 | 0.0165 | - | 0.0213 | 0.0213
22 | 七隈小学校 | 理科室 | 0.0211 | 0.0161 | 40 | 石丸小学校 | 0.0165 | 0.0165 | - | 0.0159 | 0.0174
22 | 原西小学校 | 家庭科室 | 0.0227 | 0.0159 | 41 | 福重小学校 | 0.0165 | 0.0165 | - | 0.0213 | 0.0213
22 | 原西小学校 | 第一音楽室 | 0.0223 | 0.0147 | 42 | 飯原小学校 | 0.0165 | 0.0165 | - | 0.0162 | 0.0162
23 | 原西小学校 | 図工室 | 0.0309 | 0.0217 | 43 | 堤丘小学校 | 0.0172 | 0.0172 | - | 0.017 | 0.017
23 | 原西小学校 | 理科室 | 0.0224 | 0.0148 | 44 | 城原小学校 | 0.0165 | 0.0165 | - | 0.0215 | 0.0215
23 | 原北小学校 | 理科室 | 0.0252 | 0.0176 | 45 | 早良小学校 | 0.0169 | 0.0169 | - | 0.0169 | 0.0169
23 | 原北小学校 | 家庭科室 | 0.0239 | 0.0168 | 46 | 田村小学校 | 0.0173 | 0.0169 | - | 0.0169 | 0.0169
23 | 原北小学校 | 第一音楽室 | 0.0223 | 0.0147 | 47 | 飯倉中央小学校 | 0.0173 | 0.0169 | - | 0.0169 | 0.0173
24 | 原北小学校 | 第二音楽室 | 0.031 | 0.0217 | 48 | 小田部小学校 | 0.0173 | 0.0171 | - | 0.0169 | 0.0167
24 | 原北小学校 | 図工室 | 0.0223 | 0.0147 | 49 | 百道浜小学校 | 0.0161 | 0.0161 | - | 0.0165 | 0.0169
24 | 堤小学校 | 家庭科室 | 0.0349 | 0.0219
24 | 堤小学校 | 第一音楽室 | 0.028 | 0.0196
25 | 堤小学校 | 理科室 | 0.0264 | 0.0185
25 | 堤小学校 | 図工室 | 0.0349 | 0.0219
25 | 飯倉小学校 | 理科室 | 0.0242 | 0.0159
25 | 飯倉小学校 | 第一音楽室 | 0.0242 | 0.0159
26 | 飯倉小学校 | 家庭科室 | 0.0247 | 0.0159
26 | 飯倉小学校 | 図工室 | 0.0304 | 0.0213
26 | 城南小学校 | 第一音楽室 | 0.0224 | 0.0148
26 | 城南小学校 | 家庭科室 | 0.031 | 0.0217
27 | 城南小学校 | 図工室 | 0.0225 | 0.0161
27 | 城南小学校 | 第二音楽室 | 0.031 | 0.0217
27 | 城南小学校 | 理科室 | 0.0214 | 0.0141
27 | 金山小学校 | 家庭科室 | 0.0227 | 0.0159
27 | 金山小学校 | 第一音楽室 | 0.0251 | 0.0165
28 | 金山小学校 | 理科室 | 0.0251 | 0.0165
28 | 金山小学校 | 図工室 | 0.0236 | 0.0165
28 | 下山門小学校 | 家庭科室 | 0.031 | 0.0217
28 | 下山門小学校 | 第二音楽室 | 0.0276 | 0.0193
28 | 下山門小学校 | 第一音楽室 | 0.031 | 0.0217
29 | 下山門小学校 | 図工室 | 0.031 | 0.0217
29 | 下山門小学校 | 理科室 | 0.0276 | 0.0193
29 | 脇山小学校 | 理科室 | 0.025 | 0.0157
29 | 脇山小学校 | 第一音楽室 | 0.025 | 0.0157
30 | 脇山小学校 | 図工室 | 0.025 | 0.0157
30 | 脇山小学校 | 家庭科室 | 0.0308 | 0.0203
30 | 内野小学校 | 理科室 | 0.0221 | 0.0169
30 | 内野小学校 | 図工室 | 0.0221 | 0.0169
31 | 内野小学校 | 第一音楽室 | 0.0221 | 0.0169
31 | 内野小学校 | 家庭科室 | 0.0226 | 0.0169
31 | 入部小学校 | 第一音楽室 | 0.0277 | 0.0174
31 | 入部小学校 | 家庭科室 | 0.0199 | 0.0125
32 | 入部小学校 | 図工室 | 0.0277 | 0.0174
32 | 入部小学校 | 理科室 | 0.0277 | 0.0174
32 | 有田小学校 | 家庭科室 | 0.0342 | 0.0215
32 | 有田小学校 | 第一音楽室 | 0.0267 | 0.0195
33 | 有田小学校 | 理科室 | 0.0273 | 0.0195
33 | 有田小学校 | 図工室 | 0.0342 | 0.0215
33 | 壱岐南小学校 | 家庭科室 | 0.0248 | 0.0174
33 | 壱岐南小学校 | 第二音楽室 | 0.0227 | 0.0159
34 | 壱岐南小学校 | 第一音楽室 | 0.0257 | 0.0169
34 | 壱岐南小学校 | 図工室 | 0.0227 | 0.0159
34 | 壱岐南小学校 | 理科室 | 0.0257 | 0.0169
34 | 片江小学校 | 第一音楽室 | 0.0263 | 0.0169
35 | 片江小学校 | 家庭科室 | 0.0249 | 0.0174
35 | 片江小学校 | 理科室 | 0.0257 | 0.0169
35 | 片江小学校 | 図工室 | 0.0227 | 0.0159
35 | 西陵小学校 | 図工室 | 0.0262 | 0.0168
36 | 西陵小学校 | 家庭科室 | 0.0288 | 0.0185
36 | 西陵小学校 | 第一音楽室 | 0.031 | 0.0217
36 | 西陵小学校 | 理科室 | 0.0262 | 0.0168
36 | 福浜小学校 | 第一音楽室 | 0.0223 | 0.0164
37 | 福浜小学校 | 家庭科室 | 0.0342 | 0.0215
37 | 福浜小学校 | 理科室 | 0.0229 | 0.0164
37 | 福浜小学校 | 図工室 | 0.0342 | 0.0215
37 | 南片江小学校 | 第一音楽室 | 0.0251 | 0.0165
38 | 南片江小学校 | 図工室 | 0.0227 | 0.0159
38 | 南片江小学校 | 家庭科室 | 0.0249 | 0.0174
38 | 南片江小学校 | 理科室 | 0.0251 | 0.0165
38 | 四箇田小学校 | 家庭科室 | 0.0303 | 0.0213
38 | 四箇田小学校 | 理科室 | 0.0251 | 0.0165
39 | 四箇田小学校 | 図工室 | 0.0303 | 0.0213
39 | 四箇田小学校 | 第一音楽室 | 0.0251 | 0.0165
39 | 石丸小学校 | 第一音楽室 | 0.025 | 0.0165
39 | 石丸小学校 | 図工室 | 0.0227 | 0.0159
40 | 石丸小学校 | 理科室 | 0.025 | 0.0165
40 | 石丸小学校 | 家庭科室 | 0.0249 | 0.0174
40 | 福重小学校 | 第一音楽室 | 0.0251 | 0.0165
40 | 福重小学校 | 図工室 | 0.0303 | 0.0213
41 | 福重小学校 | 家庭科室 | 0.0303 | 0.0213
41 | 福重小学校 | 理科室 | 0.0251 | 0.0165
41 | 飯原小学校 | 第一音楽室 | 0.0251 | 0.0165
42 | 飯原小学校 | 家庭科室 | 0.0247 | 0.0162
42 | 飯原小学校 | 図工室 | 0.0247 | 0.0162
42 | 飯原小学校 | 理科室 | 0.0251 | 0.0165
42 | 堤丘小学校 | 図工室 | 0.0232 | 0.017
42 | 堤丘小学校 | 第一音楽室 | 0.0224 | 0.0172
42 | 堤丘小学校 | 家庭科室 | 0.0232 | 0.017
42 | 堤丘小学校 | 理科室 | 0.0224 | 0.0172
43 | 城原小学校 | 第一音楽室 | 0.0251 | 0.0165
43 | 城原小学校 | 家庭科室 | 0.0307 | 0.0215
43 | 城原小学校 | 図工室 | 0.0307 | 0.0215
43 | 城原小学校 | 理科室 | 0.0251 | 0.0165
43 | 早良小学校 | 第一音楽室 | 0.0256 | 0.0169
44 | 早良小学校 | 家庭科室 | 0.0256 | 0.0169
44 | 早良小学校 | 理科室 | 0.0263 | 0.0169
44 | 早良小学校 | 図工室 | 0.0263 | 0.0169
44 | 田村小学校 | 第一音楽室 | 0.0197 | 0.0169
44 | 田村小学校 | 理科室 | 0.0202 | 0.0173
44 | 田村小学校 | 図工室 | 0.0197 | 0.0169
45 | 田村小学校 | 家庭科室 | 0.0197 | 0.0169
45 | 飯倉中央小学校 | 図工室 | 0.0263 | 0.0169
45 | 飯倉中央小学校 | 第一音楽室 | 0.0256 | 0.0169
45 | 飯倉中央小学校 | 理科室 | 0.0269 | 0.0173
46 | 飯倉中央小学校 | 家庭科室 | 0.0268 | 0.0173
46 | 小田部小学校 | 理科室 | 0.0226 | 0.0173
46 | 小田部小学校 | 図工室 | 0.0221 | 0.0169
46 | 小田部小学校 | 家庭科室 | 0.0266 | 0.0167
46 | 小田部小学校 | 第一音楽室 | 0.0273 | 0.0171
46 | 百道浜小学校 | 家庭科室 | 0.0197 | 0.0169
46 | 百道浜小学校 | 理科室 | 0.023 | 0.0161
47 | 百道浜小学校 | 図工室 | 0.0236 | 0.0165
47 | 百道浜小学校 | 第一音楽室 | 0.023 | 0.0161
47 | 警固中学校 | 第一技術室 | 0.0273 | 0.02
47 | 警固中学校 | 第二技術室 | 0.0228 | 0.0167
47 | 警固中学校 | 被服室 | 0.0229 | 0.0168
48 | 警固中学校 | 調理室 | 0.0331 | 0.0232
48 | 警固中学校 | 美術室 | 0.0229 | 0.0168
48 | 警固中学校 | 第一音楽室 | 0.0229 | 0.0168
48 | 警固中学校 | 第一理科室 | 0.0229 | 0.0168
48 | 警固中学校 | 第二理科室 | 0.0229 | 0.0168
48 | 城西中学校 | 第二理科室 | 0.0244 | 0.0161
48 | 城西中学校 | 第一理科室 | 0.0227 | 0.0159
48 | 城西中学校 | 調理室 | 0.0362 | 0.0238
49 | 城西中学校 | 第二技術室 | 0.0235 | 0.0155
49 | 城西中学校 | 第一技術室 | 0.0293 | 0.0193
49 | 城西中学校 | 美術室 | 0.0362 | 0.0238
49 | 城西中学校 | 被服室 | 0.0312 | 0.0219
49 | 百道中学校 | 第一技術室 | 0.0336 | 0.0216
49 | 百道中学校 | 第二技術室 | 0.0225 | 0.0145
49 | 百道中学校 | 第一理科室 | 0.0321 | 0.0225
50 | 百道中学校 | 美術室 | 0.0241 | 0.0169
50 | 百道中学校 | 第二理科室 | 0.0241 | 0.0169
50 | 百道中学校 | 被服室 | 0.0356 | 0.025
50 | 百道中学校 | 調理室 | 0.0359 | 0.0252
50 | 西福岡中学校 | 第二音楽室 | 0.0227 | 0.0159
50 | 西福岡中学校 | 美術室 | 0.031 | 0.0217
50 | 西福岡中学校 | 第一技術室 | 0.0329 | 0.0216
50 | 西福岡中学校 | 第二技術室 | 0.022 | 0.0145
51 | 西福岡中学校 | 調理室 | 0.0348 | 0.0244
51 | 西福岡中学校 | 第二理科室 | 0.0215 | 0.0151
51 | 西福岡中学校 | 第一理科室 | 0.0232 | 0.0163
51 | 西福岡中学校 | 被服室 | 0.0337 | 0.0236
51 | 姪浜中学校 | 美術室 | 0.024 | 0.0206
51 | 姪浜中学校 | 第一技術室 | 0.0163 | 0.014
51 | 姪浜中学校 | 第二技術室 | 0.0163 | 0.014
51 | 姪浜中学校 | 被服室 | 0.0243 | 0.0209
52 | 姪浜中学校 | 調理室 | 0.0243 | 0.0209
52 | 姪浜中学校 | 第一理科室 | 0.0243 | 0.0209
52 | 姪浜中学校 | 第二理科室 | 0.0243 | 0.0209
52 | 玄洋中学校 | 被服室 | 0.0256 | 0.019
52 | 玄洋中学校 | 第二技術室 | 0.02 | 0.0143
52 | 玄洋中学校 | 第一技術室 | 0.0282 | 0.0207
52 | 玄洋中学校 | 調理室 | 0.0295 | 0.0226
52 | 玄洋中学校 | 第二理科室 | 0.024 | 0.015
53 | 友泉中学校 | 第一音楽室 | 0.0252 | 0.0162
53 | 友泉中学校 | 第一理科室 | 0.0227 | 0.0159
53 | 友泉中学校 | 美術室 | 0.0303 | 0.0213
53 | 友泉中学校 | 第一技術室 | 0.0329 | 0.0216
53 | 友泉中学校 | 第二技術室 | 0.022 | 0.0145
53 | 友泉中学校 | 調理室 | 0.0227 | 0.0159
53 | 友泉中学校 | 被服室 | 0.0232 | 0.0163
54 | 友泉中学校 | 第二理科室 | 0.0303 | 0.0213
54 | 金武中学校 | 被服室 | 0.0378 | 0.0249
54 | 金武中学校 | 調理室 | 0.0336 | 0.0221
54 | 金武中学校 | 第一技術室 | 0.0337 | 0.0216
54 | 金武中学校 | 第二技術室 | 0.0225 | 0.0145
54 | 金武中学校 | 美術室 | 0.0315 | 0.0221
54 | 金武中学校 | 第一理科室 | 0.0227 | 0.0159
54 | 金武中学校 | 第二理科室 | 0.0289 | 0.0203
55 | 城南中学校 | 第二音楽室 | 0.0303 | 0.0213
55 | 城南中学校 | 第一技術室 | 0.0309 | 0.0216
55 | 城南中学校 | 第二技術室 | 0.0208 | 0.0146
55 | 城南中学校 | 美術室 | 0.0227 | 0.0159
55 | 城南中学校 | 調理室 | 0.0333 | 0.0234
55 | 城南中学校 | 第一理科室 | 0.0283 | 0.0198
55 | 城南中学校 | 第二理科室 | 0.0216 | 0.0142
56 | 城南中学校 | 被服室 | 0.0328 | 0.023
56 | 元岡中学校 | 第一技術室 | 0.0266 | 0.0167
56 | 元岡中学校 | 美術室 | 0.0219 | 0.016
56 | 元岡中学校 | 調理室 | 0.038 | 0.0239
56 | 元岡中学校 | 第二音楽室 | 0.0236 | 0.0148
56 | 元岡中学校 | 第一理科室 | 0.0199 | 0.0146
57 | 元岡中学校 | 第二理科室 | 0.0199 | 0.0146
57 | 元岡中学校 | 被服室 | 0.038 | 0.0239
57 | 北崎中学校 | 被服室 | 0.0303 | 0.0213
57 | 北崎中学校 | 第一理科室 | 0.0303 | 0.0213
57 | 北崎中学校 | 調理室 | 0.0355 | 0.0248
57 | 北崎中学校 | 美術室 | 0.0303 | 0.0213
57 | 北崎中学校 | 第一技術室 | 0.0285 | 0.02
57 | 北崎中学校 | 第二技術室 | 0.0204 | 0.0143
58 | 梅林中学校 | 第一技術室 | 0.0292 | 0.0214
58 | 梅林中学校 | 第二技術室 | 0.0229 | 0.0144
58 | 梅林中学校 | 調理室 | 0.039 | 0.0273
58 | 梅林中学校 | 美術室 | 0.0342 | 0.024
58 | 梅林中学校 | 被服室 | 0.037 | 0.0259
58 | 梅林中学校 | 第一音楽室 | 0.0237 | 0.0166
58 | 梅林中学校 | 第二理科室 | 0.0215 | 0.015
59 | 梅林中学校 | 第一理科室 | 0.0232 | 0.0163
59 | 長尾中学校 | 調理室 | 0.0369 | 0.0258
59 | 長尾中学校 | 第一理科室 | 0.0207 | 0.0145
59 | 長尾中学校 | 第一技術室 | 0.0329 | 0.0216
59 | 長尾中学校 | 第二技術室 | 0.022 | 0.0145
59 | 長尾中学校 | 美術室 | 0.0335 | 0.0235
59 | 長尾中学校 | 被服室 | 0.0355 | 0.0249
60 | 長尾中学校 | 第二理科室 | 0.0207 | 0.0145
60 | 原中学校 | 第二音楽室 | 0.0217 | 0.0166
60 | 原中学校 | 調理室 | 0.0348 | 0.0244
60 | 原中学校 | 第一技術室 | 0.032 | 0.0225
60 | 原中学校 | 美術室 | 0.031 | 0.0217
60 | 原中学校 | 被服室 | 0.031 | 0.0217
60 | 原中学校 | 第一理科室 | 0.0219 | 0.0168
61 | 原中学校 | 第二技術室 | 0.0212 | 0.0149
61 | 原中学校 | 第二理科室 | 0.0227 | 0.0159
61 | 壱岐中学校 | 調理室 | 0.0393 | 0.0246
61 | 壱岐中学校 | 第一技術室 | 0.0337 | 0.0216
61 | 壱岐中学校 | 第二技術室 | 0.0203 | 0.0142
61 | 壱岐中学校 | 美術室 | 0.0299 | 0.0219
61 | 壱岐中学校 | 第一音楽室 | 0.0299 | 0.0219
61 | 壱岐中学校 | 第二理科室 | 0.0219 | 0.0161
62 | 早良中学校 | 第一技術室 | 0.0278 | 0.0195
62 | 早良中学校 | 第二技術室 | 0.0207 | 0.0145
62 | 早良中学校 | 第二理科室 | 0.018 | 0.0155
62 | 早良中学校 | 第一理科室 | 0.0277 | 0.0194
62 | 早良中学校 | 被服室 | 0.0219 | 0.0188
62 | 早良中学校 | 調理室 | 0.0326 | 0.0229
62 | 早良中学校 | 美術室 | 0.0232 | 0.0163
63 | 原北中学校 | 第一音楽室 | 0.0303 | 0.0213
63 | 原北中学校 | 被服室 | 0.0303 | 0.0213
63 | 原北中学校 | 第一理科室 | 0.0227 | 0.0159
63 | 原北中学校 | 第二理科室 | 0.0251 | 0.0162
63 | 原北中学校 | 第二技術室 | 0.0226 | 0.0145
63 | 原北中学校 | 第一技術室 | 0.0252 | 0.0216
63 | 原北中学校 | 調理室 | 0.0336 | 0.0235
63 | 原北中学校 | 美術室 | 0.0227 | 0.0159
64 | 西陵中学校 | 第一技術室 | 0.0292 | 0.0214
64 | 西陵中学校 | 第二技術室 | 0.0196 | 0.0144
64 | 西陵中学校 | 調理室 | 0.029 | 0.0191
64 | 西陵中学校 | 美術室 | 0.0247 | 0.0162
64 | 西陵中学校 | 第二理科室 | 0.0303 | 0.0213
64 | 西陵中学校 | 被服室 | 0.0247 | 0.0162
64 | 西陵中学校 | 第一理科室 | 0.0303 | 0.0213
65 | 田隈中学校 | 第一技術室 | 0.0341 | 0.0214
65 | 田隈中学校 | 第二技術室 | 0.0229 | 0.0144
65 | 田隈中学校 | 調理室 | 0.0236 | 0.0176
65 | 田隈中学校 | 美術室 | 0.0212 | 0.0162
65 | 田隈中学校 | 第二理科室 | 0.0274 | 0.0201
65 | 田隈中学校 | 第二音楽室 | 0.0219 | 0.016
65 | 田隈中学校 | 被服室 | 0.0236 | 0.018
66 | 田隈中学校 | 第一理科室 | 0.0274 | 0.0201
66 | 次郎丸中学校 | 第二技術室 | 0.0247 | 0.0162
66 | 次郎丸中学校 | 第二理科室 | 0.033 | 0.0217
66 | 次郎丸中学校 | 調理室 | 0.0286 | 0.0184
66 | 次郎丸中学校 | 第一技術室 | 0.033 | 0.0217
66 | 次郎丸中学校 | 被服室 | 0.0227 | 0.0159
66 | 次郎丸中学校 | 美術室 | 0.033 | 0.0217
67 | 次郎丸中学校 | 第一理科室 | 0.0227 | 0.0159
67 | 片江中学校 | 調理室 | 0.0221 | 0.0169
67 | 片江中学校 | 被服室 | 0.0248 | 0.019
67 | 片江中学校 | 美術室 | 0.0264 | 0.0166
67 | 片江中学校 | 第二技術室 | 0.0273 | 0.0176
67 | 片江中学校 | 第一技術室 | 0.028 | 0.0196
67 | 片江中学校 | 第二理科室 | 0.0266 | 0.0167
68 | 片江中学校 | 第一理科室 | 0.0264 | 0.0166
68 | 壱岐丘中学校 | 第一技術室 | 0.0352 | 0.0226
68 | 壱岐丘中学校 | 第二技術室 | 0.0247 | 0.0159
68 | 壱岐丘中学校 | 被服室 | 0.0302 | 0.0194
68 | 壱岐丘中学校 | 調理室 | 0.0291 | 0.0187
68 | 壱岐丘中学校 | 第二理科室 | 0.0271 | 0.0174
68 | 壱岐丘中学校 | 第一理科室 | 0.0271 | 0.0174
69 | 壱岐丘中学校 | 美術室 | 0.0261 | 0.0172
69 | 下山門中学校 | 美術室 | 0.0343 | 0.0226
69 | 下山門中学校 | 第二技術室 | 0.0227 | 0.0146
69 | 下山門中学校 | 第一技術室 | 0.0336 | 0.0216
69 | 下山門中学校 | 第一理科室 | 0.0318 | 0.0209
69 | 下山門中学校 | 第二理科室 | 0.0283 | 0.0198
69 | 下山門中学校 | 被服室 | 0.0364 | 0.0239
70 | 下山門中学校 | 調理室 | 0.0343 | 0.0226
70 | 原中央中学校 | 被服室 | 0.0288 | 0.0181
70 | 原中央中学校 | 調理室 | 0.0276 | 0.0211
70 | 原中央中学校 | 第二理科室 | 0.024 | 0.015
70 | 原中央中学校 | 第一理科室 | 0.0276 | 0.0211
70 | 原中央中学校 | 第一技術室 | 0.0311 | 0.0195
70 | 原中央中学校 | 第二技術室 | 0.0222 | 0.0139
71 | 原中央中学校 | 美術室 | 0.0276 | 0.0211
71
71
71
71
71