## 作成要領
様式集（様式９－２～９－５）の作成要領
１．作成手順 |  |  | 様式及びシート名 | 様式番号 | 留意事項
様式９－２～９－５は、以下のフローに従い作成すること。 |  |  | 学校別空調設備 機器リスト | － | ・学校ごとに提案する室外機及び室内機をすべて入力すること。 ・■室外機の「室外機系統名／教室名」に入力する「室外機系統名」は、 異なる機器を識別できる任意の記号を設定し、■室内機の「室外機系 統名」を対応させること。 ・「機器登録記号」には、様式９－５に入力した室内機又は室外機に対応 する記号を入力すること。 ・「エネルギー方式」には、■室外機にのみ提案する機器についてプルダ ウンリストから「GHP」又は「EHP」を選択すること。 ・「都市ガス/LPガス（GHPの場合のみ）」には、■室外機にのみ提案する 機器についてプルダウンリストから「都市ガス」又は「LPガス」を選択する こと。 ・「台数（台）」には、提案する各機器の設置台数を入力すること。 ・「塩害対策」には、■室外機にのみ提案する機器の仕様についてプル ダウンリストから「標準」、「耐塩害」又は「重耐塩害」を選択すること。 ・「備考」は、必要に応じて入力すること。 なお、災害発生時における空調環境の提供継続に配慮した機器を提 案する場合は、必ず「災害対応機種」と入力すること。 ・1つの対象教室に能力の異なる室内機を設置する場合は、■室内機の 「室外機系統名／教室名」の『－』のセル（白色）に対象教室名を入力し、 すべての機器によるエネルギー消費量が計算されるよう、「機器仕様」等 を入力すること。 ・本シートの印刷は不要とする。
※各様式は、相互にリンクしているため、誤った手順で作成すると正確に計算されません。
|  |  | 学校別 エネルギー等 積算表 | ９－４ | ■空調設備の性能の設定 ・室外機及び室内機がそれぞれ８種類以上の場合は、すべての室外機 及び室内機が表示されるよう、室外機については293行目から296行目、 室内機については309行目から312行目のグループ化された行を表示 させること。 ■月別エネルギー消費量の算定 ・蓄熱方式を提案する場合は、334行目から342行目のグループ化された 行を表示させて提案内容を入力すること。 ■エネルギー費用算定に係る料金体系 ・「都市ガス料金の種別」は、提案内容に応じてプルダウンリストから「西部 ガス小型空調契約」又は「西部ガス小型空調パッケージ契約」を選択す ること。 ■エネルギー費用の算定 ・「算定根拠」は、「電力料金」の「基本料金」における導入するエネルギー 方式別に設定されている年間力率を、必要に応じて変更すること。 ※「学校別空調設備機器リスト」シートと内容の整合が取れているか必ず 確認すること。
２．留意事項
（１）共通事項
・各様式及び「学校別空調設備機器リスト」シートにおいて指定された黄色のセルのみ入力すること。
ただし、各様式等において、特段の指示がある場合を除く。
・各様式及びシートのセルに既に入力されている計算式及び値は変更しないこと。
・各様式及びシートの名称は変更しないこと。
（２）各様式・シート別 |  |  | エネルギー費用 総括表 | ９－３ | ・本様式は、様式９－４の入力内容を参照し、自動で作成されるため、表 示された年間エネルギー費用に誤りがないか必ず確認すること。
様式及びシート名 | 様式番号 | 留意事項
空調設備機器 リスト | ９－５ | ・本事業で設置するすべての空調設備機器について、入力すること。 なお、１つの種類の機器につき１行に入力し、同じ種類の機器を重複して 入力しないこと。 ・「機器登録記号」は、異なる種類の機器を識別できるよう記入例を参考に 任意の記号を設定すること。 ・室内機（EHP用）、室内機（GHP用）、室外機（EHP用）、室外機（GHP 用）ごとに、当該機器の能力、電力消費量、待機電力消費量、製造者 名及び型番を入力すること。 なお、室外機（GHP用）は、ガス消費量も入力すること。 ・行が不足する場合は、指定がある行よりも上に新たな行を挿入すること。 | 受電容量計画表 | ９－２ | 「現状」 ・各数値が、現地確認時の数値と異なる場合は、後者を正として本様式に おける「現状」の各数値を修正し、セルを緑色にすること。 ・「契約電力」は令和２年８月時点、「最大電流値」は平成29年度から令和 元年度における最大値である。 「計画」 ・「変圧器改修の有無」は、変圧器を改修する場合は「有」を、改修しない 場合は「無」を入力すること。 ・「契約電力」は、本事業により整備する空調設備を考慮して入力すること。 ・「空調最大電流値」は、本事業の空調整備による増加分を入力すること。 ・「変圧器」の「容量」は、本事業の空調整備による増加分を考慮して入力 すること。 なお、「変圧器」を増設する場合は行を追加し、必要事項を入力すること。
① 様式９－５「空調設備機器リスト」
② 「学校別空調設備機器リスト」シート
③ 様式９－４－●「学校別エネルギー等積算表」
④ 様式９－３「エネルギー費用総括表」
⑤ 様式９－２「受電容量計画表」

## 学校別空調設備機器リスト
学校別空調設備機器リスト | [14 empty] | GHP | 都市ガス | 標準
【作成要領】 | [14 empty] | EHP | LPガス | 耐塩害
・学校ごとに提案する室外機及び室内機をすべて入力すること。 ・■室外機の「室外機系統名／教室名」に入力する「室外機系統名」は、異なる機器を識別できる任意の記号を設定し、■室内機の「室外機系統名」を対応させること。 ・「機器登録記号」には、様式９－５に入力した室内機又は室外機に対応する記号を入力すること。 ・「エネルギー方式」には、■室外機にのみ提案する機器についてプルダウンリストから「GHP」又は「EHP」を選択すること。 ・「都市ガス/LPガス（GHPの場合のみ）」には、■室外機にのみ提案する機器についてプルダウンリストから「都市ガス」又は「LPガス」を選択すること。 ・「台数（台）」には、提案する各機器の設置台数を入力すること。 ・「塩害対策」には、■室外機にのみ提案する機器の仕様についてプルダウンリストから「標準」、「耐塩害」又は「重耐塩害」を選択すること。 ・「備考」は、必要に応じて入力すること。 なお、災害発生時における空調環境の提供継続に配慮した機器を提案する場合は、必ず「災害対応機種」と入力すること。 ・1つの対象教室に能力の異なる室内機を設置する場合は、■室内機の「室外機系統名／教室名」の『－』のセル（白色）に対象教室名を入力し、すべての機器によるエネルギー消費量が 計算されるよう、「機器仕様」等を入力すること。 ・本シートの印刷は不要とする。 | [16 empty] | 重耐塩害
学校 種類 | 通し 番号 | 学校名 |  | 室外機 系統名/ 教室名 | 機器仕様 | [8 empty] | 備考
[5 empty] | 室外機 系統名 | 機器登録記号 | エネルギー方式 | 都市ガス/LPガス （GHPの場合のみ） | 冷房能力 | 台数 | 製造業者 | 型番 | 塩害対策
[9 empty] | （kW） | （台） |  |  |  |  | シート名 | 対象校リスト
小学校 | 1 | 千代小学校 | ■室外機
教室別ピーク時負荷
[15 empty] | 教室名用（列用) | 通し番号 | 冷房 | 暖房
|  |  | ■室内機 | 理科室 | [10 empty] | 5 | 1 | 0.0222 | 0.0163
|  |  |  | 第一音楽室 | [10 empty] | 6 | 1 | 0.0223 | 0.016
|  |  |  | 図工室 | [10 empty] | 7 | 1 | 0.0243 | 0.0181
|  |  |  | 家庭科室 | [10 empty] | 8 | 1 | 0.0233 | 0.0167
|  |  |  | - | [10 empty] | 9 | 1
|  |  |  | - | [10 empty] | 10 | 1
|  |  |  | - | [10 empty] | 11 | 1
|  |  |  | - | [10 empty] | 12 | 1
-
-
-
-
小学校 | 2 | 東住吉小学校 | ■室外機
教室別ピーク時負荷
[15 empty] | 教室名用（列用) | 通し番号 | 冷房 | 暖房
|  |  | ■室内機 | 理科室 | [10 empty] | 5 | 2 | 0.0217 | 0.0166
|  |  |  | 第一音楽室 | [10 empty] | 6 | 2 | 0.0304 | 0.0223
|  |  |  | 図工室 | [10 empty] | 7 | 2 | 0.0304 | 0.0223
|  |  |  | 家庭科室 | [10 empty] | 8 | 2 | 0.0224 | 0.0164
|  |  |  | - | [10 empty] | 9 | 2
|  |  |  | - | [10 empty] | 10 | 2
|  |  |  | - | [10 empty] | 11 | 2
|  |  |  | - | [10 empty] | 12 | 2
-
-
-
-
小学校 | 3 | 三宅小学校 | ■室外機
教室別ピーク時負荷
[15 empty] | 教室名用（列用) | 通し番号 | 冷房 | 暖房
|  |  | ■室内機 | 理科室 | [10 empty] | 5 | 3 | 0.0231 | 0.0198
|  |  |  | 第一音楽室 | [10 empty] | 6 | 3 | 0.0277 | 0.0194
|  |  |  | 図工室 | [10 empty] | 7 | 3 | 0.0243 | 0.0171
|  |  |  | 家庭科室 | [10 empty] | 8 | 3 | 0.0223 | 0.0191
|  |  |  | - | [10 empty] | 9 | 3
|  |  |  | - | [10 empty] | 10 | 3
|  |  |  | - | [10 empty] | 11 | 3
|  |  |  | - | [10 empty] | 12 | 3
-
-
-
-
小学校 | 4 | 花畑小学校 | ■室外機
教室別ピーク時負荷
[15 empty] | 教室名用（列用) | 通し番号 | 冷房 | 暖房
|  |  | ■室内機 | 理科室 | [10 empty] | 5 | 4 | 0.0267 | 0.0168
|  |  |  | 第一音楽室 | [10 empty] | 6 | 4 | 0.0233 | 0.0173
|  |  |  | 第二音楽室 | [10 empty] | 7 | 4 | 0.0225 | 0.0161
|  |  |  | 図工室 | [10 empty] | 8 | 4 | 0.0267 | 0.0168
|  |  |  | 家庭科室 | [10 empty] | 9 | 4 | 0.0242 | 0.018
|  |  |  | - | [10 empty] | 10 | 4
|  |  |  | - | [10 empty] | 11 | 4
|  |  |  | - | [10 empty] | 12 | 4
-
-
-
-
小学校 | 5 | 玉川小学校 | ■室外機
教室別ピーク時負荷
[15 empty] | 教室名用（列用) | 通し番号 | 冷房 | 暖房
|  |  | ■室内機 | 理科室 | [10 empty] | 5 | 5 | 0.0219 | 0.016
|  |  |  | 第一音楽室 | [10 empty] | 6 | 5 | 0.0221 | 0.0169
|  |  |  | 第二音楽室 | [10 empty] | 7 | 5 | 0.0293 | 0.0215
|  |  |  | 図工室 | [10 empty] | 8 | 5 | 0.0227 | 0.0169
|  |  |  | 家庭科室 | [10 empty] | 9 | 5 | 0.0216 | 0.0165
|  |  |  | - | [10 empty] | 10 | 5
|  |  |  | - | [10 empty] | 11 | 5
|  |  |  | - | [10 empty] | 12 | 5
-
-
-
-
小学校 | 6 | 西高宮小学校 | ■室外機
教室別ピーク時負荷
[15 empty] | 教室名用（列用) | 通し番号 | 冷房 | 暖房
|  |  | ■室内機 | 理科室 | [10 empty] | 5 | 6 | 0.0189 | 0.0144
|  |  |  | 第一音楽室 | [10 empty] | 6 | 6 | 0.0193 | 0.0144
|  |  |  | 図工室 | [10 empty] | 7 | 6 | 0.0189 | 0.0144
|  |  |  | 家庭科室 | [10 empty] | 8 | 6 | 0.0189 | 0.0144
|  |  |  | - | [10 empty] | 9 | 6
|  |  |  | - | [10 empty] | 10 | 6
|  |  |  | - | [10 empty] | 11 | 6
|  |  |  | - | [10 empty] | 12 | 6
-
-
-
-
小学校 | 7 | 曰佐小学校 | ■室外機
教室別ピーク時負荷
[15 empty] | 教室名用（列用) | 通し番号 | 冷房 | 暖房
|  |  | ■室内機 | 理科室 | [10 empty] | 5 | 7 | 0.0269 | 0.0197
|  |  |  | 第一音楽室 | [10 empty] | 6 | 7 | 0.0276 | 0.0197
|  |  |  | 図工室 | [10 empty] | 7 | 7 | 0.0269 | 0.0197
|  |  |  | 家庭科室 | [10 empty] | 8 | 7 | 0.0269 | 0.0197
|  |  |  | - | [10 empty] | 9 | 7
|  |  |  | - | [10 empty] | 10 | 7
|  |  |  | - | [10 empty] | 11 | 7
|  |  |  | - | [10 empty] | 12 | 7
-
-
-
-
小学校 | 8 | 宮竹小学校 | ■室外機
教室別ピーク時負荷
[15 empty] | 教室名用（列用) | 通し番号 | 冷房 | 暖房
|  |  | ■室内機 | 理科室 | [10 empty] | 5 | 8 | 0.0304 | 0.0223
|  |  |  | 第一音楽室 | [10 empty] | 6 | 8 | 0.0304 | 0.0223
|  |  |  | 図工室 | [10 empty] | 7 | 8 | 0.0224 | 0.0164
|  |  |  | 家庭科室 | [10 empty] | 8 | 8 | 0.0224 | 0.0164
|  |  |  | - | [10 empty] | 9 | 8
|  |  |  | - | [10 empty] | 10 | 8
|  |  |  | - | [10 empty] | 11 | 8
|  |  |  | - | [10 empty] | 12 | 8
-
-
-
-
小学校 | 9 | 多々良小学校 | ■室外機
教室別ピーク時負荷
[15 empty] | 教室名用（列用) | 通し番号 | 冷房 | 暖房
|  |  | ■室内機 | 理科室 | [10 empty] | 5 | 9 | 0.0312 | 0.0218
|  |  |  | 第一音楽室 | [10 empty] | 6 | 9 | 0.0312 | 0.0218
|  |  |  | 第二音楽室 | [10 empty] | 7 | 9 | 0.0227 | 0.0159
|  |  |  | 図工室 | [10 empty] | 8 | 9 | 0.0227 | 0.0159
|  |  |  | 家庭科室 | [10 empty] | 9 | 9 | 0.0312 | 0.0218
|  |  |  | - | [10 empty] | 10 | 9
|  |  |  | - | [10 empty] | 11 | 9
|  |  |  | - | [10 empty] | 12 | 9
-
-
-
-
小学校 | 10 | 名島小学校 | ■室外機
教室別ピーク時負荷
[15 empty] | 教室名用（列用) | 通し番号 | 冷房 | 暖房
|  |  | ■室内機 | 理科室 | [10 empty] | 5 | 10 | 0.0272 | 0.0179
|  |  |  | 第一音楽室 | [10 empty] | 6 | 10 | 0.0278 | 0.0179
|  |  |  | 第二音楽室 | [10 empty] | 7 | 10 | 0.0278 | 0.0179
|  |  |  | 図工室 | [10 empty] | 8 | 10 | 0.0278 | 0.0179
|  |  |  | 家庭科室 | [10 empty] | 9 | 10 | 0.0272 | 0.0179
|  |  |  | - | [10 empty] | 10 | 10
|  |  |  | - | [10 empty] | 11 | 10
|  |  |  | - | [10 empty] | 12 | 10
-
-
-
-
小学校 | 11 | 大楠小学校 | ■室外機
教室別ピーク時負荷
[15 empty] | 教室名用（列用) | 通し番号 | 冷房 | 暖房
|  |  | ■室内機 | 理科室 | [10 empty] | 5 | 11 | 0.0218 | 0.0167
|  |  |  | 第一音楽室 | [10 empty] | 6 | 11 | 0.0193 | 0.0148
|  |  |  | 図工室 | [10 empty] | 7 | 11 | 0.0197 | 0.0151
|  |  |  | 家庭科室 | [10 empty] | 8 | 11 | 0.0374 | 0.0235
|  |  |  | - | [10 empty] | 9 | 11
|  |  |  | - | [10 empty] | 10 | 11
|  |  |  | - | [10 empty] | 11 | 11
|  |  |  | - | [10 empty] | 12 | 11
-
-
-
-
小学校 | 12 | 那珂小学校 | ■室外機
教室別ピーク時負荷
[15 empty] | 教室名用（列用) | 通し番号 | 冷房 | 暖房
|  |  | ■室内機 | 理科室 | [10 empty] | 5 | 12 | 0.0216 | 0.016
|  |  |  | 第一音楽室 | [10 empty] | 6 | 12 | 0.0224 | 0.0166
|  |  |  | 第二音楽室 | [10 empty] | 7 | 12 | 0.0266 | 0.0198
|  |  |  | 図工室 | [10 empty] | 8 | 12 | 0.0224 | 0.0165
|  |  |  | 家庭科室 | [10 empty] | 9 | 12 | 0.0217 | 0.0159
|  |  |  | - | [10 empty] | 10 | 12
|  |  |  | - | [10 empty] | 11 | 12
|  |  |  | - | [10 empty] | 12 | 12
-
-
-
-
小学校 | 13 | 若久小学校 | ■室外機
教室別ピーク時負荷
[15 empty] | 教室名用（列用) | 通し番号 | 冷房 | 暖房
|  |  | ■室内機 | 理科室 | [10 empty] | 5 | 13 | 0.0253 | 0.0159
|  |  |  | 第一音楽室 | [10 empty] | 6 | 13 | 0.0279 | 0.0175
|  |  |  | 第二音楽室 | [10 empty] | 7 | 13 | 0.0266 | 0.019
|  |  |  | 図工室 | [10 empty] | 8 | 13 | 0.0303 | 0.0213
|  |  |  | 家庭科室 | [10 empty] | 9 | 13 | 0.0219 | 0.0161
|  |  |  | - | [10 empty] | 10 | 13
|  |  |  | - | [10 empty] | 11 | 13
|  |  |  | - | [10 empty] | 12 | 13
-
-
-
-
小学校 | 14 | 和白小学校 | ■室外機
教室別ピーク時負荷
[15 empty] | 教室名用（列用) | 通し番号 | 冷房 | 暖房
|  |  | ■室内機 | 理科室 | [10 empty] | 5 | 14 | 0.0204 | 0.015
|  |  |  | 第一音楽室 | [10 empty] | 6 | 14 | 0.0267 | 0.0191
|  |  |  | 図工室 | [10 empty] | 7 | 14 | 0.0279 | 0.0204
|  |  |  | 家庭科室 | [10 empty] | 8 | 14 | 0.0261 | 0.0191
|  |  |  | - | [10 empty] | 9 | 14
|  |  |  | - | [10 empty] | 10 | 14
|  |  |  | - | [10 empty] | 11 | 14
|  |  |  | - | [10 empty] | 12 | 14
-
-
-
-
小学校 | 15 | 老司小学校 | ■室外機
教室別ピーク時負荷
[15 empty] | 教室名用（列用) | 通し番号 | 冷房 | 暖房
|  |  | ■室内機 | 理科室 | [10 empty] | 5 | 15 | 0.0276 | 0.0193
|  |  |  | 第一音楽室 | [10 empty] | 6 | 15 | 0.0257 | 0.0165
|  |  |  | 図工室 | [10 empty] | 7 | 15 | 0.0257 | 0.0169
|  |  |  | 家庭科室 | [10 empty] | 8 | 15 | 0.0251 | 0.0165
|  |  |  | - | [10 empty] | 9 | 15
|  |  |  | - | [10 empty] | 10 | 15
|  |  |  | - | [10 empty] | 11 | 15
|  |  |  | - | [10 empty] | 12 | 15
-
-
-
-
小学校 | 16 | 長住小学校 | ■室外機
教室別ピーク時負荷
[15 empty] | 教室名用（列用) | 通し番号 | 冷房 | 暖房
|  |  | ■室内機 | 理科室 | [10 empty] | 5 | 16 | 0.0246 | 0.0162
|  |  |  | 第一音楽室 | [10 empty] | 6 | 16 | 0.0252 | 0.0162
|  |  |  | 図工室 | [10 empty] | 7 | 16 | 0.0246 | 0.0162
|  |  |  | 家庭科室 | [10 empty] | 8 | 16 | 0.0308 | 0.0216
|  |  |  | - | [10 empty] | 9 | 16
|  |  |  | - | [10 empty] | 10 | 16
|  |  |  | - | [10 empty] | 11 | 16
|  |  |  | - | [10 empty] | 12 | 16
-
-
-
-
小学校 | 17 | 筑紫丘小学校 | ■室外機
教室別ピーク時負荷
[15 empty] | 教室名用（列用) | 通し番号 | 冷房 | 暖房
|  |  | ■室内機 | 理科室 | [10 empty] | 5 | 17 | 0.0221 | 0.0169
|  |  |  | 第一音楽室 | [10 empty] | 6 | 17 | 0.0223 | 0.0166
|  |  |  | 図工室 | [10 empty] | 7 | 17 | 0.0224 | 0.0164
|  |  |  | 家庭科室 | [10 empty] | 8 | 17 | 0.0224 | 0.0164
|  |  |  | - | [10 empty] | 9 | 17
|  |  |  | - | [10 empty] | 10 | 17
|  |  |  | - | [10 empty] | 11 | 17
|  |  |  | - | [10 empty] | 12 | 17
-
-
-
-
小学校 | 18 | 西花畑小学校 | ■室外機
教室別ピーク時負荷
[15 empty] | 教室名用（列用) | 通し番号 | 冷房 | 暖房
|  |  | ■室内機 | 理科室 | [10 empty] | 5 | 18 | 0.0224 | 0.0164
|  |  |  | 第一音楽室 | [10 empty] | 6 | 18 | 0.0309 | 0.0194
|  |  |  | 図工室 | [10 empty] | 7 | 18 | 0.0309 | 0.0194
|  |  |  | 家庭科室 | [10 empty] | 8 | 18 | 0.0309 | 0.0194
|  |  |  | - | [10 empty] | 9 | 18
|  |  |  | - | [10 empty] | 10 | 18
|  |  |  | - | [10 empty] | 11 | 18
|  |  |  | - | [10 empty] | 12 | 18
-
-
-
-
小学校 | 19 | 弥永小学校 | ■室外機
教室別ピーク時負荷
[15 empty] | 教室名用（列用) | 通し番号 | 冷房 | 暖房
|  |  | ■室内機 | 理科室 | [10 empty] | 5 | 19 | 0.0266 | 0.0195
|  |  |  | 第一音楽室 | [10 empty] | 6 | 19 | 0.0272 | 0.0195
|  |  |  | 図工室 | [10 empty] | 7 | 19 | 0.0348 | 0.0218
|  |  |  | 家庭科室 | [10 empty] | 8 | 19 | 0.0348 | 0.0218
|  |  |  | - | [10 empty] | 9 | 19
|  |  |  | - | [10 empty] | 10 | 19
|  |  |  | - | [10 empty] | 11 | 19
|  |  |  | - | [10 empty] | 12 | 19
-
-
-
-
小学校 | 20 | 城浜小学校 | ■室外機
教室別ピーク時負荷
[15 empty] | 教室名用（列用) | 通し番号 | 冷房 | 暖房
|  |  | ■室内機 | 理科室 | [10 empty] | 5 | 20 | 0.0273 | 0.02
|  |  |  | 第一音楽室 | [10 empty] | 6 | 20 | 0.0273 | 0.0195
|  |  |  | 図工室 | [10 empty] | 7 | 20 | 0.0212 | 0.0162
|  |  |  | 家庭科室 | [10 empty] | 8 | 20 | 0.0212 | 0.0162
|  |  |  | - | [10 empty] | 9 | 20
|  |  |  | - | [10 empty] | 10 | 20
|  |  |  | - | [10 empty] | 11 | 20
|  |  |  | - | [10 empty] | 12 | 20
-
-
-
-
小学校 | 21 | 若宮小学校 | ■室外機
教室別ピーク時負荷
[15 empty] | 教室名用（列用) | 通し番号 | 冷房 | 暖房
|  |  | ■室内機 | 理科室 | [10 empty] | 5 | 21 | 0.0276 | 0.0193
|  |  |  | 第一音楽室 | [10 empty] | 6 | 21 | 0.0276 | 0.0193
|  |  |  | 図工室 | [10 empty] | 7 | 21 | 0.0217 | 0.0166
|  |  |  | 家庭科室 | [10 empty] | 8 | 21 | 0.035 | 0.0219
|  |  |  | - | [10 empty] | 9 | 21
|  |  |  | - | [10 empty] | 10 | 21
|  |  |  | - | [10 empty] | 11 | 21
|  |  |  | - | [10 empty] | 12 | 21
-
-
-
-
小学校 | 22 | 西戸崎小学校 | ■室外機
教室別ピーク時負荷
[15 empty] | 教室名用（列用) | 通し番号 | 冷房 | 暖房
|  |  | ■室内機 | 理科室 | [10 empty] | 5 | 22 | 0.0267 | 0.0191
|  |  |  | 第一音楽室 | [10 empty] | 6 | 22 | 0.0261 | 0.0191
|  |  |  | 図工室 | [10 empty] | 7 | 22 | 0.029 | 0.0222
|  |  |  | 家庭科室 | [10 empty] | 8 | 22 | 0.0288 | 0.0181
|  |  |  | - | [10 empty] | 9 | 22
|  |  |  | - | [10 empty] | 10 | 22
|  |  |  | - | [10 empty] | 11 | 22
|  |  |  | - | [10 empty] | 12 | 22
-
-
-
-
小学校 | 23 | 長丘小学校 | ■室外機
教室別ピーク時負荷
[15 empty] | 教室名用（列用) | 通し番号 | 冷房 | 暖房
|  |  | ■室内機 | 理科室 | [10 empty] | 5 | 23 | 0.0276 | 0.0193
|  |  |  | 第一音楽室 | [10 empty] | 6 | 23 | 0.0276 | 0.0193
|  |  |  | 第二音楽室 | [10 empty] | 7 | 23 | 0.0256 | 0.0161
|  |  |  | 図工室 | [10 empty] | 8 | 23 | 0.0256 | 0.0161
|  |  |  | 家庭科室 | [10 empty] | 9 | 23 | 0.0367 | 0.023
|  |  |  | - | [10 empty] | 10 | 23
|  |  |  | - | [10 empty] | 11 | 23
|  |  |  | - | [10 empty] | 12 | 23
-
-
-
-
小学校 | 24 | 美和台小学校 | ■室外機
教室別ピーク時負荷
[15 empty] | 教室名用（列用) | 通し番号 | 冷房 | 暖房
|  |  | ■室内機 | 理科室 | [10 empty] | 5 | 24 | 0.0227 | 0.0167
|  |  |  | 第一音楽室 | [10 empty] | 6 | 24 | 0.0233 | 0.0167
|  |  |  | 図工室 | [10 empty] | 7 | 24 | 0.0256 | 0.0161
|  |  |  | 家庭科室 | [10 empty] | 8 | 24 | 0.0281 | 0.0176
|  |  |  | - | [10 empty] | 9 | 24
|  |  |  | - | [10 empty] | 10 | 24
|  |  |  | - | [10 empty] | 11 | 24
|  |  |  | - | [10 empty] | 12 | 24
-
-
-
-
小学校 | 25 | 八田小学校 | ■室外機
教室別ピーク時負荷
[15 empty] | 教室名用（列用) | 通し番号 | 冷房 | 暖房
|  |  | ■室内機 | 理科室 | [10 empty] | 5 | 25 | 0.0267 | 0.0195
|  |  |  | 第一音楽室 | [10 empty] | 6 | 25 | 0.0273 | 0.0195
|  |  |  | 図工室 | [10 empty] | 7 | 25 | 0.0219 | 0.0161
|  |  |  | 家庭科室 | [10 empty] | 8 | 25 | 0.024 | 0.0176
|  |  |  | - | [10 empty] | 9 | 25
|  |  |  | - | [10 empty] | 10 | 25
|  |  |  | - | [10 empty] | 11 | 25
|  |  |  | - | [10 empty] | 12 | 25
-
-
-
-
小学校 | 26 | 西長住小学校 | ■室外機
教室別ピーク時負荷
[15 empty] | 教室名用（列用) | 通し番号 | 冷房 | 暖房
|  |  | ■室内機 | 理科室 | [10 empty] | 5 | 26 | 0.0257 | 0.0169
|  |  |  | 第一音楽室 | [10 empty] | 6 | 26 | 0.0263 | 0.0169
|  |  |  | 図工室 | [10 empty] | 7 | 26 | 0.0342 | 0.0215
|  |  |  | 家庭科室 | [10 empty] | 8 | 26 | 0.0342 | 0.0215
|  |  |  | - | [10 empty] | 9 | 26
|  |  |  | - | [10 empty] | 10 | 26
|  |  |  | - | [10 empty] | 11 | 26
|  |  |  | - | [10 empty] | 12 | 26
-
-
-
-
小学校 | 27 | 和白東小学校 | ■室外機
教室別ピーク時負荷
[15 empty] | 教室名用（列用) | 通し番号 | 冷房 | 暖房
|  |  | ■室内機 | 理科室 | [10 empty] | 5 | 27 | 0.0251 | 0.0165
|  |  |  | 第一音楽室 | [10 empty] | 6 | 27 | 0.0257 | 0.0165
|  |  |  | 第二音楽室 | [10 empty] | 7 | 27 | 0.031 | 0.0217
|  |  |  | 図工室 | [10 empty] | 8 | 27 | 0.0303 | 0.0213
|  |  |  | 家庭科室 | [10 empty] | 9 | 27 | 0.0227 | 0.0159
|  |  |  | - | [10 empty] | 10 | 27
|  |  |  | - | [10 empty] | 11 | 27
|  |  |  | - | [10 empty] | 12 | 27
-
-
-
-
小学校 | 28 | 舞松原小学校 | ■室外機
教室別ピーク時負荷
[15 empty] | 教室名用（列用) | 通し番号 | 冷房 | 暖房
|  |  | ■室内機 | 理科室 | [10 empty] | 5 | 28 | 0.0245 | 0.0161
|  |  |  | 第一音楽室 | [10 empty] | 6 | 28 | 0.0251 | 0.0161
|  |  |  | 第二音楽室 | [10 empty] | 7 | 28 | 0.0337 | 0.0217
|  |  |  | 図工室 | [10 empty] | 8 | 28 | 0.033 | 0.0217
|  |  |  | 家庭科室 | [10 empty] | 9 | 28 | 0.033 | 0.0217
|  |  |  | - | [10 empty] | 10 | 28
|  |  |  | - | [10 empty] | 11 | 28
|  |  |  | - | [10 empty] | 12 | 28
-
-
-
-
小学校 | 29 | 香椎東小学校 | ■室外機
教室別ピーク時負荷
[15 empty] | 教室名用（列用) | 通し番号 | 冷房 | 暖房
|  |  | ■室内機 | 理科室 | [10 empty] | 5 | 29 | 0.0223 | 0.0164
|  |  |  | 第一音楽室 | [10 empty] | 6 | 29 | 0.0229 | 0.0164
|  |  |  | 図工室 | [10 empty] | 7 | 29 | 0.0342 | 0.0215
|  |  |  | 家庭科室 | [10 empty] | 8 | 29 | 0.0342 | 0.0215
|  |  |  | - | [10 empty] | 9 | 29
|  |  |  | - | [10 empty] | 10 | 29
|  |  |  | - | [10 empty] | 11 | 29
|  |  |  | - | [10 empty] | 12 | 29
-
-
-
-
小学校 | 30 | 弥永西小学校 | ■室外機
教室別ピーク時負荷
[15 empty] | 教室名用（列用) | 通し番号 | 冷房 | 暖房
|  |  | ■室内機 | 理科室 | [10 empty] | 5 | 30 | 0.0216 | 0.0165
|  |  |  | 第一音楽室 | [10 empty] | 6 | 30 | 0.0222 | 0.0165
|  |  |  | 図工室 | [10 empty] | 7 | 30 | 0.0219 | 0.0161
|  |  |  | 家庭科室 | [10 empty] | 8 | 30 | 0.0219 | 0.0161
|  |  |  | - | [10 empty] | 9 | 30
|  |  |  | - | [10 empty] | 10 | 30
|  |  |  | - | [10 empty] | 11 | 30
|  |  |  | - | [10 empty] | 12 | 30
-
-
-
-
小学校 | 31 | 東若久小学校 | ■室外機
教室別ピーク時負荷
[15 empty] | 教室名用（列用) | 通し番号 | 冷房 | 暖房
|  |  | ■室内機 | 理科室 | [10 empty] | 5 | 31 | 0.0216 | 0.0165
|  |  |  | 第一音楽室 | [10 empty] | 6 | 31 | 0.0222 | 0.0165
|  |  |  | 図工室 | [10 empty] | 7 | 31 | 0.0293 | 0.0215
|  |  |  | 家庭科室 | [10 empty] | 8 | 31 | 0.0293 | 0.0215
|  |  |  | - | [10 empty] | 9 | 31
|  |  |  | - | [10 empty] | 10 | 31
|  |  |  | - | [10 empty] | 11 | 31
|  |  |  | - | [10 empty] | 12 | 31
-
-
-
-
小学校 | 32 | 鶴田小学校 | ■室外機
教室別ピーク時負荷
[15 empty] | 教室名用（列用) | 通し番号 | 冷房 | 暖房
|  |  | ■室内機 | 理科室 | [10 empty] | 5 | 32 | 0.0251 | 0.0165
|  |  |  | 第一音楽室 | [10 empty] | 6 | 32 | 0.0257 | 0.0165
|  |  |  | 図工室 | [10 empty] | 7 | 32 | 0.0303 | 0.0213
|  |  |  | 家庭科室 | [10 empty] | 8 | 32 | 0.0303 | 0.0213
|  |  |  | - | [10 empty] | 9 | 32
|  |  |  | - | [10 empty] | 10 | 32
|  |  |  | - | [10 empty] | 11 | 32
|  |  |  | - | [10 empty] | 12 | 32
-
-
-
-
小学校 | 33 | 青葉小学校 | ■室外機
教室別ピーク時負荷
[15 empty] | 教室名用（列用) | 通し番号 | 冷房 | 暖房
|  |  | ■室内機 | 理科室 | [10 empty] | 5 | 33 | 0.0261 | 0.0164
|  |  |  | 第一音楽室 | [10 empty] | 6 | 33 | 0.0303 | 0.0213
|  |  |  | 図工室 | [10 empty] | 7 | 33 | 0.0261 | 0.0164
|  |  |  | 家庭科室 | [10 empty] | 8 | 33 | 0.0293 | 0.0215
|  |  |  | - | [10 empty] | 9 | 33
|  |  |  | - | [10 empty] | 10 | 33
|  |  |  | - | [10 empty] | 11 | 33
|  |  |  | - | [10 empty] | 12 | 33
-
-
-
-
小学校 | 34 | 野多目小学校 | ■室外機
教室別ピーク時負荷
[15 empty] | 教室名用（列用) | 通し番号 | 冷房 | 暖房
|  |  | ■室内機 | 理科室 | [10 empty] | 5 | 34 | 0.0237 | 0.0176
|  |  |  | 第一音楽室 | [10 empty] | 6 | 34 | 0.0229 | 0.016
|  |  |  | 図工室 | [10 empty] | 7 | 34 | 0.0238 | 0.0175
|  |  |  | 家庭科室 | [10 empty] | 8 | 34 | 0.0261 | 0.0194
|  |  |  | - | [10 empty] | 9 | 34
|  |  |  | - | [10 empty] | 10 | 34
|  |  |  | - | [10 empty] | 11 | 34
|  |  |  | - | [10 empty] | 12 | 34
-
-
-
-
小学校 | 35 | 香椎下原小学校 | ■室外機
教室別ピーク時負荷
[15 empty] | 教室名用（列用) | 通し番号 | 冷房 | 暖房
|  |  | ■室内機 | 理科室 | [10 empty] | 5 | 35 | 0.0251 | 0.0161
|  |  |  | 第一音楽室 | [10 empty] | 6 | 35 | 0.0262 | 0.0169
|  |  |  | 図工室 | [10 empty] | 7 | 35 | 0.0225 | 0.0158
|  |  |  | 家庭科室 | [10 empty] | 8 | 35 | 0.0251 | 0.0161
|  |  |  | - | [10 empty] | 9 | 35
|  |  |  | - | [10 empty] | 10 | 35
|  |  |  | - | [10 empty] | 11 | 35
|  |  |  | - | [10 empty] | 12 | 35
-
-
-
-
小学校 | 36 | 塩原小学校 | ■室外機
教室別ピーク時負荷
[15 empty] | 教室名用（列用) | 通し番号 | 冷房 | 暖房
|  |  | ■室内機 | 理科室 | [10 empty] | 5 | 36 | 0.0266 | 0.0167
|  |  |  | 第一音楽室 | [10 empty] | 6 | 36 | 0.0266 | 0.0167
|  |  |  | 図工室 | [10 empty] | 7 | 36 | 0.0266 | 0.0167
|  |  |  | 家庭科室 | [10 empty] | 8 | 36 | 0.0266 | 0.0167
|  |  |  | - | [10 empty] | 9 | 36
|  |  |  | - | [10 empty] | 10 | 36
|  |  |  | - | [10 empty] | 11 | 36
|  |  |  | - | [10 empty] | 12 | 36
-
-
-
-
小学校 | 37 | 千早西小学校 | ■室外機
教室別ピーク時負荷
[15 empty] | 教室名用（列用) | 通し番号 | 冷房 | 暖房
|  |  | ■室内機 | 理科室 | [10 empty] | 5 | 37 | 0.0266 | 0.0167
|  |  |  | 第一音楽室 | [10 empty] | 6 | 37 | 0.0266 | 0.0167
|  |  |  | 図工室 | [10 empty] | 7 | 37 | 0.0266 | 0.0167
|  |  |  | 家庭科室 | [10 empty] | 8 | 37 | 0.0226 | 0.0169
|  |  |  | - | [10 empty] | 9 | 37
|  |  |  | - | [10 empty] | 10 | 37
|  |  |  | - | [10 empty] | 11 | 37
|  |  |  | - | [10 empty] | 12 | 37
-
-
-
-
小学校 | 38 | 柏原小学校 | ■室外機
教室別ピーク時負荷
[15 empty] | 教室名用（列用) | 通し番号 | 冷房 | 暖房
|  |  | ■室内機 | 理科室 | [10 empty] | 5 | 38 | 0.0256 | 0.0169
|  |  |  | 第一音楽室 | [10 empty] | 6 | 38 | 0.0256 | 0.0169
|  |  |  | 第二音楽室 | [10 empty] | 7 | 38 | 0.0236 | 0.0165
|  |  |  | 図工室 | [10 empty] | 8 | 38 | 0.0263 | 0.0169
|  |  |  | 家庭科室 | [10 empty] | 9 | 38 | 0.0256 | 0.0169
|  |  |  | - | [10 empty] | 10 | 38
|  |  |  | - | [10 empty] | 11 | 38
|  |  |  | - | [10 empty] | 12 | 38
-
-
-
-
小学校 | 39 | 香陵小学校 | ■室外機
教室別ピーク時負荷
[15 empty] | 教室名用（列用) | 通し番号 | 冷房 | 暖房
|  |  | ■室内機 | 理科室 | [10 empty] | 5 | 39 | 0.0266 | 0.0167
|  |  |  | 第一音楽室 | [10 empty] | 6 | 39 | 0.0266 | 0.0167
|  |  |  | 図工室 | [10 empty] | 7 | 39 | 0.0221 | 0.0169
|  |  |  | 家庭科室 | [10 empty] | 8 | 39 | 0.0221 | 0.0169
|  |  |  | - | [10 empty] | 9 | 39
|  |  |  | - | [10 empty] | 10 | 39
|  |  |  | - | [10 empty] | 11 | 39
|  |  |  | - | [10 empty] | 12 | 39
-
-
-
-
小学校 | 40 | 三苫小学校 | ■室外機
教室別ピーク時負荷
[15 empty] | 教室名用（列用) | 通し番号 | 冷房 | 暖房
|  |  | ■室内機 | 理科室 | [10 empty] | 5 | 40 | 0.0236 | 0.0165
|  |  |  | 第一音楽室 | [10 empty] | 6 | 40 | 0.0256 | 0.0169
|  |  |  | 図工室 | [10 empty] | 7 | 40 | 0.0197 | 0.0169
|  |  |  | 家庭科室 | [10 empty] | 8 | 40 | 0.0236 | 0.0165
|  |  |  | - | [10 empty] | 9 | 40
|  |  |  | - | [10 empty] | 10 | 40
|  |  |  | - | [10 empty] | 11 | 40
|  |  |  | - | [10 empty] | 12 | 40
-
-
-
-
小学校 | 41 | 照葉小学校 | ■室外機
教室別ピーク時負荷
[15 empty] | 教室名用（列用) | 通し番号 | 冷房 | 暖房
|  |  | ■室内機 | 理科室 | [10 empty] | 5 | 41 | 0.0256 | 0.019
|  |  |  | 図工室 | [10 empty] | 6 | 41 | 0.026 | 0.0193
|  |  |  | 家庭科室 | [10 empty] | 7 | 41 | 0.0284 | 0.0211
|  |  |  | - | [10 empty] | 8 | 41
|  |  |  | - | [10 empty] | 9 | 41
|  |  |  | - | [10 empty] | 10 | 41
|  |  |  | - | [10 empty] | 11 | 41
|  |  |  | - | [10 empty] | 12 | 41
-
-
-
-
中学校 | 42 | 福岡中学校 | ■室外機
教室別ピーク時負荷
[15 empty] | 教室名用（列用) | 通し番号 | 冷房 | 暖房
|  |  | ■室内機 | 第一理科室 | [10 empty] | 5 | 42 | 0.0326 | 0.0205
|  |  |  | 第二理科室 | [10 empty] | 6 | 42 | 0.0326 | 0.0205
|  |  |  | 美術室 | [10 empty] | 7 | 42 | 0.0345 | 0.0217
|  |  |  | 第一技術室 | [10 empty] | 8 | 42 | 0.0341 | 0.0214
|  |  |  | 第二技術室 | [10 empty] | 9 | 42 | 0.0228 | 0.0143
|  |  |  | 調理室 | [10 empty] | 10 | 42 | 0.0385 | 0.0241
|  |  |  | 被服室 | [10 empty] | 11 | 42 | 0.0262 | 0.0164
|  |  |  | - | [10 empty] | 12 | 42
-
-
-
-
中学校 | 43 | 千代中学校 | ■室外機
教室別ピーク時負荷
[15 empty] | 教室名用（列用) | 通し番号 | 冷房 | 暖房
|  |  | ■室内機 | 第一理科室 | [10 empty] | 5 | 43 | 0.0274 | 0.021
|  |  |  | 美術室 | [10 empty] | 6 | 43 | 0.0146 | 0.0107
|  |  |  | 第一技術室 | [10 empty] | 7 | 43 | 0.0218 | 0.016
|  |  |  | 調理室 | [10 empty] | 8 | 43 | 0.028 | 0.0214
|  |  |  | 被服室 | [10 empty] | 9 | 43 | 0.0238 | 0.0182
|  |  |  | - | [10 empty] | 10 | 43
|  |  |  | - | [10 empty] | 11 | 43
|  |  |  | - | [10 empty] | 12 | 43
-
-
-
-
中学校 | 44 | 東光中学校 | ■室外機
教室別ピーク時負荷
[15 empty] | 教室名用（列用) | 通し番号 | 冷房 | 暖房
|  |  | ■室内機 | 第一理科室 | [10 empty] | 5 | 44 | 0.0239 | 0.015
|  |  |  | 美術室 | [10 empty] | 6 | 44 | 0.0247 | 0.0155
|  |  |  | 第一技術室 | [10 empty] | 7 | 44 | 0.0247 | 0.0155
|  |  |  | 第二技術室 | [10 empty] | 8 | 44 | 0.0265 | 0.0166
|  |  |  | 調理室 | [10 empty] | 9 | 44 | 0.0265 | 0.0166
|  |  |  | 被服室 | [10 empty] | 10 | 44 | 0.0247 | 0.0155
|  |  |  | - | [10 empty] | 11 | 44
|  |  |  | - | [10 empty] | 12 | 44
-
-
-
-
中学校 | 45 | 博多中学校 | ■室外機
教室別ピーク時負荷
[15 empty] | 教室名用（列用) | 通し番号 | 冷房 | 暖房
|  |  | ■室内機 | 第一技術室 | [10 empty] | 5 | 45 | 0.0271 | 0.0198
|  |  |  | 第二技術室 | [10 empty] | 6 | 45 | 0.022 | 0.0138
|  |  |  | 調理室 | [10 empty] | 7 | 45 | 0.0356 | 0.0223
|  |  |  | 被服室 | [10 empty] | 8 | 45 | 0.0399 | 0.025
|  |  |  | - | [10 empty] | 9 | 45
|  |  |  | - | [10 empty] | 10 | 45
|  |  |  | - | [10 empty] | 11 | 45
|  |  |  | - | [10 empty] | 12 | 45
-
-
-
-
中学校 | 46 | 東住吉中学校 | ■室外機
教室別ピーク時負荷
[15 empty] | 教室名用（列用) | 通し番号 | 冷房 | 暖房
|  |  | ■室内機 | 第一理科室 | [10 empty] | 5 | 46 | 0.0228 | 0.0167
|  |  |  | 第二理科室 | [10 empty] | 6 | 46 | 0.0223 | 0.0164
|  |  |  | 美術室 | [10 empty] | 7 | 46 | 0.0304 | 0.0223
|  |  |  | 第一技術室 | [10 empty] | 8 | 46 | 0.0254 | 0.0186
|  |  |  | 第二技術室 | [10 empty] | 9 | 46 | 0.019 | 0.0139
|  |  |  | 調理室 | [10 empty] | 10 | 46 | 0.0249 | 0.0183
|  |  |  | 被服室 | [10 empty] | 11 | 46 | 0.0312 | 0.0223
|  |  |  | - | [10 empty] | 12 | 46
-
-
-
-
中学校 | 47 | 春吉中学校 | ■室外機
教室別ピーク時負荷
[15 empty] | 教室名用（列用) | 通し番号 | 冷房 | 暖房
|  |  | ■室内機 | 第一理科室 | [10 empty] | 5 | 47 | 0.0187 | 0.0137
|  |  |  | 第二理科室 | [10 empty] | 6 | 47 | 0.0187 | 0.0137
|  |  |  | 第一技術室 | [10 empty] | 7 | 47 | 0.027 | 0.0198
|  |  |  | 第二技術室 | [10 empty] | 8 | 47 | 0.0274 | 0.0172
|  |  |  | 調理室 | [10 empty] | 9 | 47 | 0.0305 | 0.0224
|  |  |  | - | [10 empty] | 10 | 47
|  |  |  | - | [10 empty] | 11 | 47
|  |  |  | - | [10 empty] | 12 | 47
-
-
-
-
中学校 | 48 | 高宮中学校 | ■室外機
教室別ピーク時負荷
[15 empty] | 教室名用（列用) | 通し番号 | 冷房 | 暖房
|  |  | ■室内機 | 第一理科室 | [10 empty] | 5 | 48 | 0.0253 | 0.0186
|  |  |  | 第二理科室 | [10 empty] | 6 | 48 | 0.0224 | 0.0164
|  |  |  | 第一音楽室 | [10 empty] | 7 | 48 | 0.0242 | 0.0152
|  |  |  | 美術室 | [10 empty] | 8 | 48 | 0.0242 | 0.0152
|  |  |  | 第一技術室 | [10 empty] | 9 | 48 | 0.0292 | 0.0214
|  |  |  | 第二技術室 | [10 empty] | 10 | 48 | 0.0196 | 0.0144
|  |  |  | 調理室 | [10 empty] | 11 | 48 | 0.0224 | 0.0164
|  |  |  | 被服室 | [10 empty] | 12 | 48 | 0.0242 | 0.0152
-
-
-
-
中学校 | 49 | 三宅中学校 | ■室外機
教室別ピーク時負荷
[15 empty] | 教室名用（列用) | 通し番号 | 冷房 | 暖房
|  |  | ■室内機 | 第一理科室 | [10 empty] | 5 | 49 | 0.03 | 0.0188
|  |  |  | 第二理科室 | [10 empty] | 6 | 49 | 0.0237 | 0.0149
|  |  |  | 美術室 | [10 empty] | 7 | 49 | 0.0317 | 0.0199
|  |  |  | 第一技術室 | [10 empty] | 8 | 49 | 0.0283 | 0.0216
|  |  |  | 第二技術室 | [10 empty] | 9 | 49 | 0.019 | 0.0145
|  |  |  | 調理室 | [10 empty] | 10 | 49 | 0.0378 | 0.0237
|  |  |  | 被服室 | [10 empty] | 11 | 49 | 0.035 | 0.0219
|  |  |  | - | [10 empty] | 12 | 49
-
-
-
-
中学校 | 50 | 香椎第１中学校 | ■室外機
教室別ピーク時負荷
[15 empty] | 教室名用（列用) | 通し番号 | 冷房 | 暖房
|  |  | ■室内機 | 第一理科室 | [10 empty] | 5 | 50 | 0.0293 | 0.0184
|  |  |  | 第二理科室 | [10 empty] | 6 | 50 | 0.0175 | 0.011
|  |  |  | 第二音楽室 | [10 empty] | 7 | 50 | 0.0175 | 0.011
|  |  |  | 美術室 | [10 empty] | 8 | 50 | 0.0244 | 0.0179
|  |  |  | 第一技術室 | [10 empty] | 9 | 50 | 0.0273 | 0.02
|  |  |  | 第二技術室 | [10 empty] | 10 | 50 | 0.0205 | 0.015
|  |  |  | 調理室 | [10 empty] | 11 | 50 | 0.0262 | 0.0164
|  |  |  | 被服室 | [10 empty] | 12 | 50 | 0.0291 | 0.0183
-
-
-
-
中学校 | 51 | 多々良中学校 | ■室外機
教室別ピーク時負荷
[15 empty] | 教室名用（列用) | 通し番号 | 冷房 | 暖房
|  |  | ■室内機 | 第一理科室 | [10 empty] | 5 | 51 | 0.0258 | 0.0162
|  |  |  | 第二理科室 | [10 empty] | 6 | 51 | 0.0258 | 0.0162
|  |  |  | 第一音楽室 | [10 empty] | 7 | 51 | 0.0262 | 0.0164
|  |  |  | 美術室 | [10 empty] | 8 | 51 | 0.0349 | 0.0219
|  |  |  | 第一技術室 | [10 empty] | 9 | 51 | 0.0341 | 0.0214
|  |  |  | 第二技術室 | [10 empty] | 10 | 51 | 0.0229 | 0.0144
|  |  |  | 調理室 | [10 empty] | 11 | 51 | 0.0287 | 0.018
|  |  |  | 被服室 | [10 empty] | 12 | 51 | 0.0287 | 0.018
-
-
-
-
中学校 | 52 | 花畑中学校 | ■室外機
教室別ピーク時負荷
[15 empty] | 教室名用（列用) | 通し番号 | 冷房 | 暖房
|  |  | ■室内機 | 第一理科室 | [10 empty] | 5 | 52 | 0.0212 | 0.0162
|  |  |  | 第二理科室 | [10 empty] | 6 | 52 | 0.0212 | 0.0162
|  |  |  | 第二音楽室 | [10 empty] | 7 | 52 | 0.0225 | 0.0161
|  |  |  | 美術室 | [10 empty] | 8 | 52 | 0.0219 | 0.0161
|  |  |  | 第一技術室 | [10 empty] | 9 | 52 | 0.0339 | 0.0212
|  |  |  | 第二技術室 | [10 empty] | 10 | 52 | 0.0228 | 0.0143
|  |  |  | 調理室 | [10 empty] | 11 | 52 | 0.0299 | 0.0219
|  |  |  | 被服室 | [10 empty] | 12 | 52 | 0.0267 | 0.0195
-
-
-
-
中学校 | 53 | 筑紫丘中学校 | ■室外機
教室別ピーク時負荷
[15 empty] | 教室名用（列用) | 通し番号 | 冷房 | 暖房
|  |  | ■室内機 | 第一理科室 | [10 empty] | 5 | 53 | 0.0289 | 0.0203
|  |  |  | 第二理科室 | [10 empty] | 6 | 53 | 0.0289 | 0.0203
|  |  |  | 美術室 | [10 empty] | 7 | 53 | 0.031 | 0.0217
|  |  |  | 第一技術室 | [10 empty] | 8 | 53 | 0.031 | 0.0217
|  |  |  | 第二技術室 | [10 empty] | 9 | 53 | 0.0209 | 0.0146
|  |  |  | 調理室 | [10 empty] | 10 | 53 | 0.0345 | 0.0242
|  |  |  | 被服室 | [10 empty] | 11 | 53 | 0.0227 | 0.0159
|  |  |  | - | [10 empty] | 12 | 53
-
-
-
-
中学校 | 54 | 那珂中学校 | ■室外機
教室別ピーク時負荷
[15 empty] | 教室名用（列用) | 通し番号 | 冷房 | 暖房
|  |  | ■室内機 | 第一理科室 | [10 empty] | 5 | 54 | 0.0232 | 0.0163
|  |  |  | 第二理科室 | [10 empty] | 6 | 54 | 0.0232 | 0.0163
|  |  |  | 第二音楽室 | [10 empty] | 7 | 54 | 0.0252 | 0.0162
|  |  |  | 美術室 | [10 empty] | 8 | 54 | 0.0247 | 0.0162
|  |  |  | 第一技術室 | [10 empty] | 9 | 54 | 0.0303 | 0.0199
|  |  |  | 第二技術室 | [10 empty] | 10 | 54 | 0.0231 | 0.0152
|  |  |  | 調理室 | [10 empty] | 11 | 54 | 0.0327 | 0.0229
|  |  |  | 被服室 | [10 empty] | 12 | 54 | 0.0352 | 0.0247
-
-
-
-
中学校 | 55 | 和白中学校 | ■室外機
教室別ピーク時負荷
[15 empty] | 教室名用（列用) | 通し番号 | 冷房 | 暖房
|  |  | ■室内機 | 第一理科室 | [10 empty] | 5 | 55 | 0.031 | 0.0217
|  |  |  | 第二理科室 | [10 empty] | 6 | 55 | 0.0232 | 0.0163
|  |  |  | 美術室 | [10 empty] | 7 | 55 | 0.0303 | 0.0213
|  |  |  | 第一技術室 | [10 empty] | 8 | 55 | 0.0302 | 0.0212
|  |  |  | 第二技術室 | [10 empty] | 9 | 55 | 0.0203 | 0.0142
|  |  |  | 調理室 | [10 empty] | 10 | 55 | 0.0348 | 0.0244
|  |  |  | 被服室 | [10 empty] | 11 | 55 | 0.0232 | 0.0163
|  |  |  | - | [10 empty] | 12 | 55
-
-
-
-
中学校 | 56 | 志賀中学校 | ■室外機
教室別ピーク時負荷
[15 empty] | 教室名用（列用) | 通し番号 | 冷房 | 暖房
|  |  | ■室内機 | 第一理科室 | [10 empty] | 5 | 56 | 0.0206 | 0.0145
|  |  |  | 美術室 | [10 empty] | 6 | 56 | 0.0227 | 0.0159
|  |  |  | 第一技術室 | [10 empty] | 7 | 56 | 0.0238 | 0.0204
|  |  |  | 第二技術室 | [10 empty] | 8 | 56 | 0.017 | 0.0146
|  |  |  | 調理室 | [10 empty] | 9 | 56 | 0.0322 | 0.0226
|  |  |  | 被服室 | [10 empty] | 10 | 56 | 0.0252 | 0.0176
|  |  |  | - | [10 empty] | 11 | 56
|  |  |  | - | [10 empty] | 12 | 56
-
-
-
-
中学校 | 57 | 香椎第２中学校 | ■室外機
教室別ピーク時負荷
[15 empty] | 教室名用（列用) | 通し番号 | 冷房 | 暖房
|  |  | ■室内機 | 第一理科室 | [10 empty] | 5 | 57 | 0.0225 | 0.0161
|  |  |  | 第二理科室 | [10 empty] | 6 | 57 | 0.02 | 0.0146
|  |  |  | 第二音楽室 | [10 empty] | 7 | 57 | 0.0225 | 0.0161
|  |  |  | 美術室 | [10 empty] | 8 | 57 | 0.0293 | 0.0215
|  |  |  | 第一技術室 | [10 empty] | 9 | 57 | 0.0292 | 0.0214
|  |  |  | 第二技術室 | [10 empty] | 10 | 57 | 0.0196 | 0.0144
|  |  |  | 調理室 | [10 empty] | 11 | 57 | 0.0337 | 0.0247
|  |  |  | 被服室 | [10 empty] | 12 | 57 | 0.0299 | 0.0219
-
-
-
-
中学校 | 58 | 曰佐中学校 | ■室外機
教室別ピーク時負荷
[15 empty] | 教室名用（列用) | 通し番号 | 冷房 | 暖房
|  |  | ■室内機 | 第一理科室 | [10 empty] | 5 | 58 | 0.0219 | 0.0168
|  |  |  | 第二理科室 | [10 empty] | 6 | 58 | 0.0276 | 0.0202
|  |  |  | 美術室 | [10 empty] | 7 | 58 | 0.0219 | 0.0161
|  |  |  | 第一技術室 | [10 empty] | 8 | 58 | 0.0291 | 0.0216
|  |  |  | 第二技術室 | [10 empty] | 9 | 58 | 0.0229 | 0.0144
|  |  |  | 調理室 | [10 empty] | 10 | 58 | 0.0318 | 0.0233
|  |  |  | 被服室 | [10 empty] | 11 | 58 | 0.0297 | 0.0218
|  |  |  | - | [10 empty] | 12 | 58
-
-
-
-
中学校 | 59 | 多々良中央中学校 | ■室外機
教室別ピーク時負荷
[15 empty] | 教室名用（列用) | 通し番号 | 冷房 | 暖房
|  |  | ■室内機 | 第一理科室 | [10 empty] | 5 | 59 | 0.0303 | 0.0213
|  |  |  | 第二理科室 | [10 empty] | 6 | 59 | 0.0303 | 0.0213
|  |  |  | 美術室 | [10 empty] | 7 | 59 | 0.0303 | 0.0213
|  |  |  | 第一技術室 | [10 empty] | 8 | 59 | 0.0302 | 0.0212
|  |  |  | 第二技術室 | [10 empty] | 9 | 59 | 0.0203 | 0.0142
|  |  |  | 調理室 | [10 empty] | 10 | 59 | 0.0336 | 0.0235
|  |  |  | 被服室 | [10 empty] | 11 | 59 | 0.0303 | 0.0213
|  |  |  | - | [10 empty] | 12 | 59
-
-
-
-
中学校 | 60 | 長丘中学校 | ■室外機
教室別ピーク時負荷
[15 empty] | 教室名用（列用) | 通し番号 | 冷房 | 暖房
|  |  | ■室内機 | 第一理科室 | [10 empty] | 5 | 60 | 0.0303 | 0.0213
|  |  |  | 第二理科室 | [10 empty] | 6 | 60 | 0.0303 | 0.0213
|  |  |  | 美術室 | [10 empty] | 7 | 60 | 0.0247 | 0.0162
|  |  |  | 第一技術室 | [10 empty] | 8 | 60 | 0.0329 | 0.0216
|  |  |  | 第二技術室 | [10 empty] | 9 | 60 | 0.022 | 0.0145
|  |  |  | 調理室 | [10 empty] | 10 | 60 | 0.0291 | 0.0192
|  |  |  | 被服室 | [10 empty] | 11 | 60 | 0.0247 | 0.0162
|  |  |  | - | [10 empty] | 12 | 60
-
-
-
-
中学校 | 61 | 和白丘中学校 | ■室外機
教室別ピーク時負荷
[15 empty] | 教室名用（列用) | 通し番号 | 冷房 | 暖房
|  |  | ■室内機 | 第一理科室 | [10 empty] | 5 | 61 | 0.0303 | 0.0213
|  |  |  | 第二理科室 | [10 empty] | 6 | 61 | 0.0307 | 0.0235
|  |  |  | 第二音楽室 | [10 empty] | 7 | 61 | 0.03 | 0.0215
|  |  |  | 美術室 | [10 empty] | 8 | 61 | 0.0293 | 0.0215
|  |  |  | 第一技術室 | [10 empty] | 9 | 61 | 0.0296 | 0.022
|  |  |  | 第二技術室 | [10 empty] | 10 | 61 | 0.0194 | 0.0149
|  |  |  | 調理室 | [10 empty] | 11 | 61 | 0.0293 | 0.0215
|  |  |  | 被服室 | [10 empty] | 12 | 61 | 0.0293 | 0.0215
-
-
-
-
中学校 | 62 | 老司中学校 | ■室外機
教室別ピーク時負荷
[15 empty] | 教室名用（列用) | 通し番号 | 冷房 | 暖房
|  |  | ■室内機 | 第一理科室 | [10 empty] | 5 | 62 | 0.0274 | 0.0201
|  |  |  | 第二理科室 | [10 empty] | 6 | 62 | 0.0233 | 0.0146
|  |  |  | 美術室 | [10 empty] | 7 | 62 | 0.0219 | 0.0162
|  |  |  | 第一技術室 | [10 empty] | 8 | 62 | 0.0337 | 0.0216
|  |  |  | 第二技術室 | [10 empty] | 9 | 62 | 0.0226 | 0.0145
|  |  |  | 調理室 | [10 empty] | 10 | 62 | 0.0324 | 0.0238
|  |  |  | 被服室 | [10 empty] | 11 | 62 | 0.0342 | 0.0215
|  |  |  | - | [10 empty] | 12 | 62
-
-
-
-
中学校 | 63 | 香椎第３中学校 | ■室外機
教室別ピーク時負荷
[15 empty] | 教室名用（列用) | 通し番号 | 冷房 | 暖房
|  |  | ■室内機 | 第一理科室 | [10 empty] | 5 | 63 | 0.0287 | 0.0201
|  |  |  | 第二理科室 | [10 empty] | 6 | 63 | 0.0218 | 0.0144
|  |  |  | 第二音楽室 | [10 empty] | 7 | 63 | 0.022 | 0.0154
|  |  |  | 美術室 | [10 empty] | 8 | 63 | 0.0245 | 0.0158
|  |  |  | 第一技術室 | [10 empty] | 9 | 63 | 0.0313 | 0.0219
|  |  |  | 第二技術室 | [10 empty] | 10 | 63 | 0.0205 | 0.0144
|  |  |  | 調理室 | [10 empty] | 11 | 63 | 0.0259 | 0.0171
|  |  |  | 被服室 | [10 empty] | 12 | 63 | 0.0266 | 0.0175
-
-
-
-
中学校 | 64 | 柏原中学校 | ■室外機
教室別ピーク時負荷
[15 empty] | 教室名用（列用) | 通し番号 | 冷房 | 暖房
|  |  | ■室内機 | 第一理科室 | [10 empty] | 5 | 64 | 0.0319 | 0.0237
|  |  |  | 第二理科室 | [10 empty] | 6 | 64 | 0.0199 | 0.0146
|  |  |  | 美術室 | [10 empty] | 7 | 64 | 0.0252 | 0.0162
|  |  |  | 第一技術室 | [10 empty] | 8 | 64 | 0.0294 | 0.0215
|  |  |  | 第二技術室 | [10 empty] | 9 | 64 | 0.0255 | 0.016
|  |  |  | 調理室 | [10 empty] | 10 | 64 | 0.0324 | 0.0241
|  |  |  | 被服室 | [10 empty] | 11 | 64 | 0.0253 | 0.0186
|  |  |  | - | [10 empty] | 12 | 64
-
-
-
-
中学校 | 65 | 城香中学校 | ■室外機
教室別ピーク時負荷
[15 empty] | 教室名用（列用) | 通し番号 | 冷房 | 暖房
|  |  | ■室内機 | 第一理科室 | [10 empty] | 5 | 65 | 0.0242 | 0.0207
|  |  |  | 第二理科室 | [10 empty] | 6 | 65 | 0.0307 | 0.0202
|  |  |  | 美術室 | [10 empty] | 7 | 65 | 0.0345 | 0.0222
|  |  |  | 第一技術室 | [10 empty] | 8 | 65 | 0.0343 | 0.0226
|  |  |  | 第二技術室 | [10 empty] | 9 | 65 | 0.0225 | 0.0148
|  |  |  | 調理室 | [10 empty] | 10 | 65 | 0.034 | 0.0239
|  |  |  | 被服室 | [10 empty] | 11 | 65 | 0.0374 | 0.0246
|  |  |  | - | [10 empty] | 12 | 65
-
-
-
-
中学校 | 66 | 宮竹中学校 | ■室外機
教室別ピーク時負荷
[15 empty] | 教室名用（列用) | 通し番号 | 冷房 | 暖房
|  |  | ■室内機 | 第一理科室 | [10 empty] | 5 | 66 | 0.0335 | 0.022
|  |  |  | 第二理科室 | [10 empty] | 6 | 66 | 0.0241 | 0.0155
|  |  |  | 美術室 | [10 empty] | 7 | 66 | 0.0335 | 0.022
|  |  |  | 第一技術室 | [10 empty] | 8 | 66 | 0.0343 | 0.022
|  |  |  | 第二技術室 | [10 empty] | 9 | 66 | 0.0229 | 0.0147
|  |  |  | 調理室 | [10 empty] | 10 | 66 | 0.0335 | 0.022
|  |  |  | 被服室 | [10 empty] | 11 | 66 | 0.0285 | 0.0183
|  |  |  | - | [10 empty] | 12 | 66
-
-
-
-
中学校 | 67 | 横手中学校 | ■室外機
教室別ピーク時負荷
[15 empty] | 教室名用（列用) | 通し番号 | 冷房 | 暖房
|  |  | ■室内機 | 第一理科室 | [10 empty] | 5 | 67 | 0.0297 | 0.022
|  |  |  | 第二理科室 | [10 empty] | 6 | 67 | 0.0209 | 0.0153
|  |  |  | 美術室 | [10 empty] | 7 | 67 | 0.0297 | 0.022
|  |  |  | 第一技術室 | [10 empty] | 8 | 67 | 0.0285 | 0.0209
|  |  |  | 第二技術室 | [10 empty] | 9 | 67 | 0.0204 | 0.015
|  |  |  | 調理室 | [10 empty] | 10 | 67 | 0.0297 | 0.022
|  |  |  | 被服室 | [10 empty] | 11 | 67 | 0.023 | 0.0169
|  |  |  | - | [10 empty] | 12 | 67
-
-
-
-
中学校 | 68 | 青葉中学校 | ■室外機
教室別ピーク時負荷
[15 empty] | 教室名用（列用) | 通し番号 | 冷房 | 暖房
|  |  | ■室内機 | 第一理科室 | [10 empty] | 5 | 68 | 0.024 | 0.0206
|  |  |  | 第二理科室 | [10 empty] | 6 | 68 | 0.0212 | 0.0149
|  |  |  | 美術室 | [10 empty] | 7 | 68 | 0.024 | 0.0206
|  |  |  | 第一技術室 | [10 empty] | 8 | 68 | 0.0328 | 0.0211
|  |  |  | 第二技術室 | [10 empty] | 9 | 68 | 0.0219 | 0.0141
|  |  |  | 調理室 | [10 empty] | 10 | 68 | 0.024 | 0.0206
|  |  |  | 被服室 | [10 empty] | 11 | 68 | 0.0255 | 0.0179
|  |  |  | - | [10 empty] | 12 | 68
-
-
-
-
中学校 | 69 | 野間中学校 | ■室外機
教室別ピーク時負荷
[15 empty] | 教室名用（列用) | 通し番号 | 冷房 | 暖房
|  |  | ■室内機 | 第一理科室 | [10 empty] | 5 | 69 | 0.0276 | 0.0211
|  |  |  | 第二理科室 | [10 empty] | 6 | 69 | 0.024 | 0.015
|  |  |  | 美術室 | [10 empty] | 7 | 69 | 0.0276 | 0.0211
|  |  |  | 第一技術室 | [10 empty] | 8 | 69 | 0.0333 | 0.0209
|  |  |  | 第二技術室 | [10 empty] | 9 | 69 | 0.0222 | 0.0139
|  |  |  | 調理室 | [10 empty] | 10 | 69 | 0.0276 | 0.0211
|  |  |  | 被服室 | [10 empty] | 11 | 69 | 0.0317 | 0.0199
|  |  |  | - | [10 empty] | 12 | 69
-
-
-
-
中学校 | 70 | 松崎中学校 | ■室外機
教室別ピーク時負荷
[15 empty] | 教室名用（列用) | 通し番号 | 冷房 | 暖房
|  |  | ■室内機 | 第一理科室 | [10 empty] | 5 | 70 | 0.0328 | 0.0211
|  |  |  | 第二理科室 | [10 empty] | 6 | 70 | 0.0231 | 0.0152
|  |  |  | 美術室 | [10 empty] | 7 | 70 | 0.0328 | 0.0211
|  |  |  | 第一技術室 | [10 empty] | 8 | 70 | 0.0319 | 0.021
|  |  |  | 第二技術室 | [10 empty] | 9 | 70 | 0.0219 | 0.0141
|  |  |  | 調理室 | [10 empty] | 10 | 70 | 0.0328 | 0.0211
|  |  |  | 被服室 | [10 empty] | 11 | 70 | 0.0278 | 0.0183
|  |  |  | - | [10 empty] | 12 | 70
-
-
-
-
中学校 | 71 | 照葉中学校 | ■室外機
教室別ピーク時負荷
[15 empty] | 教室名用（列用) | 通し番号 | 冷房 | 暖房
|  |  | ■室内機 | 第一理科室 | [10 empty] | 5 | 71 | 0.0256 | 0.019
|  |  |  | 第二理科室 | [10 empty] | 6 | 71 | 0.0222 | 0.0165
|  |  |  | 美術室 | [10 empty] | 7 | 71 | 0.0284 | 0.0211
|  |  |  | 第一技術室 | [10 empty] | 8 | 71 | 0.0284 | 0.0211
|  |  |  | 調理室 | [10 empty] | 9 | 71 | 0.0321 | 0.0239
|  |  |  | 被服室 | [10 empty] | 10 | 71 | 0.026 | 0.0193
|  |  |  | - | [10 empty] | 11 | 71
|  |  |  | - | [10 empty] | 12 | 71
-
-
-
-

## 様式９－２
(様式９－２）
●受電容量計画表
黄色のセル（色のついたセル）の必要箇所に入力すること。
通し 番号 | 学校名 | 現状※ | [7 empty] | 計画 | [12 empty] | 通し 番号 | 学校名 | 現状※ | [7 empty] | 計画
|  | 受電 容量 | 契約 電力 | 変圧器 | [5 empty] | 変圧器 改修の 有無 | 受電 容量 | 契約 電力 | 変圧器 | [11 empty] | 受電 容量 | 契約 電力 | 変圧器 | [5 empty] | 変圧器 改修の 有無 | 受電 容量 | 契約 電力 | 変圧器
|  |  |  | 単相 |  |  | 三相 | [5 empty] | 単相 |  |  |  |  | 三相 | [8 empty] | 単相 |  |  | 三相 | [5 empty] | 単相 |  |  |  |  | 三相
|  | (kVA) | (kW) | 容量 (kVA) | 定格 電流値(A) | 最大 電流値(A) | 容量 (kVA) | 定格 電流値(A) | 最大 電流値(A) |  | (kVA) | (kW) | 容量 (kVA) | 定格 電流値(A) ① | 空調最大 電流値(A) | 最大 電流値(A) ② | ②/① (％) | 容量 (kVA) | 定格 電流値(A) ③ | 空調最大 電流値(A) | 最大 電流値(A) ④ | ④/③ (％) |  |  | (kVA) | (kW) | 容量 (kVA) | 定格 電流値(A) | 最大 電流値(A) | 容量 (kVA) | 定格 電流値(A) | 最大 電流値(A) |  | (kVA) | (kW) | 容量 (kVA) | 定格 電流値(A) ① | 空調最大 電流値(A) | 最大 電流値(A) ② | ②/① (％) | 容量 (kVA) | 定格 電流値(A) ③ | 空調最大 電流値(A) | 最大 電流値(A) ④ | ④/③ (％)
1 | 千代小学校 | 200 | 58 | 100 | 476 | 127 | 100 | 275 | 141 |  | 100 |  |  | 0 |  | 127 | 0 | 100 | 274.9287 |  | 141 | 51.286 | 1 | 福岡中学校 | 225 | 113 | 75 | 357 | 94 | 150 | 412 | 253 |  | 0 |  |  | 0 |  | 94 | 0 |  | 0 |  | 253 | 0
2 | 東住吉小学校 | 150 | 60 | 50 | 238 | 55 | 100 | 275 | 86 |  | 0 |  |  | 0 |  | 55 | 0 |  | 0 |  | 86 | 0 | 2 | 千代中学校 | 225 | 89 | 75 | 357 | 92 | 150 | 412 | 236 |  | 0 |  |  | 0 |  | 92 | 0 |  | 0 |  | 236 | 0
3 | 三宅小学校 | 200 | 130 | 100 | 476 | 171 | 100 | 275 | 284 |  | 0 |  |  | 0 |  | 171 | 0 |  | 0 |  | 284 | 0 | 3 | 東光中学校 | 250 | 86 | 100 | 476 | 92 | 150 | 412 | 240 |  | 0 |  |  | 0 |  | 92 | 0 |  | 0 |  | 240 | 0
4 | 花畑小学校 | 175 | 100 | 75 | 357 | 133 | 100 | 275 | 210 |  | 0 |  |  | 0 |  | 133 | 0 |  | 0 |  | 210 | 0 | 4 | 博多中学校 | 275 | 149 | 75 | 357 | 118 | 200 | 550 | 376 |  | 0 |  |  | 0 |  | 118 | 0 |  | 0 |  | 376 | 0
5 | 玉川小学校 | 275 | 130 | 75 | 357 | 156 | 200 | 550 | 230 |  | 0 |  |  | 0 |  | 156 | 0 |  | 0 |  | 230 | 0 | 5 | 東住吉中学校 | 175 | 71 | 75 | 357 | 103 | 100 | 275 | 160 |  | 0 |  |  | 0 |  | 103 | 0 |  | 0 |  | 160 | 0
6 | 西高宮小学校 | 300 | 153 | 150 | 714 | 278 | 150 | 412 | 301 |  | 0 |  |  | 0 |  | 278 | 0 |  | 0 |  | 301 | 0 | 6 | 春吉中学校 | 325 | 185 | 75 | 357 | 127 | 150 | 412 | 349 |  | 0 |  |  | 0 |  | 127 | 0 |  | 0 |  | 349 | 0
7 | 曰佐小学校 | 150 | 100 | 50 | 238 | 90 | 100 | 275 | 85 |  | 0 |  |  | 0 |  | 90 | 0 |  | 0 |  | 85 | 0 |  |  |  |  | - | - | - | 100 | 275 | 164 |  |  |  | - | - | - | - | - |  | 0 |  | 164 | 0
8 | 宮竹小学校 | 175 | 94 | 100 | 476 | 161 | 75 | 206 | 192 |  | 0 |  |  | 0 |  | 161 | 0 |  | 0 |  | 192 | 0 | 7 | 高宮中学校 | 150 | 72 | 75 | 357 | 139 | 75 | 206 | 207 |  | 0 |  |  | 0 |  | 139 | 0 |  | 0 |  | 207 | 0
9 | 多々良小学校 | 575 | 86 | 75 | 357 | 132 | 500 | 1375 | 125 |  | 0 |  |  | 0 |  | 132 | 0 |  | 0 |  | 125 | 0 | 8 | 三宅中学校 | 175 | 114 | 100 | 476 | 145 | 75 | 206 | 210 |  | 0 |  |  | 0 |  | 145 | 0 |  | 0 |  | 210 | 0
10 | 名島小学校 | 250 | 142 | 100 | 476 | 181 | 150 | 412 | 55 |  | 0 |  |  | 0 |  | 181 | 0 |  | 0 |  | 55 | 0 | 9 | 香椎第１中学校 | 200 | 109 | 100 | 476 | 158 | 100 | 275 | 180 |  | 0 |  |  | 0 |  | 158 | 0 |  | 0 |  | 180 | 0
11 | 大楠小学校 | 200 | 71 | 100 | 476 | 52 | 100 | 275 | 55 |  | 0 |  |  | 0 |  | 52 | 0 |  | 0 |  | 55 | 0 | 10 | 多々良中学校 | 175 | 82 | 75 | 357 | 64 | 100 | 275 | 119 |  | 0 |  |  | 0 |  | 64 | 0 |  | 0 |  | 119 | 0
12 | 那珂小学校 | 200 | 152 | 100 | 476 | 404 | 100 | 275 | 217 |  | 0 |  |  | 0 |  | 404 | 0 |  | 0 |  | 217 | 0 | 11 | 花畑中学校 | 250 | 108 | 100 | 476 | 164 | 150 | 412 | 268 |  | 0 |  |  | 0 |  | 164 | 0 |  | 0 |  | 268 | 0
13 | 若久小学校 | 250 | 105 | 100 | 476 | 299 | 150 | 412 | 105 |  | 0 |  |  | 0 |  | 299 | 0 |  | 0 |  | 105 | 0 | 12 | 筑紫丘中学校 | 200 | 97 | 100 | 476 | 148 | 100 | 275 | 176 |  | 0 |  |  | 0 |  | 148 | 0 |  | 0 |  | 176 | 0
14 | 和白小学校 | 150 | 105 | 75 | 357 | 119 | 75 | 206 | 187 |  | 0 |  |  | 0 |  | 119 | 0 |  | 0 |  | 187 | 0 | 13 | 那珂中学校 | 175 | 114 | 75 | 357 | 147 | 100 | 275 | 225 |  | 0 |  |  | 0 |  | 147 | 0 |  | 0 |  | 225 | 0
15 | 老司小学校 | 175 | 110 | 75 | 357 | 144 | 100 | 275 | 211 |  | 0 |  |  | 0 |  | 144 | 0 |  | 0 |  | 211 | 0 | 14 | 和白中学校 | 200 | 134 | 100 | 476 | 152 | 100 | 275 | 194 |  | 0 |  |  | 0 |  | 152 | 0 |  | 0 |  | 194 | 0
16 | 長住小学校 | 175 | 124 | 75 | 357 | 133 | 100 | 275 | 208 |  | 0 |  |  | 0 |  | 133 | 0 |  | 0 |  | 208 | 0 | 15 | 志賀中学校 | 175 | 96 | 75 | 357 | 110 | 100 | 275 | 198 |  | 0 |  |  | 0 |  | 110 | 0 |  | 0 |  | 198 | 0
17 | 筑紫丘小学校 | 225 | 96 | 75 | 357 | 119 | 150 | 412 | 243 |  | 0 |  |  | 0 |  | 119 | 0 |  | 0 |  | 243 | 0 | 16 | 香椎第２中学校 | 250 | 128 | 100 | 476 | 169 | 150 | 412 | 194 |  | 0 |  |  | 0 |  | 169 | 0 |  | 0 |  | 194 | 0
18 | 西花畑小学校 | 225 | 151 | 75 | 357 | 132 | 150 | 412 | 190 |  | 0 |  |  | 0 |  | 132 | 0 |  | 0 |  | 190 | 0 | 17 | 曰佐中学校 | 200 | 83 | 100 | 476 | 164 | 100 | 275 | 190 |  | 0 |  |  | 0 |  | 164 | 0 |  | 0 |  | 190 | 0
19 | 弥永小学校 | 150 | 75 | 50 | 238 | 90 | 100 | 275 | 202 |  | 0 |  |  | 0 |  | 90 | 0 |  | 0 |  | 202 | 0 | 18 | 多々良中央中学校 | 175 | 104 | 75 | 357 | 171 | 100 | 275 | 207 |  | 0 |  |  | 0 |  | 171 | 0 |  | 0 |  | 207 | 0
20 | 城浜小学校 | 175 | 66 | 75 | 357 | 80 | 100 | 275 | 127 |  | 0 |  |  | 0 |  | 80 | 0 |  | 0 |  | 127 | 0 | 19 | 長丘中学校 | 200 | 100 | 100 | 476 | 143 | 100 | 275 | 217 |  | 0 |  |  | 0 |  | 143 | 0 |  | 0 |  | 217 | 0
21 | 若宮小学校 | 175 | 89 | 100 | 476 | 122 | 75 | 206 | 172 |  | 0 |  |  | 0 |  | 122 | 0 |  | 0 |  | 172 | 0 | 20 | 和白丘中学校 | 250 | 103 | 100 | 476 | 169 | 150 | 412 | 146 |  | 0 |  |  | 0 |  | 169 | 0 |  | 0 |  | 146 | 0
22 | 西戸崎小学校 | 275 | 121 | 75 | 357 | 102 | 200 | 550 | 210 |  | 0 |  |  | 0 |  | 102 | 0 |  | 0 |  | 210 | 0 | 21 | 老司中学校 | 175 | 83 | 75 | 357 | 109 | 100 | 275 | 199 |  | 0 |  |  | 0 |  | 109 | 0 |  | 0 |  | 199 | 0
23 | 長丘小学校 | 150 | 124 | 75 | 357 | 178 | 75 | 206 | 189 |  | 0 |  |  | 0 |  | 178 | 0 |  | 0 |  | 189 | 0 | 22 | 香椎第３中学校 | 175 | 97 | 75 | 357 | 119 | 100 | 275 | 192 |  | 0 |  |  | 0 |  | 119 | 0 |  | 0 |  | 192 | 0
24 | 美和台小学校 | 175 | 108 | 100 | 476 | 208 | 75 | 206 | 159 |  | 0 |  |  | 0 |  | 208 | 0 |  | 0 |  | 159 | 0 | 23 | 柏原中学校 | 175 | 74 | 75 | 357 | 101 | 100 | 275 | 123 |  | 0 |  |  | 0 |  | 101 | 0 |  | 0 |  | 123 | 0
25 | 八田小学校 | 150 | 91 | 75 | 357 | 154 | 75 | 206 | 217 |  | 0 |  |  | 0 |  | 154 | 0 |  | 0 |  | 217 | 0 | 24 | 城香中学校 | 175 | 82 | 75 | 357 | 90 | 100 | 275 | 246 |  | 0 |  |  | 0 |  | 90 | 0 |  | 0 |  | 246 | 0
26 | 西長住小学校 | 175 | 85 | 75 | 357 | 140 | 100 | 275 | 233 |  | 0 |  |  | 0 |  | 140 | 0 |  | 0 |  | 233 | 0 | 25 | 宮竹中学校 | 175 | 76 | 75 | 357 | 160 | 100 | 275 | 165 |  | 0 |  |  | 0 |  | 160 | 0 |  | 0 |  | 165 | 0
27 | 和白東小学校 | 175 | 124 | 75 | 357 | 145 | 100 | 275 | 198 |  | 0 |  |  | 0 |  | 145 | 0 |  | 0 |  | 198 | 0 | 26 | 横手中学校 | 225 | 107 | 75 | 357 | 137 | 150 | 412 | 113 |  | 0 |  |  | 0 |  | 137 | 0 |  | 0 |  | 113 | 0
28 | 舞松原小学校 | 175 | 107 | 75 | 357 | 184 | 100 | 275 | 184 |  | 0 |  |  | 0 |  | 184 | 0 |  | 0 |  | 184 | 0 | 27 | 青葉中学校 | 175 | 91 | 75 | 357 | 416 | 100 | 275 | 90 |  | 0 |  |  | 0 |  | 416 | 0 |  | 0 |  | 90 | 0
29 | 香椎東小学校 | 200 | 106 | 100 | 476 | 192 | 100 | 275 | 197 |  | 0 |  |  | 0 |  | 192 | 0 |  | 0 |  | 197 | 0 | 28 | 野間中学校 | 175 | 124 | 75 | 357 | 675 | 100 | 275 | 158 |  | 0 |  |  | 0 |  | 675 | 0 |  | 0 |  | 158 | 0
30 | 弥永西小学校 | 175 | 75 | 75 | 357 | 87 | 100 | 275 | 185 |  | 0 |  |  | 0 |  | 87 | 0 |  | 0 |  | 185 | 0 | 29 | 松崎中学校 | 175 | 86 | 75 | 357 | 346 | 100 | 275 | 70 |  | 0 |  |  | 0 |  | 346 | 0 |  | 0 |  | 70 | 0
31 | 東若久小学校 | 175 | 104 | 75 | 357 | 161 | 100 | 275 | 198 |  | 0 |  |  | 0 |  | 161 | 0 |  | 0 |  | 198 | 0 | 30 | 照葉中学校 | 小中学校分併せて照葉小学校で算出すること。 | [7 empty] | - | - | - | - | - | - | - | - | - | - | - | - | -
32 | 鶴田小学校 | 200 | 83 | 100 | 476 | 129 | 100 | 275 | 174 |  | 0 |  |  | 0 |  | 129 | 0 |  | 0 |  | 174 | 0
33 | 青葉小学校 | 175 | 93 | 75 | 357 | 142 | 100 | 275 | 272 |  | 0 |  |  | 0 |  | 142 | 0 |  | 0 |  | 272 | 0 |  | ※「現状」の数値等は参考とし、現地確認の結果、現地の値を優先した場合は変更したことが分かるようにセルの色を緑色に変更すること。
34 | 野多目小学校 | 150 | 98 | 75 | 357 | 164 | 75 | 206 | 205 |  | 0 |  |  | 0 |  | 164 | 0 |  | 0 |  | 205 | 0
35 | 香椎下原小学校 | 175 | 133 | 75 | 357 | 163 | 100 | 275 | 216 |  | 0 |  |  | 0 |  | 163 | 0 |  | 0 |  | 216 | 0
36 | 塩原小学校 | 175 | 146 | 75 | 357 | 162 | 100 | 275 | 137 |  | 0 |  |  | 0 |  | 162 | 0 |  | 0 |  | 137 | 0
37 | 千早西小学校 | 225 | 91 | 75 | 357 | 143 | 150 | 412 | 92 |  | 0 |  |  | 0 |  | 143 | 0 |  | 0 |  | 92 | 0
38 | 柏原小学校 | 175 | 102 | 75 | 357 | 133 | 100 | 275 | 207 |  | 0 |  |  | 0 |  | 133 | 0 |  | 0 |  | 207 | 0
39 | 香陵小学校 | 175 | 110 | 75 | 357 | 151 | 100 | 275 | 226 |  | 0 |  |  | 0 |  | 151 | 0 |  | 0 |  | 226 | 0
40 | 三苫小学校 | 200 | 100 | 100 | 476 | 155 | 100 | 275 | 135 |  | 0 |  |  | 0 |  | 155 | 0 |  | 0 |  | 135 | 0
41 | 照葉小学校 | 550 | 221 | 300 | 1429 | 365 | 250 | 687 | 209 |  | 0 |  |  | 0 |  | 365 | 0 |  | 0 |  | 209 | 0

## 様式９－３
(様式９－３－１）
●エネルギー費用総括表（小学校）
通し 番号 | 学校名 | 種別 | 年間エネルギー消費量 |  | 年間エネルギー費用 |  |  | 通し 番号 | 学校名 | 種別 | 年間エネルギー消費量 |  | 年間エネルギー費用
|  |  | 単位 | 計 | 単位 | 計 | 合計 |  |  |  | 単位 | 計 | 単位 | 計 | 合計
1 | 千代小学校 | 電力 | (kWh/年) | 0 | (千円/年) | 0 | 0 | 21 | 若宮小学校 | 電力 | (kWh/年) | 0 | (千円/年) | 0 | 0
|  | 都市ガス | (m3/年) | 0 |  | 0 |  |  |  | 都市ガス | (m3/年) | 0 |  | 0
|  | LPガス | (m3/年) | 0 |  | 0 |  |  |  | LPガス | (m3/年) | 0 |  | 0
2 | 東住吉小学校 | 電力 | (kWh/年) | 0 | (千円/年) | 0 | 0 | 22 | 西戸崎小学校 | 電力 | (kWh/年) | 0 | (千円/年) | 0 | 0
|  | 都市ガス | (m3/年) | 0 |  | 0 |  |  |  | 都市ガス | (m3/年) | 0 |  | 0
|  | LPガス | (m3/年) | 0 |  | 0 |  |  |  | LPガス | (m3/年) | 0 |  | 0
3 | 三宅小学校 | 電力 | (kWh/年) | 0 | (千円/年) | 0 | 0 | 23 | 長丘小学校 | 電力 | (kWh/年) | 0 | (千円/年) | 0 | 0
|  | 都市ガス | (m3/年) | 0 |  | 0 |  |  |  | 都市ガス | (m3/年) | 0 |  | 0
|  | LPガス | (m3/年) | 0 |  | 0 |  |  |  | LPガス | (m3/年) | 0 |  | 0
4 | 花畑小学校 | 電力 | (kWh/年) | 0 | (千円/年) | 0 | 0 | 24 | 美和台小学校 | 電力 | (kWh/年) | 0 | (千円/年) | 0 | 0
|  | 都市ガス | (m3/年) | 0 |  | 0 |  |  |  | 都市ガス | (m3/年) | 0 |  | 0
|  | LPガス | (m3/年) | 0 |  | 0 |  |  |  | LPガス | (m3/年) | 0 |  | 0
5 | 玉川小学校 | 電力 | (kWh/年) | 0 | (千円/年) | 0 | 0 | 25 | 八田小学校 | 電力 | (kWh/年) | 0 | (千円/年) | 0 | 0
|  | 都市ガス | (m3/年) | 0 |  | 0 |  |  |  | 都市ガス | (m3/年) | 0 |  | 0
|  | LPガス | (m3/年) | 0 |  | 0 |  |  |  | LPガス | (m3/年) | 0 |  | 0
6 | 西高宮小学校 | 電力 | (kWh/年) | 0 | (千円/年) | 0 | 0 | 26 | 西長住小学校 | 電力 | (kWh/年) | 0 | (千円/年) | 0 | 0
|  | 都市ガス | (m3/年) | 0 |  | 0 |  |  |  | 都市ガス | (m3/年) | 0 |  | 0
|  | LPガス | (m3/年) | 0 |  | 0 |  |  |  | LPガス | (m3/年) | 0 |  | 0
7 | 曰佐小学校 | 電力 | (kWh/年) | 0 | (千円/年) | 0 | 0 | 27 | 和白東小学校 | 電力 | (kWh/年) | 0 | (千円/年) | 0 | 0
|  | 都市ガス | (m3/年) | 0 |  | 0 |  |  |  | 都市ガス | (m3/年) | 0 |  | 0
|  | LPガス | (m3/年) | 0 |  | 0 |  |  |  | LPガス | (m3/年) | 0 |  | 0
8 | 宮竹小学校 | 電力 | (kWh/年) | 0 | (千円/年) | 0 | 0 | 28 | 舞松原小学校 | 電力 | (kWh/年) | 0 | (千円/年) | 0 | 0
|  | 都市ガス | (m3/年) | 0 |  | 0 |  |  |  | 都市ガス | (m3/年) | 0 |  | 0
|  | LPガス | (m3/年) | 0 |  | 0 |  |  |  | LPガス | (m3/年) | 0 |  | 0
9 | 多々良小学校 | 電力 | (kWh/年) | 0 | (千円/年) | 0 | 0 | 29 | 香椎東小学校 | 電力 | (kWh/年) | 0 | (千円/年) | 0 | 0
|  | 都市ガス | (m3/年) | 0 |  | 0 |  |  |  | 都市ガス | (m3/年) | 0 |  | 0
|  | LPガス | (m3/年) | 0 |  | 0 |  |  |  | LPガス | (m3/年) | 0 |  | 0
10 | 名島小学校 | 電力 | (kWh/年) | 0 | (千円/年) | 0 | 0 | 30 | 弥永西小学校 | 電力 | (kWh/年) | 0 | (千円/年) | 0 | 0
|  | 都市ガス | (m3/年) | 0 |  | 0 |  |  |  | 都市ガス | (m3/年) | 0 |  | 0
|  | LPガス | (m3/年) | 0 |  | 0 |  |  |  | LPガス | (m3/年) | 0 |  | 0
11 | 大楠小学校 | 電力 | (kWh/年) | 0 | (千円/年) | 0 | 0 | 31 | 東若久小学校 | 電力 | (kWh/年) | 0 | (千円/年) | 0 | 0
|  | 都市ガス | (m3/年) | 0 |  | 0 |  |  |  | 都市ガス | (m3/年) | 0 |  | 0
|  | LPガス | (m3/年) | 0 |  | 0 |  |  |  | LPガス | (m3/年) | 0 |  | 0
12 | 那珂小学校 | 電力 | (kWh/年) | 0 | (千円/年) | 0 | 0 | 32 | 鶴田小学校 | 電力 | (kWh/年) | 0 | (千円/年) | 0 | 0
|  | 都市ガス | (m3/年) | 0 |  | 0 |  |  |  | 都市ガス | (m3/年) | 0 |  | 0
|  | LPガス | (m3/年) | 0 |  | 0 |  |  |  | LPガス | (m3/年) | 0 |  | 0
13 | 若久小学校 | 電力 | (kWh/年) | 0 | (千円/年) | 0 | 0 | 33 | 青葉小学校 | 電力 | (kWh/年) | 0 | (千円/年) | 0 | 0
|  | 都市ガス | (m3/年) | 0 |  | 0 |  |  |  | 都市ガス | (m3/年) | 0 |  | 0
|  | LPガス | (m3/年) | 0 |  | 0 |  |  |  | LPガス | (m3/年) | 0 |  | 0
14 | 和白小学校 | 電力 | (kWh/年) | 0 | (千円/年) | 0 | 0 | 34 | 野多目小学校 | 電力 | (kWh/年) | 0 | (千円/年) | 0 | 0
|  | 都市ガス | (m3/年) | 0 |  | 0 |  |  |  | 都市ガス | (m3/年) | 0 |  | 0
|  | LPガス | (m3/年) | 0 |  | 0 |  |  |  | LPガス | (m3/年) | 0 |  | 0
15 | 老司小学校 | 電力 | (kWh/年) | 0 | (千円/年) | 0 | 0 | 35 | 香椎下原小学校 | 電力 | (kWh/年) | 0 | (千円/年) | 0 | 0
|  | 都市ガス | (m3/年) | 0 |  | 0 |  |  |  | 都市ガス | (m3/年) | 0 |  | 0
|  | LPガス | (m3/年) | 0 |  | 0 |  |  |  | LPガス | (m3/年) | 0 |  | 0
16 | 長住小学校 | 電力 | (kWh/年) | 0 | (千円/年) | 0 | 0 | 36 | 塩原小学校 | 電力 | (kWh/年) | 0 | (千円/年) | 0 | 0
|  | 都市ガス | (m3/年) | 0 |  | 0 |  |  |  | 都市ガス | (m3/年) | 0 |  | 0
|  | LPガス | (m3/年) | 0 |  | 0 |  |  |  | LPガス | (m3/年) | 0 |  | 0
17 | 筑紫丘小学校 | 電力 | (kWh/年) | 0 | (千円/年) | 0 | 0 | 37 | 千早西小学校 | 電力 | (kWh/年) | 0 | (千円/年) | 0 | 0
|  | 都市ガス | (m3/年) | 0 |  | 0 |  |  |  | 都市ガス | (m3/年) | 0 |  | 0
|  | LPガス | (m3/年) | 0 |  | 0 |  |  |  | LPガス | (m3/年) | 0 |  | 0
18 | 西花畑小学校 | 電力 | (kWh/年) | 0 | (千円/年) | 0 | 0 | 38 | 柏原小学校 | 電力 | (kWh/年) | 0 | (千円/年) | 0 | 0
|  | 都市ガス | (m3/年) | 0 |  | 0 |  |  |  | 都市ガス | (m3/年) | 0 |  | 0
|  | LPガス | (m3/年) | 0 |  | 0 |  |  |  | LPガス | (m3/年) | 0 |  | 0
19 | 弥永小学校 | 電力 | (kWh/年) | 0 | (千円/年) | 0 | 0 | 39 | 香陵小学校 | 電力 | (kWh/年) | 0 | (千円/年) | 0 | 0
|  | 都市ガス | (m3/年) | 0 |  | 0 |  |  |  | 都市ガス | (m3/年) | 0 |  | 0
|  | LPガス | (m3/年) | 0 |  | 0 |  |  |  | LPガス | (m3/年) | 0 |  | 0
20 | 城浜小学校 | 電力 | (kWh/年) | 0 | (千円/年) | 0 | 0 | 40 | 三苫小学校 | 電力 | (kWh/年) | 0 | (千円/年) | 0 | 0
|  | 都市ガス | (m3/年) | 0 |  | 0 |  |  |  | 都市ガス | (m3/年) | 0 |  | 0
|  | LPガス | (m3/年) | 0 |  | 0 |  |  |  | LPガス | (m3/年) | 0 |  | 0
[8 empty] | 41 | 照葉小学校 | 電力 | (kWh/年) | 0 | (千円/年) | 0 | 0
[10 empty] | 都市ガス | (m3/年) | 0 |  | 0
[10 empty] | LPガス | (m3/年) | 0 |  | 0
[8 empty] | 小学校 小計 |  | 電力 | (kWh/年) | 0 | (千円/年) | 0 | 0
[10 empty] | 都市ガス | (m3/年) | 0 |  | 0
[10 empty] | LPガス | (m3/年) | 0 |  | 0
(様式９－３－２）
●エネルギー費用総括表（中学校）
通し 番号 | 学校名 | 種別 | 年間エネルギー消費量 |  | 年間エネルギー費用 |  |  | 通し 番号 | 学校名 | 種別 | 年間エネルギー消費量 |  | 年間エネルギー費用
|  |  | 単位 | 計 | 単位 | 計 | 合計 |  |  |  | 単位 | 計 | 単位 | 計 | 合計
42 | 福岡中学校 | 電力 | (kWh/年) | 0 | (千円/年) | 0 | 0 | 62 | 老司中学校 | 電力 | (kWh/年) | 0 | (千円/年) | 0 | 0
|  | 都市ガス | (m3/年) | 0 |  | 0 |  |  |  | 都市ガス | (m3/年) | 0 |  | 0
|  | LPガス | (m3/年) | 0 |  | 0 |  |  |  | LPガス | (m3/年) | 0 |  | 0
43 | 千代中学校 | 電力 | (kWh/年) | 0 | (千円/年) | 0 | 0 | 63 | 香椎第３中学校 | 電力 | (kWh/年) | 0 | (千円/年) | 0 | 0
|  | 都市ガス | (m3/年) | 0 |  | 0 |  |  |  | 都市ガス | (m3/年) | 0 |  | 0
|  | LPガス | (m3/年) | 0 |  | 0 |  |  |  | LPガス | (m3/年) | 0 |  | 0
44 | 東光中学校 | 電力 | (kWh/年) | 0 | (千円/年) | 0 | 0 | 64 | 柏原中学校 | 電力 | (kWh/年) | 0 | (千円/年) | 0 | 0
|  | 都市ガス | (m3/年) | 0 |  | 0 |  |  |  | 都市ガス | (m3/年) | 0 |  | 0
|  | LPガス | (m3/年) | 0 |  | 0 |  |  |  | LPガス | (m3/年) | 0 |  | 0
45 | 博多中学校 | 電力 | (kWh/年) | 0 | (千円/年) | 0 | 0 | 65 | 城香中学校 | 電力 | (kWh/年) | 0 | (千円/年) | 0 | 0
|  | 都市ガス | (m3/年) | 0 |  | 0 |  |  |  | 都市ガス | (m3/年) | 0 |  | 0
|  | LPガス | (m3/年) | 0 |  | 0 |  |  |  | LPガス | (m3/年) | 0 |  | 0
46 | 東住吉中学校 | 電力 | (kWh/年) | 0 | (千円/年) | 0 | 0 | 66 | 宮竹中学校 | 電力 | (kWh/年) | 0 | (千円/年) | 0 | 0
|  | 都市ガス | (m3/年) | 0 |  | 0 |  |  |  | 都市ガス | (m3/年) | 0 |  | 0
|  | LPガス | (m3/年) | 0 |  | 0 |  |  |  | LPガス | (m3/年) | 0 |  | 0
47 | 春吉中学校 | 電力 | (kWh/年) | 0 | (千円/年) | 0 | 0 | 67 | 横手中学校 | 電力 | (kWh/年) | 0 | (千円/年) | 0 | 0
|  | 都市ガス | (m3/年) | 0 |  | 0 |  |  |  | 都市ガス | (m3/年) | 0 |  | 0
|  | LPガス | (m3/年) | 0 |  | 0 |  |  |  | LPガス | (m3/年) | 0 |  | 0
48 | 高宮中学校 | 電力 | (kWh/年) | 0 | (千円/年) | 0 | 0 | 68 | 青葉中学校 | 電力 | (kWh/年) | 0 | (千円/年) | 0 | 0
|  | 都市ガス | (m3/年) | 0 |  | 0 |  |  |  | 都市ガス | (m3/年) | 0 |  | 0
|  | LPガス | (m3/年) | 0 |  | 0 |  |  |  | LPガス | (m3/年) | 0 |  | 0
49 | 三宅中学校 | 電力 | (kWh/年) | 0 | (千円/年) | 0 | 0 | 69 | 野間中学校 | 電力 | (kWh/年) | 0 | (千円/年) | 0 | 0
|  | 都市ガス | (m3/年) | 0 |  | 0 |  |  |  | 都市ガス | (m3/年) | 0 |  | 0
|  | LPガス | (m3/年) | 0 |  | 0 |  |  |  | LPガス | (m3/年) | 0 |  | 0
50 | 香椎第１中学校 | 電力 | (kWh/年) | 0 | (千円/年) | 0 | 0 | 70 | 松崎中学校 | 電力 | (kWh/年) | 0 | (千円/年) | 0 | 0
|  | 都市ガス | (m3/年) | 0 |  | 0 |  |  |  | 都市ガス | (m3/年) | 0 |  | 0
|  | LPガス | (m3/年) | 0 |  | 0 |  |  |  | LPガス | (m3/年) | 0 |  | 0
51 | 多々良中学校 | 電力 | (kWh/年) | 0 | (千円/年) | 0 | 0 | 71 | 照葉中学校 | 電力 | (kWh/年) | 0 | (千円/年) | 0 | 0
|  | 都市ガス | (m3/年) | 0 |  | 0 |  |  |  | 都市ガス | (m3/年) | 0 |  | 0
|  | LPガス | (m3/年) | 0 |  | 0 |  |  |  | LPガス | (m3/年) | 0 |  | 0
52 | 花畑中学校 | 電力 | (kWh/年) | 0 | (千円/年) | 0 | 0 | 中学校 小計 |  | 電力 | (kWh/年) | 0 | (千円/年) | 0 | 0
|  | 都市ガス | (m3/年) | 0 |  | 0 |  |  |  | 都市ガス | (m3/年) | 0 |  | 0
|  | LPガス | (m3/年) | 0 |  | 0 |  |  |  | LPガス | (m3/年) | 0 |  | 0
53 | 筑紫丘中学校 | 電力 | (kWh/年) | 0 | (千円/年) | 0 | 0 | 合計 |  | 電力 | (kWh/年) | 0 | (千円/年) | 0 | 0
|  | 都市ガス | (m3/年) | 0 |  | 0 |  |  |  | 都市ガス | (m3/年) | 0 |  | 0
|  | LPガス | (m3/年) | 0 |  | 0 |  |  |  | LPガス | (m3/年) | 0 |  | 0
54 | 那珂中学校 | 電力 | (kWh/年) | 0 | (千円/年) | 0 | 0
|  | 都市ガス | (m3/年) | 0 |  | 0
|  | LPガス | (m3/年) | 0 |  | 0
55 | 和白中学校 | 電力 | (kWh/年) | 0 | (千円/年) | 0 | 0
|  | 都市ガス | (m3/年) | 0 |  | 0
|  | LPガス | (m3/年) | 0 |  | 0
56 | 志賀中学校 | 電力 | (kWh/年) | 0 | (千円/年) | 0 | 0
|  | 都市ガス | (m3/年) | 0 |  | 0
|  | LPガス | (m3/年) | 0 |  | 0
57 | 香椎第２中学校 | 電力 | (kWh/年) | 0 | (千円/年) | 0 | 0
|  | 都市ガス | (m3/年) | 0 |  | 0
|  | LPガス | (m3/年) | 0 |  | 0
58 | 曰佐中学校 | 電力 | (kWh/年) | 0 | (千円/年) | 0 | 0
|  | 都市ガス | (m3/年) | 0 |  | 0
|  | LPガス | (m3/年) | 0 |  | 0 |  |  | 年間エネルギー費用の総額 |  |  | 0 |  |  | 円
59 | 多々良中央中学校 | 電力 | (kWh/年) | 0 | (千円/年) | 0 | 0
|  | 都市ガス | (m3/年) | 0 |  | 0
|  | LPガス | (m3/年) | 0 |  | 0
60 | 長丘中学校 | 電力 | (kWh/年) | 0 | (千円/年) | 0 | 0
|  | 都市ガス | (m3/年) | 0 |  | 0 |  |  | ※落札者決定基準「維持管理に関する項目」の（No.9）「ライフサイクルコスト縮減への配慮」に関する評価は当該費用を用いて点数化する。
|  | LPガス | (m3/年) | 0 |  | 0
61 | 和白丘中学校 | 電力 | (kWh/年) | 0 | (千円/年) | 0 | 0
|  | 都市ガス | (m3/年) | 0 |  | 0
|  | LPガス | (m3/年) | 0 |  | 0

## 様式９－４－１
●学校別エネルギー等積算表 |  |  | （基準年） | [6 empty] | 学校種別 | 小学校 | 通し番号 | 1 | 学校番号 | 15 | 学校名 | 千代小学校 | [6 empty] | （様式9-4A）
■空調設備の性能の設定
[5 empty] | 機器性能 |  |  |  |  | 電力 | [7 empty] | ガス |  |  |  |  | 備考
[5 empty] | 能力（kW/台） |  | 台数 | 機器能力 |  | 消費電力 |  |  |  | 待機時電力 |  |  |  | 消費ガス量
[8 empty] | 能力計(kW) |  | （kW/台） |  | 計(kW) |  | （kW/台） |  | 計(kW) |  | （kW/台） |  | 計(kW) |  | 塩害対策
[5 empty] | 冷房 | 暖房 | （台） | 冷房 | 暖房 | 冷房 | 暖房 | 冷房 | 暖房 | 冷房 | 暖房 | 冷房 | 暖房 | 冷房 | 暖房 | 冷房 | 暖房
室外機 | 室外機系統名 | 機器登録記号 |  | EHP/GHP
[7 empty] | 0 | 0 | 0 |  |  | 0 | 0 |  |  | 0 | 0 |  |  | 0 | 0
室内機 | 室外機系統名 | 対象室名称 | 機器登録番号 | EHP/GHP
0
0
0
0
0
0
0
0
0
0
0
0
[7 empty] | 0 | 0 | 0 |  |  | 0 | 0 |  |  | 0 | 0
合計 | [11 empty] | 0 | 0 |  |  | 0 | 0 |  |  | 0 | 0
最大電力(kW) |  |  |  |  | 0
■月別エネルギー消費量の算定
[5 empty] | 冷房期 |  |  |  | 暖房期 |  |  |  | 非空調期 |  |  |  | 計 |  | 備考 |  |  | ■電力消費量総括表
[5 empty] | 6月 | 7月 | 8月 | 9月 | 12月 | 1月 | 2月 | 3月 | 4月 | 5月 | 10月 | 11月 | [5 empty] | 昼間電力消費量（kWh)
ピーク時負荷 |  |  | 冷房 | （MW） | 冷房期 6月: 0 | [5 empty] | 冷房期 | 夏季 | 0
|  |  | 暖房 | （MW） | 暖房期 12月: 0 | [6 empty] | その他季 | 0
空調運転時間(h) |  |  | 運転日数 | (日/月) | 20 | 15 | 10 | 20 | 15 | 20 | 20 | 15 | [9 empty] | 暖房期 |  | 0
|  |  | 運転時間 | (h/日) | 冷房期 6月: 8; 暖房期 12月: 8 | [5 empty] | 非空調期 |  | 0
|  |  | 冷房 | 夏季 | 冷房期 7月: 120; 冷房期 8月: 80; 冷房期 9月: 160 | 360 | 520 |  |  |  | 計 |  | 0
|  |  |  | その他季 | 冷房期 6月: 160 | 160 |  |  |  |  | 夜間電力消費量（kWh)
|  |  | 暖房 | その他季 | 暖房期 12月: 120; 暖房期 1月: 160; 暖房期 2月: 160; 暖房期 3月: 120 |  | 560 |  |  |  | 冷房期 | 夏季 | 0
月別負荷率(％) |  |  |  |  | 35 | 70 | 80 | 50 | 45 | 60 | 60 | 35 | [10 empty] | その他季 | 0
全負荷相当運転時間(h) |  |  | 冷房 | 夏季 | 冷房期 7月: 84; 冷房期 8月: 64; 冷房期 9月: 80 | 228 | 284 |  |  |  | 暖房期 |  | 0
|  |  |  | その他季 | 冷房期 6月: 56 | 56 |  |  |  |  | 計 |  | 0
|  |  | 暖房 | その他季 | 暖房期 12月: 54; 暖房期 1月: 96; 暖房期 2月: 96; 暖房期 3月: 42 |  | 288 |  |  |  | 計（kWh)
月別負荷(MWh) |  |  | 冷房 | 夏季 | 冷房期 7月: 0; 冷房期 8月: 0; 冷房期 9月: 0 | 0 | 0 |  |  |  | 冷房期 |  | 0
|  |  |  | その他季 | 冷房期 6月: 0 | 0 |  |  |  |  | 暖房期 |  | 0
|  |  | 暖房 | その他季 | 暖房期 12月: 0; 暖房期 1月: 0; 暖房期 2月: 0; 暖房期 3月: 0 |  | 0 |  |  |  | 計 |  | 0
待機時間(h) |  |  | 冷房 | 夏季 | 冷房期 7月: 624; 冷房期 8月: 664; 冷房期 9月: 560 | 1848
|  |  |  | その他季 | 冷房期 6月: 560; 非空調期 4月: 720; 非空調期 5月: 744; 非空調期 10月: 744; 非空調期 11月: 720 | 5832
|  |  | 暖房 | その他季 | 暖房期 12月: 624; 暖房期 1月: 584; 暖房期 2月: 512; 暖房期 3月: 624
電力消費原単位（室外機） |  |  |  | (kW/kW) | 冷房期 6月: 0; 暖房期 12月: 0 | [5 empty] | ■ガス消費量総括表(m3)
室外機消費電力(kWh) |  |  | 冷房 | 夏季 | 冷房期 7月: 0; 冷房期 8月: 0; 冷房期 9月: 0 | 0 | 0 |  |  |  | 冷房期 |  | 0
|  |  |  | その他季 | 冷房期 6月: 0; 非空調期 4月: 0; 非空調期 5月: 0; 非空調期 10月: 0; 非空調期 11月: 0 | 0 |  |  |  |  | 暖房期 |  | 0
|  |  | 暖房 | その他季 | 暖房期 12月: 0; 暖房期 1月: 0; 暖房期 2月: 0; 暖房期 3月: 0 |  | 0 |  |  |  | 計 |  | 0
室内機消費電力(kWh) |  |  | 冷房 | 夏季 | 冷房期 7月: 0; 冷房期 8月: 0; 冷房期 9月: 0 | 0 | 0 |  |  |  | 月数 | その他期 | 冬期
|  |  |  | その他季 | 冷房期 6月: 0; 非空調期 4月: 0; 非空調期 5月: 0; 非空調期 10月: 0; 非空調期 11月: 0 | 0 |  |  |  |  | A | 4 | 4
|  |  | 暖房 | その他季 | 暖房期 12月: 0; 暖房期 1月: 0; 暖房期 2月: 0; 暖房期 3月: 0 |  | 0 |  |  |  | B | 0 | 0
蓄熱時消費電力量(kWh)注 |  |  | 冷房 | 夏季 | 冷房期 7月: 0; 冷房期 8月: 0; 冷房期 9月: 0 | 0 | 0 | 注:蓄熱を採用する系統のうち、蓄熱時間帯に消費する電力を記入 |  |  | C | 0 | 0
|  |  |  | その他季 | 冷房期 6月: 0; 非空調期 4月: 0; 非空調期 5月: 0; 非空調期 10月: 0; 非空調期 11月: 0 | 0 |  |  |  |  | 消費量 | その他期 | 冬期
|  |  | 暖房 | その他季 |  |  |  |  | 0 | 0 | 0 | 0 | 0 | 0 | 0 | 0 |  | 0 |  |  |  | A | 0 | 0
ガス消費原単位 |  |  |  | (m3/kW) | [17 empty] | B | 0 | 0
ガス使用量(m3) |  |  |  | その他期 | 冷房期 6月: 0; 冷房期 7月: 0; 冷房期 8月: 0; 冷房期 9月: 0 | 0 |  |  |  |  | C | 0 | 0
|  |  |  | 冬期 | 暖房期 12月: 0; 暖房期 1月: 0; 暖房期 2月: 0; 暖房期 3月: 0 | 0
■エネルギー費用算定に係る料金体系
電力料金の種別 |  |  |  | 九州電力 業務用電力A
ガス料金の種別 |  |  |  | なし
■エネルギー費用の算定
[5 empty] | 冷房期 7月: 算出根拠 |  |  | 金額（税込・円） |  | 備考
電力料金 |  |  | 基本料金（本事業による増加分） |  | 暖房期 2月: ↓力率(％）注 |  |  |  |  | 注：年間平均力率を入力してください。
[5 empty] | 冷房期 7月: 2046; 冷房期 8月: 円/kW月 ×; 冷房期 9月: 0; 暖房期 12月: kW × ｛ ( 185 -; 暖房期 2月: 85; 暖房期 3月: ） ／ 100 ｝ × 12 ヶ月 |  |  | 0
|  |  | 従量料金 | 冷房 | 夏季 | ( | 12.99 | + | -1.63 | + | 2.98 | ）円/kWh × | 0 | kWh |  |  |  |  | 0
[5 empty] | その他季 | ( | 12.06 | + | -1.63 | + | 2.98 | ）円/kWh × | 0 | kWh |  |  |  |  | 0
|  |  |  | 暖房 | その他季 | ( | 12.06 | + | -1.63 | + | 2.98 | ）円/kWh × | 0 | kWh |  |  |  |  | 0
|  |  |  | 非空調期 |  | ( | 12.06 | + | -1.63 | + | 2.98 | ）円/kWh × | 0 | kWh |  |  |  |  | 0
[7 empty] | ↑電力料金単価 |  | ↑燃料費調整単価 |  | ↑再エネ発電促進賦課金
|  |  | 小計 | [15 empty] | 0
ガス料金 |  |  | 定額基本料金（本事業による増加分）
流量基本料金（本事業による増加分）
|  |  | 従量料金 |  | 冷房期 6月: その他期
冬期
小計
合計 | [18 empty] | 0
●学校別エネルギー等積算表 |  |  | （基準年） |  | 暖房期 1月: 学校種別; 暖房期 2月: 小学校; 暖房期 3月: 通し番号; 非空調期 4月: 1; 非空調期 5月: 学校番号; 非空調期 10月: 15; 非空調期 11月: 学校名 | 千代小学校 | [6 empty] | （様式9-4B）
■空調設備の性能の設定
[5 empty] | 冷房期 6月: 機器性能; 暖房期 1月: 電力 |  | ガス |  |  |  |  | 備考
[5 empty] | 冷房期 6月: 能力（kW/台）; 冷房期 8月: 台数; 冷房期 9月: 機器能力; 暖房期 1月: 消費電力; 非空調期 5月: 待機時電力 |  | 消費ガス量
[5 empty] | 冷房期 9月: 能力計(kW); 暖房期 1月: （kW/台）; 暖房期 3月: 計(kW); 非空調期 5月: （kW/台）; 非空調期 11月: 計(kW) |  | （kW/台） |  | 計(kW) |  | 塩害対策
[5 empty] | 冷房 | 暖房 | （台） | 冷房 | 暖房 | 冷房 | 暖房 | 冷房 | 暖房 | 冷房 | 暖房 | 冷房 | 暖房 | 冷房 | 暖房 | 冷房 | 暖房
室外機 | 室外機系統名 | 機器登録記号 |  | EHP/GHP
[5 empty] | 冷房期 8月: 0; 冷房期 9月: 0; 暖房期 12月: 0; 暖房期 3月: 0; 非空調期 4月: 0; 非空調期 11月: 0 | 0 |  |  | 0 | 0
室内機 | 室外機系統名 | 対象室名称 | 機器登録番号 | EHP/GHP
[5 empty] | 冷房期 8月: 0; 冷房期 9月: 0; 暖房期 12月: 0; 暖房期 3月: 0; 非空調期 4月: 0; 非空調期 11月: 0 | 0
合計 |  |  |  |  | 暖房期 3月: 0; 非空調期 4月: 0; 非空調期 11月: 0 | 0 |  |  | 0 | 0
最大電力(kW) |  |  |  |  | 冷房期 6月: 0
■月別エネルギー消費量の算定
[5 empty] | 冷房期 6月: 冷房期; 暖房期 12月: 暖房期; 非空調期 4月: 非空調期 | 計 |  | 備考 |  |  | ■電力消費量総括表
[5 empty] | 6月 | 7月 | 8月 | 9月 | 12月 | 1月 | 2月 | 3月 | 4月 | 5月 | 10月 | 11月 | [5 empty] | 昼間電力消費量（kWh)
ピーク時負荷 |  |  | 冷房 | （MW） | 冷房期 6月: 0 | [5 empty] | 冷房期 | 夏季 | 0
|  |  | 暖房 | （MW） | 暖房期 12月: 0 | [6 empty] | その他季 | 0
空調運転時間(h) |  |  | 運転日数 | (日/月) | 20 | 15 | 10 | 20 | 15 | 20 | 20 | 15 | [9 empty] | 暖房期 |  | 0
|  |  | 運転時間 | (h/日) | 冷房期 6月: 8; 暖房期 12月: 8 | [5 empty] | 非空調期 |  | 0
|  |  | 冷房 | 夏季 | 冷房期 7月: 120; 冷房期 8月: 80; 冷房期 9月: 160 | 360 | 520 |  |  |  | 計 |  | 0
|  |  |  | その他季 | 冷房期 6月: 160 | 160 |  |  |  |  | 夜間電力消費量（kWh)
|  |  | 暖房 | その他季 | 暖房期 12月: 120; 暖房期 1月: 160; 暖房期 2月: 160; 暖房期 3月: 120 |  | 560 |  |  |  | 冷房期 | 夏季 | 0
月別負荷率(％) |  |  |  |  | 35 | 70 | 80 | 50 | 45 | 60 | 60 | 35 | [10 empty] | その他季 | 0
全負荷相当運転時間(h) |  |  | 冷房 | 夏季 | 冷房期 7月: 84; 冷房期 8月: 64; 冷房期 9月: 80 | 228 | 284 |  |  |  | 暖房期 |  | 0
|  |  |  | その他季 | 冷房期 6月: 56 | 56 |  |  |  |  | 計 |  | 0
|  |  | 暖房 | その他季 | 暖房期 12月: 54; 暖房期 1月: 96; 暖房期 2月: 96; 暖房期 3月: 42 |  | 288 |  |  |  | 計（kWh)
月別負荷(MWh) |  |  | 冷房 | 夏季 | 冷房期 7月: 0; 冷房期 8月: 0; 冷房期 9月: 0 | 0 | 0 |  |  |  | 冷房期 |  | 0
|  |  |  | その他季 | 冷房期 6月: 0 | 0 |  |  |  |  | 暖房期 |  | 0
|  |  | 暖房 | その他季 | 暖房期 12月: 0; 暖房期 1月: 0; 暖房期 2月: 0; 暖房期 3月: 0 |  | 0 |  |  |  | 計 |  | 0
待機時間(h) |  |  | 冷房 | 夏季 | 冷房期 7月: 624; 冷房期 8月: 664; 冷房期 9月: 560 | 1848
|  |  |  | その他季 | 冷房期 6月: 560; 非空調期 4月: 720; 非空調期 5月: 744; 非空調期 10月: 744; 非空調期 11月: 720 | 5832
|  |  | 暖房 | その他季 | 暖房期 12月: 624; 暖房期 1月: 584; 暖房期 2月: 512; 暖房期 3月: 624
電力消費原単位（室外機） |  |  |  | (kW/kW) | 冷房期 6月: 0; 暖房期 12月: 0 | [5 empty] | ■ガス消費量総括表(m3)
室外機消費電力(kWh) |  |  | 冷房 | 夏季 | 冷房期 7月: 0; 冷房期 8月: 0; 冷房期 9月: 0 | 0 | 0 |  |  |  | 冷房期 |  | 0
|  |  |  | その他季 | 冷房期 6月: 0; 非空調期 4月: 0; 非空調期 5月: 0; 非空調期 10月: 0; 非空調期 11月: 0 | 0 |  |  |  |  | 暖房期 |  | 0
|  |  | 暖房 | その他季 | 暖房期 12月: 0; 暖房期 1月: 0; 暖房期 2月: 0; 暖房期 3月: 0 |  | 0 |  |  |  | 計 |  | 0
室内機消費電力(kWh) |  |  | 冷房 | 夏季 | 冷房期 7月: 0; 冷房期 8月: 0; 冷房期 9月: 0 | 0 | 0 |  |  |  | 月数 | その他期 | 冬期
|  |  |  | その他季 | 冷房期 6月: 0; 非空調期 4月: 0; 非空調期 5月: 0; 非空調期 10月: 0; 非空調期 11月: 0 | 0 |  |  |  |  | A | 4 | 4
|  |  | 暖房 | その他季 | 暖房期 12月: 0; 暖房期 1月: 0; 暖房期 2月: 0; 暖房期 3月: 0 |  | 0 |  |  |  | B | 0 | 0
蓄熱時消費電力量(kWh)注 |  |  | 冷房 | 夏季 | 冷房期 7月: 0; 冷房期 8月: 0; 冷房期 9月: 0 | 0 | 0 | 注:蓄熱を採用する系統のうち、蓄熱時間帯に消費する電力を記入。 |  |  | C | 0 | 0
|  |  |  | その他季 | 冷房期 6月: 0; 非空調期 4月: 0; 非空調期 5月: 0; 非空調期 10月: 0; 非空調期 11月: 0 | 0 |  |  |  |  | 消費量 | その他期 | 冬期
|  |  | 暖房 | その他季 |  |  |  |  | 0 | 0 | 0 | 0 | 0 | 0 | 0 | 0 |  | 0 |  |  |  | A | 0 | 0
ガス消費原単位 |  |  |  | (m3/kW) | 冷房期 6月: 0; 暖房期 12月: 0 | [5 empty] | B | 0 | 0
ガス使用量(m3) |  |  |  | その他期 | 冷房期 6月: 0; 冷房期 7月: 0; 冷房期 8月: 0; 冷房期 9月: 0 | 0 |  |  |  |  | C | 0 | 0
|  |  |  | 冬期 | 暖房期 12月: 0; 暖房期 1月: 0; 暖房期 2月: 0; 暖房期 3月: 0 | 0
■エネルギー費用算定に係る料金体系
電力料金の種別 |  |  |  | 九州電力 業務用電力A | 冷房期 9月: INDEX
ガス料金の種別 |  |  |  | 西部ガス 小型空調 パッケージ契約 | 冷房期 9月: 2
■エネルギー費用の算定
[5 empty] | 冷房期 7月: 算出根拠 |  |  | 金額（税込・円） |  | 備考
電力料金 |  |  | 基本料金（本事業による増加分） |  | 暖房期 2月: ↓力率(％）注 |  |  |  |  | 注：年間平均力率を入力してください。
[5 empty] | 冷房期 7月: 2046; 冷房期 8月: 円/kW月 ×; 冷房期 9月: 0; 暖房期 12月: kW × ｛ ( 185 -; 暖房期 2月: 85; 暖房期 3月: ） ／ 100 ｝ × 12 ヶ月 |  |  | 0
|  |  | 従量料金 | 冷房 | 夏季 | ( | 12.99 | + | -1.63 | + | 2.98 | ）円/kWh × | 0 | kWh |  |  |  |  | 0
[5 empty] | その他季 | ( | 12.06 | + | -1.63 | + | 2.98 | ）円/kWh × | 0 | kWh |  |  |  |  | 0
|  |  |  | 暖房 | その他季 | ( | 12.06 | + | -1.63 | + | 2.98 | ）円/kWh × | 0 | kWh |  |  |  |  | 0
|  |  |  | 非空調期 |  | ( | 12.06 | + | -1.63 | + | 2.98 | ）円/kWh × | 0 | kWh |  |  |  |  | 0
[7 empty] | ↑電力料金単価 |  | ↑燃料費調整単価 |  | ↑再エネ発電促進賦課金
|  |  | 小計 | [15 empty] | 0
ガス料金 |  |  | 定額基本料金（本事業による増加分） |  |  | 4180 | 円/月 × | 12 | ヶ月 | 0 |  | 0 |  | 0 |  | 0 |  |  | 50160
|  |  | 流量基本料金（本事業による増加分） |  | 冷房期 7月: 1430; 冷房期 8月: 円/m3月 ×; 冷房期 9月: 0; 暖房期 12月: m3 ×; 暖房期 1月: 12; 暖房期 2月: ヶ月 |  |  | 0
|  |  | 従量料金 |  | その他期 | 62.95 | 円/m3 × | 0 | m3 | 0 |  | 0 |  | 0 |  | 0 |  |  | 0
[5 empty] | 冬期 | 62.95 | 円/m3 × | 0 | m3 | 0 |  | 0 |  | 0 |  | 0 |  |  | 0
|  |  | 小計 | [15 empty] | 50160
合計 | [18 empty] | 50160
●学校別エネルギー等積算表 |  |  | （基準年） |  | 暖房期 1月: 学校種別; 暖房期 2月: 小学校; 暖房期 3月: 通し番号; 非空調期 4月: 1; 非空調期 5月: 学校番号; 非空調期 10月: 15; 非空調期 11月: 学校名 | 千代小学校 | [6 empty] | （様式9-4C）
■空調設備の性能の設定
[5 empty] | 冷房期 6月: 機器性能; 暖房期 1月: 電力 |  | ガス |  |  |  |  | 備考
[5 empty] | 冷房期 6月: 能力（kW/台）; 冷房期 8月: 台数; 冷房期 9月: 機器能力; 暖房期 1月: 消費電力; 非空調期 5月: 待機時電力 |  | 消費ガス量
[5 empty] | 冷房期 9月: 能力計(kW); 暖房期 1月: （kW/台）; 暖房期 3月: 計(kW); 非空調期 5月: （kW/台）; 非空調期 11月: 計(kW) |  | （kW/台） |  | 計(kW) |  | 塩害対策
[5 empty] | 冷房 | 暖房 | （台） | 冷房 | 暖房 | 冷房 | 暖房 | 冷房 | 暖房 | 冷房 | 暖房 | 冷房 | 暖房 | 冷房 | 暖房 | 冷房 | 暖房
室外機 | 室外機系統名 | 機器登録記号 |  | EHP/GHP
[5 empty] | 冷房期 8月: 0; 冷房期 9月: 0; 暖房期 12月: 0; 暖房期 3月: 0; 非空調期 4月: 0; 非空調期 11月: 0 | 0 |  |  | 0 | 0
室内機 | 室外機系統名 | 対象室名称 | 機器登録番号 | EHP/GHP
[5 empty] | 冷房期 8月: 0; 冷房期 9月: 0; 暖房期 12月: 0; 暖房期 3月: 0; 非空調期 4月: 0; 非空調期 11月: 0 | 0
合計 |  |  |  |  | 暖房期 3月: 0; 非空調期 4月: 0; 非空調期 11月: 0 | 0 |  |  | 0 | 0
最大電力(kW) |  |  |  |  | 冷房期 6月: 0
■月別エネルギー消費量の算定
[5 empty] | 冷房期 6月: 冷房期; 暖房期 12月: 暖房期; 非空調期 4月: 非空調期 | 計 |  | 備考 |  |  | ■電力消費量総括表
[5 empty] | 6月 | 7月 | 8月 | 9月 | 12月 | 1月 | 2月 | 3月 | 4月 | 5月 | 10月 | 11月 | [5 empty] | 昼間電力消費量（kWh)
ピーク時負荷 |  |  | 冷房 | （MW） | 冷房期 6月: 0 | [5 empty] | 冷房期 | 夏季 | 0
|  |  | 暖房 | （MW） | 暖房期 12月: 0 | [6 empty] | その他季 | 0
空調運転時間(h) |  |  | 運転日数 | (日/月) | 20 | 15 | 10 | 20 | 15 | 20 | 20 | 15 | [9 empty] | 暖房期 |  | 0
|  |  | 運転時間 | (h/日) | 冷房期 6月: 8; 暖房期 12月: 8 | [5 empty] | 非空調期 |  | 0
|  |  | 冷房 | 夏季 | 冷房期 7月: 120; 冷房期 8月: 80; 冷房期 9月: 160 | 360 | 520 |  |  |  | 計 |  | 0
|  |  |  | その他季 | 冷房期 6月: 160 | 160 |  |  |  |  | 夜間電力消費量（kWh)
|  |  | 暖房 | その他季 | 暖房期 12月: 120; 暖房期 1月: 160; 暖房期 2月: 160; 暖房期 3月: 120 |  | 560 |  |  |  | 冷房期 | 夏季 | 0
月別負荷率(％) |  |  |  |  | 35 | 70 | 80 | 50 | 45 | 60 | 60 | 35 | [10 empty] | その他季 | 0
全負荷相当運転時間(h) |  |  | 冷房 | 夏季 | 冷房期 7月: 84; 冷房期 8月: 64; 冷房期 9月: 80 | 228 | 284 |  |  |  | 暖房期 |  | 0
|  |  |  | その他季 | 冷房期 6月: 56 | 56 |  |  |  |  | 計 |  | 0
|  |  | 暖房 | その他季 | 暖房期 12月: 54; 暖房期 1月: 96; 暖房期 2月: 96; 暖房期 3月: 42 |  | 288 |  |  |  | 計（kWh)
月別負荷(MWh) |  |  | 冷房 | 夏季 | 冷房期 7月: 0; 冷房期 8月: 0; 冷房期 9月: 0 | 0 | 0 |  |  |  | 冷房期 |  | 0
|  |  |  | その他季 | 冷房期 6月: 0 | 0 |  |  |  |  | 暖房期 |  | 0
|  |  | 暖房 | その他季 | 暖房期 12月: 0; 暖房期 1月: 0; 暖房期 2月: 0; 暖房期 3月: 0 |  | 0 |  |  |  | 計 |  | 0
待機時間(h) |  |  | 冷房 | 夏季 | 冷房期 7月: 624; 冷房期 8月: 664; 冷房期 9月: 560 | 1848
|  |  |  | その他季 | 冷房期 6月: 560; 非空調期 4月: 720; 非空調期 5月: 744; 非空調期 10月: 744; 非空調期 11月: 720 | 5832
|  |  | 暖房 | その他季 | 暖房期 12月: 624; 暖房期 1月: 584; 暖房期 2月: 512; 暖房期 3月: 624
電力消費原単位（室外機） |  |  |  | (kW/kW) | 冷房期 6月: 0; 暖房期 12月: 0 | [5 empty] | ■ガス消費量総括表(m3)
室外機消費電力(kWh) |  |  | 冷房 | 夏季 | 冷房期 7月: 0; 冷房期 8月: 0; 冷房期 9月: 0 | 0 | 0 |  |  |  | 冷房期 |  | 0
|  |  |  | その他季 | 冷房期 6月: 0; 非空調期 4月: 0; 非空調期 5月: 0; 非空調期 10月: 0; 非空調期 11月: 0 | 0 |  |  |  |  | 暖房期 |  | 0
|  |  | 暖房 | その他季 | 暖房期 12月: 0; 暖房期 1月: 0; 暖房期 2月: 0; 暖房期 3月: 0 |  | 0 |  |  |  | 計 |  | 0
室内機消費電力(kWh) |  |  | 冷房 | 夏季 | 冷房期 7月: 0; 冷房期 8月: 0; 冷房期 9月: 0 | 0 | 0 |  |  |  | 月数 | その他期 | 冬期
|  |  |  | その他季 | 冷房期 6月: 0; 非空調期 4月: 0; 非空調期 5月: 0; 非空調期 10月: 0; 非空調期 11月: 0 | 0 |  |  |  |  | 50m3以下 | 4 | 4
|  |  | 暖房 | その他季 | 暖房期 12月: 0; 暖房期 1月: 0; 暖房期 2月: 0; 暖房期 3月: 0 |  | 0 |  |  |  | 50m3超 | 0 | 0
蓄熱時消費電力量(kWh)注 |  |  | 冷房 | 夏季 | 冷房期 7月: 0; 冷房期 8月: 0; 冷房期 9月: 0 | 0 | 0 | 注:蓄熱を採用する系統のうち、蓄熱時間帯に消費する電力を記入。
|  |  |  | その他季 | 冷房期 6月: 0; 非空調期 4月: 0; 非空調期 5月: 0; 非空調期 10月: 0; 非空調期 11月: 0 | 0 |  |  |  |  | 消費量 | その他期 | 冬期
|  |  | 暖房 | その他季 |  |  |  |  | 0 | 0 | 0 | 0 | 0 | 0 | 0 | 0 |  | 0 |  |  |  | 50m3以下 | 0 | 0
ガス消費原単位 |  |  |  | (m3/kW) | 冷房期 6月: 0; 暖房期 12月: 0 | [5 empty] | 50m3超 | 0 | 0
ガス使用量(m3) |  |  |  | その他期 | 冷房期 6月: 0; 冷房期 7月: 0; 冷房期 8月: 0; 冷房期 9月: 0 | 0
|  |  |  | 冬期 | 暖房期 12月: 0; 暖房期 1月: 0; 暖房期 2月: 0; 暖房期 3月: 0 | 0
■エネルギー費用算定に係る料金体系
電力料金の種別 |  |  |  | 九州電力 業務用電力A | 冷房期 9月: INDEX
ガス料金の種別 |  |  |  | 液化石油ガス(LPガス) | 冷房期 9月: 3
■エネルギー費用の算定
[5 empty] | 冷房期 7月: 算出根拠 |  |  | 金額（税込・円） |  | 備考
電力料金 |  |  | 基本料金（本事業による増加分） |  | 暖房期 2月: ↓力率(％）注 |  |  |  |  | 注：年間平均力率を入力してください。
[5 empty] | 冷房期 7月: 2046; 冷房期 8月: 円/kW月 ×; 冷房期 9月: 0; 暖房期 12月: kW × ｛ ( 185 -; 暖房期 2月: 85; 暖房期 3月: ） ／ 100 ｝ × 12 ヶ月 |  |  | 0
|  |  | 従量料金 | 冷房 | 夏季 | ( | 12.99 | + | -1.63 | + | 2.98 | ）円/kWh × | 0 | kWh |  |  |  |  | 0
[5 empty] | その他季 | ( | 12.06 | + | -1.63 | + | 2.98 | ）円/kWh × | 0 | kWh |  |  |  |  | 0
|  |  |  | 暖房 | その他季 | ( | 12.06 | + | -1.63 | + | 2.98 | ）円/kWh × | 0 | kWh |  |  |  |  | 0
|  |  |  | 非空調期 |  | ( | 12.06 | + | -1.63 | + | 2.98 | ）円/kWh × | 0 | kWh |  |  |  |  | 0
[7 empty] | ↑電力料金単価 |  | ↑燃料費調整単価 |  | ↑再エネ発電促進賦課金
|  |  | 小計 | [15 empty] | 0
ガス料金 |  |  | 基本料金（本事業分） |  |  | 1760 | 円/月 × | 12 | ヶ月 | 0 |  | 0 |  | 0 |  | 0 |  |  | 21120
|  |  | 従量料金 |  |  | 406 | 円/m3 × | 0 | m3 ＋ | 331 | 円/m3 × | 0 | m3 | 0 |  | 0 |  |  | 0
|  |  | 小計 | [15 empty] | 21120
合計 | [18 empty] | 21120
●学校別エネルギー等積算表 |  |  |  | ※黄色のセルの必要箇所に入力すること。 | 暖房期 1月: 学校種別; 暖房期 2月: 小学校; 暖房期 3月: 通し番号; 非空調期 4月: 1; 非空調期 5月: 学校番号; 非空調期 10月: 15; 非空調期 11月: 学校名 | 千代小学校 | [5 empty] | （様式9-4-1）
■空調設備の性能の設定 |  |  |  |  | 冷房期 6月: 機器性能; 暖房期 1月: 電力 |  | ガス |  |  |  | 塩害 対応 | 備考
[5 empty] | 冷房期 6月: 能力（kW/台）; 冷房期 8月: 台数; 冷房期 9月: 機器能力; 暖房期 1月: 消費電力; 非空調期 5月: 待機時電力 |  | 消費ガス量
[5 empty] | 冷房期 9月: 能力計(kW); 暖房期 1月: （kW/台）; 暖房期 3月: 計(kW); 非空調期 5月: （kW/台）; 非空調期 11月: 計(kW) |  | （kW/台） |  | 計(kW)
[5 empty] | 冷房 | 暖房 | （台） | 冷房 | 暖房 | 冷房 | 暖房 | 冷房 | 暖房 | 冷房 | 暖房 | 冷房 | 暖房 | 冷房 | 暖房 | 冷房 | 暖房
室外機 | 室外機系統名 | 機器登録記号 |  | EHP/GHP
[5 empty] | 冷房期 6月: EHP合計; 冷房期 8月: 0; 冷房期 9月: 0; 暖房期 12月: 0; 暖房期 3月: 0; 非空調期 4月: 0; 非空調期 11月: 0 | 0
[5 empty] | 冷房期 6月: GHP（都市ガス）合計; 冷房期 8月: 0; 冷房期 9月: 0; 暖房期 12月: 0; 暖房期 3月: 0; 非空調期 4月: 0; 非空調期 11月: 0 | 0 |  |  | 0 | 0
[5 empty] | 冷房期 6月: GHP（LPガス）合計; 冷房期 8月: 0; 冷房期 9月: 0; 暖房期 12月: 0; 暖房期 3月: 0; 非空調期 4月: 0; 非空調期 11月: 0 | 0 |  |  | 0 | 0
室内機 | 室外機系統名 | 対象室名称 | 機器登録番号 | EHP/GHP
0
0
0
0
0
0
0
0
[5 empty] | 冷房期 6月: EHP合計; 冷房期 8月: 0; 冷房期 9月: 0; 暖房期 12月: 0; 暖房期 3月: 0; 非空調期 4月: 0; 非空調期 11月: 0 | 0
[5 empty] | 冷房期 6月: GHP（都市ガス）合計; 冷房期 8月: 0; 冷房期 9月: 0; 暖房期 12月: 0; 暖房期 3月: 0; 非空調期 4月: 0; 非空調期 11月: 0 | 0
[5 empty] | 冷房期 6月: GHP（LPガス）合計; 冷房期 8月: 0; 冷房期 9月: 0; 暖房期 12月: 0; 暖房期 3月: 0; 非空調期 4月: 0; 非空調期 11月: 0 | 0
最大電力(kW) |  |  | EHP |  | 冷房期 6月: 0; 冷房期 8月: 合計; 暖房期 1月: EHP; 暖房期 3月: 0; 非空調期 4月: 0; 非空調期 11月: 0 | 0
|  |  | GHP（都市ガス） |  | 冷房期 6月: 0; 暖房期 1月: GHP（都市ガス）; 暖房期 3月: 0; 非空調期 4月: 0; 非空調期 11月: 0 | 0 |  |  | 0 | 0
|  |  | GHP（LPガス） |  | 冷房期 6月: 0; 暖房期 1月: GHP（LPガス）; 暖房期 3月: 0; 非空調期 4月: 0; 非空調期 11月: 0 | 0 |  |  | 0 | 0
■月別エネルギー消費量の算定 |  |  |  |  | 冷房期 6月: 冷房期; 暖房期 1月: 暖房期; 非空調期 10月: 非空調期 |  |  |  | 計 | 備考
[5 empty] | 6月 | 7月 | 8月 | 9月 | 計 | 12月 | 1月 | 2月 | 3月 | 計 | 4月 | 5月 | 10月 | 11月 | 計
空調運転時間(h) （1日当たり８時間） |  |  | 運転日数 |  | 20 | 15 | 10 | 20 | 65 | 15 | 20 | 20 | 15 | 70 | [5 empty] | 135
|  |  | 総運転時間 |  | 160 | 120 | 80 | 160 | 520 | 120 | 160 | 160 | 120 | 560 | [5 empty] | 1080
月別負荷率(％) |  |  |  |  | 35 | 70 | 80 | 50 | - | 45 | 60 | 60 | 35 | -
全負荷相当運転時間(h) |  |  |  |  | 56 | 84 | 64 | 80 | 284 | 54 | 96 | 96 | 42 | 288 | [5 empty] | 572
月別負荷(MWh) |  | EHP |  |  | 0 | 0 | 0 | 0 | 0 | 0 | 0 | 0 | 0 | 0 | [5 empty] | 0
|  | GHP（都市ガス） |  |  | 0 | 0 | 0 | 0 | 0 | 0 | 0 | 0 | 0 | 0 | [5 empty] | 0
|  | GHP（LPガス） |  |  | 0 | 0 | 0 | 0 | 0 | 0 | 0 | 0 | 0 | 0 | [5 empty] | 0
待機時間(h) |  |  |  |  | 664 | 660 | 680 | 640 | 2644 | 690 | 648 | 576 | 702 | 2616 | 720 | 744 | 744 | 720 | 2928 | 8188
消費電力(kWh) （室外機・ 室内機合計） |  | EHP |  |  | 0 | 0 | 0 | 0 | 0 | 0 | 0 | 0 | 0 | 0 | 0 | 0 | 0 | 0 | 0 | 0
|  | GHP（都市ガス） |  |  | 0 | 0 | 0 | 0 | 0 | 0 | 0 | 0 | 0 | 0 | 0 | 0 | 0 | 0 | 0 | 0
|  | GHP（LPガス） |  |  | 0 | 0 | 0 | 0 | 0 | 0 | 0 | 0 | 0 | 0 | 0 | 0 | 0 | 0 | 0 | 0
|  | 小計 |  |  | 冷房期 6月: 0; 冷房期 7月: 0; 暖房期 12月: 0; 非空調期 5月: 0 |  |  | 0 | 0
蓄熱時消費電力量 (kWh)注 |  | EHP | 冷房 | 夏季 | [15 empty] | 0 | bar: 冷房期 7月 to 暖房期 12月; 非空調期 5月
|  |  |  | その他季 | [15 empty] | 0 | bar: 冷房期 6月; 非空調期 10月 to 非空調期 11月
|  |  | 暖房 | その他季 | bar: 暖房期 1月 to 非空調期 4月; 非空調期 10月 to 非空調期 11月
|  | GHP （都市ガス） | 冷房 | 夏季 | [15 empty] | 0 | bar: 冷房期 7月 to 暖房期 12月; 非空調期 5月
|  |  |  | その他季 | [15 empty] | 0 | bar: 冷房期 6月; 非空調期 10月 to 非空調期 11月
|  |  | 暖房 | その他季 | bar: 暖房期 1月 to 非空調期 4月; 非空調期 10月 to 非空調期 11月
|  | GHP （LPガス） | 冷房 | 夏季 | [15 empty] | 0 | bar: 冷房期 7月 to 暖房期 12月; 非空調期 5月
|  |  |  | その他季 | [15 empty] | 0 | bar: 冷房期 6月; 非空調期 10月 to 非空調期 11月
|  |  | 暖房 | その他季 | bar: 暖房期 1月 to 非空調期 4月; 非空調期 10月 to 非空調期 11月
都市ガス ガス使用量(m3) |  |  |  |  | 0 | 0 | 0 | 0 | 0 | 0 | 0 | 0 | 0 | 0 | [5 empty] | 0
LPガス ガス使用量(m3) |  |  |  |  | 0 | 0 | 0 | 0 | 0 | 0 | 0 | 0 | 0 | 0 | [5 empty] | 0
■エネルギー費用算定に係る料金体系 |  |  |  |  | 冷房期 8月: ○ピーク時負荷（MW); 暖房期 3月: ○電力消費原単位（室外機、kW/kW） | ○ガス消費原単位（㎥/kW）
電力料金の種別 |  | 九州電力 業務用電力A |  |  | 暖房期 12月: 冷房期; 暖房期 1月: 暖房期; 非空調期 5月: 冷房期; 非空調期 10月: 暖房期 |  | 冷房期 | 暖房期
都市ガス料金の種別 |  | 西部ガス 小型空調 パッケージ契約 |  |  | 冷房期 8月: EHP; 暖房期 12月: 0; 暖房期 1月: 0; 暖房期 3月: EHP; 非空調期 5月: 0; 非空調期 10月: 0 | 都市ガス | 0 | 0
ＬＰガス料金の種別 |  | 液化石油ガス(LPガス) |  |  | 冷房期 8月: GHP（都市ガス）; 暖房期 12月: 0; 暖房期 1月: 0; 暖房期 3月: GHP（都市ガス）; 非空調期 5月: 0; 非空調期 10月: 0 | LPガス | 0 | 0
[7 empty] | GHP（LPガス） |  | 0 | 0 |  | GHP（LPガス） |  | 0 | 0
■エネルギー費用の算定 |  |  |  |  | 冷房期 7月: 算出根拠 |  |  | 金額（税込・円） |  | 備考
電力料金 |  |  | 基本料金 （本事業による増加分） | EHP | 冷房期 7月: 2046; 冷房期 8月: 円/kW月 ×; 冷房期 9月: 0; 暖房期 12月: kW × ｛ ( 185 -; 暖房期 2月: 85; 暖房期 3月: ） ／ 100 ｝ × 12 ヶ月; 非空調期 5月: ※黄色セルに年間力率を入力してください |  |  | 0
|  |  |  | GHP（都市ガス） | 冷房期 7月: 2046; 冷房期 8月: 円/kW月 ×; 冷房期 9月: 0; 暖房期 12月: kW × ｛ ( 185 -; 暖房期 2月: 85; 暖房期 3月: ） ／ 100 ｝ × 12 ヶ月; 非空調期 5月: ※黄色セルに年間力率を入力してください |  |  | 0
|  |  |  | GHP（LPガス） | 冷房期 7月: 2046; 冷房期 8月: 円/kW月 ×; 冷房期 9月: 0; 暖房期 12月: kW × ｛ ( 185 -; 暖房期 2月: 85; 暖房期 3月: ） ／ 100 ｝ × 12 ヶ月; 非空調期 5月: ※黄色セルに年間力率を入力してください |  |  | 0
|  |  | 従量料金 | 冷房 | 夏季 | ( | 12.99 | + | -1.63 | + | 2.98 | ）円/kWh × | 0 | kWh |  |  |  |  | 0
[5 empty] | その他季 | ( | 12.06 | + | -1.63 | + | 2.98 | ）円/kWh × | 0 | kWh |  |  |  |  | 0
|  |  |  | 暖房 | その他季 | ( | 12.06 | + | -1.63 | + | 2.98 | ）円/kWh × | 0 | kWh |  |  |  |  | 0
|  |  |  | 非空調期 |  | ( | 12.06 | + | -1.63 | + | 2.98 | ）円/kWh × | 0 | kWh |  |  |  |  | 0
|  |  | 小計 |  | 冷房期 8月: ↑電力料金単価; 暖房期 12月: ↑燃料費調整単価; 暖房期 2月: ↑再エネ発電促進賦課金 |  |  | 0
ガス料金(GHP 都市ガス) |  |  | 定額基本料金（本事業による増加分） |  |  | 4180 | 円/月 × | 12 | ヶ月 | 0 |  | 0 |  | 0 |  | 0 |  | 0
|  |  | 流量基本料金（本事業による増加分） |  |  | 1430 | 円/m3月 × | 0 | m3 × | 12 | ヶ月 | 0 | 0 | 0 | 0 | 0 | 0 | 0 | 0
|  |  | 従量料金 |  | その他期 | 62.95 | 円/m3 × | 0 | m3 | 0 |  | 0 |  | 0 |  | 0 |  | 0 | 0
[5 empty] | 冬期 | 62.95 | 円/m3 × | 0 | m3 | 0 |  | 0 |  | 0 |  | 0 |  | 0 | 0
|  |  | 小計 | [15 empty] | 0
ガス料金GHP LPガス) |  |  | 基本料金（本事業分） |  |  | 1760 | 円/月 × | 12 | ヶ月 | 0 |  | 0 |  | 0 |  | 0 |  | 0
|  |  | 従量料金 | (50㎥以下+50超え) |  | 406 | 円/m3 × | 0 | m3 ＋ | 331 | 円/m3 × | 0 | m3 | 0 |  | 0 |  | 0 | 0
|  |  | 小計 |  |  | 0 | 0 | 0 | 0 | 0 | 0 | 0 | 0 | 0 | 0 | 0 | 0 | 0 | 0

## 様式９－４－2
●学校別エネルギー等積算表 |  |  | （基準年） | [6 empty] | 学校種別 | 小学校 | 通し番号 | 2 | 学校番号 | 19 | 学校名 | 東住吉小学校 | [6 empty] | （様式9-4A）
■空調設備の性能の設定
[5 empty] | 機器性能 |  |  |  |  | 電力 | [7 empty] | ガス |  |  |  |  | 備考
[5 empty] | 能力（kW/台） |  | 台数 | 機器能力 |  | 消費電力 |  |  |  | 待機時電力 |  |  |  | 消費ガス量
[8 empty] | 能力計(kW) |  | （kW/台） |  | 計(kW) |  | （kW/台） |  | 計(kW) |  | （kW/台） |  | 計(kW) |  | 塩害対策
[5 empty] | 冷房 | 暖房 | （台） | 冷房 | 暖房 | 冷房 | 暖房 | 冷房 | 暖房 | 冷房 | 暖房 | 冷房 | 暖房 | 冷房 | 暖房 | 冷房 | 暖房
室外機 | 室外機系統名 | 機器登録記号 |  | EHP/GHP
[7 empty] | 0 | 0 | 0 |  |  | 0 | 0 |  |  | 0 | 0 |  |  | 0 | 0
室内機 | 室外機系統名 | 対象室名称 | 機器登録番号 | EHP/GHP
0
0
0
0
0
0
0
0
0
0
0
0
[7 empty] | 0 | 0 | 0 |  |  | 0 | 0 |  |  | 0 | 0
合計 | [11 empty] | 0 | 0 |  |  | 0 | 0 |  |  | 0 | 0
最大電力(kW) |  |  |  |  | 0
■月別エネルギー消費量の算定
[5 empty] | 冷房期 |  |  |  | 暖房期 |  |  |  | 非空調期 |  |  |  | 計 |  | 備考 |  |  | ■電力消費量総括表
[5 empty] | 6月 | 7月 | 8月 | 9月 | 12月 | 1月 | 2月 | 3月 | 4月 | 5月 | 10月 | 11月 | [5 empty] | 昼間電力消費量（kWh)
ピーク時負荷 |  |  | 冷房 | （MW） | 冷房期 6月: 0 | [5 empty] | 冷房期 | 夏季 | 0
|  |  | 暖房 | （MW） | 暖房期 12月: 0 | [6 empty] | その他季 | 0
空調運転時間(h) |  |  | 運転日数 | (日/月) | 20 | 15 | 10 | 20 | 15 | 20 | 20 | 15 | [9 empty] | 暖房期 |  | 0
|  |  | 運転時間 | (h/日) | 冷房期 6月: 8; 暖房期 12月: 8 | [5 empty] | 非空調期 |  | 0
|  |  | 冷房 | 夏季 | 冷房期 7月: 120; 冷房期 8月: 80; 冷房期 9月: 160 | 360 | 520 |  |  |  | 計 |  | 0
|  |  |  | その他季 | 冷房期 6月: 160 | 160 |  |  |  |  | 夜間電力消費量（kWh)
|  |  | 暖房 | その他季 | 暖房期 12月: 120; 暖房期 1月: 160; 暖房期 2月: 160; 暖房期 3月: 120 |  | 560 |  |  |  | 冷房期 | 夏季 | 0
月別負荷率(％) |  |  |  |  | 35 | 70 | 80 | 50 | 45 | 60 | 60 | 35 | [10 empty] | その他季 | 0
全負荷相当運転時間(h) |  |  | 冷房 | 夏季 | 冷房期 7月: 84; 冷房期 8月: 64; 冷房期 9月: 80 | 228 | 284 |  |  |  | 暖房期 |  | 0
|  |  |  | その他季 | 冷房期 6月: 56 | 56 |  |  |  |  | 計 |  | 0
|  |  | 暖房 | その他季 | 暖房期 12月: 54; 暖房期 1月: 96; 暖房期 2月: 96; 暖房期 3月: 42 |  | 288 |  |  |  | 計（kWh)
月別負荷(MWh) |  |  | 冷房 | 夏季 | 冷房期 7月: 0; 冷房期 8月: 0; 冷房期 9月: 0 | 0 | 0 |  |  |  | 冷房期 |  | 0
|  |  |  | その他季 | 冷房期 6月: 0 | 0 |  |  |  |  | 暖房期 |  | 0
|  |  | 暖房 | その他季 | 暖房期 12月: 0; 暖房期 1月: 0; 暖房期 2月: 0; 暖房期 3月: 0 |  | 0 |  |  |  | 計 |  | 0
待機時間(h) |  |  | 冷房 | 夏季 | 冷房期 7月: 624; 冷房期 8月: 664; 冷房期 9月: 560 | 1848
|  |  |  | その他季 | 冷房期 6月: 560; 非空調期 4月: 720; 非空調期 5月: 744; 非空調期 10月: 744; 非空調期 11月: 720 | 5832
|  |  | 暖房 | その他季 | 暖房期 12月: 624; 暖房期 1月: 584; 暖房期 2月: 512; 暖房期 3月: 624
電力消費原単位（室外機） |  |  |  | (kW/kW) | 冷房期 6月: 0; 暖房期 12月: 0 | [5 empty] | ■ガス消費量総括表(m3)
室外機消費電力(kWh) |  |  | 冷房 | 夏季 | 冷房期 7月: 0; 冷房期 8月: 0; 冷房期 9月: 0 | 0 | 0 |  |  |  | 冷房期 |  | 0
|  |  |  | その他季 | 冷房期 6月: 0; 非空調期 4月: 0; 非空調期 5月: 0; 非空調期 10月: 0; 非空調期 11月: 0 | 0 |  |  |  |  | 暖房期 |  | 0
|  |  | 暖房 | その他季 | 暖房期 12月: 0; 暖房期 1月: 0; 暖房期 2月: 0; 暖房期 3月: 0 |  | 0 |  |  |  | 計 |  | 0
室内機消費電力(kWh) |  |  | 冷房 | 夏季 | 冷房期 7月: 0; 冷房期 8月: 0; 冷房期 9月: 0 | 0 | 0 |  |  |  | 月数 | その他期 | 冬期
|  |  |  | その他季 | 冷房期 6月: 0; 非空調期 4月: 0; 非空調期 5月: 0; 非空調期 10月: 0; 非空調期 11月: 0 | 0 |  |  |  |  | A | 4 | 4
|  |  | 暖房 | その他季 | 暖房期 12月: 0; 暖房期 1月: 0; 暖房期 2月: 0; 暖房期 3月: 0 |  | 0 |  |  |  | B | 0 | 0
蓄熱時消費電力量(kWh)注 |  |  | 冷房 | 夏季 | 冷房期 7月: 0; 冷房期 8月: 0; 冷房期 9月: 0 | 0 | 0 | 注:蓄熱を採用する系統のうち、蓄熱時間帯に消費する電力を記入 |  |  | C | 0 | 0
|  |  |  | その他季 | 冷房期 6月: 0; 非空調期 4月: 0; 非空調期 5月: 0; 非空調期 10月: 0; 非空調期 11月: 0 | 0 |  |  |  |  | 消費量 | その他期 | 冬期
|  |  | 暖房 | その他季 |  |  |  |  | 0 | 0 | 0 | 0 | 0 | 0 | 0 | 0 |  | 0 |  |  |  | A | 0 | 0
ガス消費原単位 |  |  |  | (m3/kW) | [17 empty] | B | 0 | 0
ガス使用量(m3) |  |  |  | その他期 | 冷房期 6月: 0; 冷房期 7月: 0; 冷房期 8月: 0; 冷房期 9月: 0 | 0 |  |  |  |  | C | 0 | 0
|  |  |  | 冬期 | 暖房期 12月: 0; 暖房期 1月: 0; 暖房期 2月: 0; 暖房期 3月: 0 | 0
■エネルギー費用算定に係る料金体系
電力料金の種別 |  |  |  | 九州電力 業務用電力A
ガス料金の種別 |  |  |  | なし
■エネルギー費用の算定
[5 empty] | 冷房期 7月: 算出根拠 |  |  | 金額（税込・円） |  | 備考
電力料金 |  |  | 基本料金（本事業による増加分） |  | 暖房期 2月: ↓力率(％）注 |  |  |  |  | 注：年間平均力率を入力してください。
[5 empty] | 冷房期 7月: 2046; 冷房期 8月: 円/kW月 ×; 冷房期 9月: 0; 暖房期 12月: kW × ｛ ( 185 -; 暖房期 2月: 85; 暖房期 3月: ） ／ 100 ｝ × 12 ヶ月 |  |  | 0
|  |  | 従量料金 | 冷房 | 夏季 | ( | 12.99 | + | -1.63 | + | 2.98 | ）円/kWh × | 0 | kWh |  |  |  |  | 0
[5 empty] | その他季 | ( | 12.06 | + | -1.63 | + | 2.98 | ）円/kWh × | 0 | kWh |  |  |  |  | 0
|  |  |  | 暖房 | その他季 | ( | 12.06 | + | -1.63 | + | 2.98 | ）円/kWh × | 0 | kWh |  |  |  |  | 0
|  |  |  | 非空調期 |  | ( | 12.06 | + | -1.63 | + | 2.98 | ）円/kWh × | 0 | kWh |  |  |  |  | 0
[7 empty] | ↑電力料金単価 |  | ↑燃料費調整単価 |  | ↑再エネ発電促進賦課金
|  |  | 小計 | [15 empty] | 0
ガス料金 |  |  | 定額基本料金（本事業による増加分）
流量基本料金（本事業による増加分）
|  |  | 従量料金 |  | 冷房期 6月: その他期
冬期
小計
合計 | [18 empty] | 0
●学校別エネルギー等積算表 |  |  | （基準年） |  | 暖房期 1月: 学校種別; 暖房期 2月: 小学校; 暖房期 3月: 通し番号; 非空調期 4月: 2; 非空調期 5月: 学校番号; 非空調期 10月: 19; 非空調期 11月: 学校名 | 東住吉小学校 | [6 empty] | （様式9-4B）
■空調設備の性能の設定
[5 empty] | 冷房期 6月: 機器性能; 暖房期 1月: 電力 |  | ガス |  |  |  |  | 備考
[5 empty] | 冷房期 6月: 能力（kW/台）; 冷房期 8月: 台数; 冷房期 9月: 機器能力; 暖房期 1月: 消費電力; 非空調期 5月: 待機時電力 |  | 消費ガス量
[5 empty] | 冷房期 9月: 能力計(kW); 暖房期 1月: （kW/台）; 暖房期 3月: 計(kW); 非空調期 5月: （kW/台）; 非空調期 11月: 計(kW) |  | （kW/台） |  | 計(kW) |  | 塩害対策
[5 empty] | 冷房 | 暖房 | （台） | 冷房 | 暖房 | 冷房 | 暖房 | 冷房 | 暖房 | 冷房 | 暖房 | 冷房 | 暖房 | 冷房 | 暖房 | 冷房 | 暖房
室外機 | 室外機系統名 | 機器登録記号 |  | EHP/GHP
[5 empty] | 冷房期 8月: 0; 冷房期 9月: 0; 暖房期 12月: 0; 暖房期 3月: 0; 非空調期 4月: 0; 非空調期 11月: 0 | 0 |  |  | 0 | 0
室内機 | 室外機系統名 | 対象室名称 | 機器登録番号 | EHP/GHP
[5 empty] | 冷房期 8月: 0; 冷房期 9月: 0; 暖房期 12月: 0; 暖房期 3月: 0; 非空調期 4月: 0; 非空調期 11月: 0 | 0
合計 |  |  |  |  | 暖房期 3月: 0; 非空調期 4月: 0; 非空調期 11月: 0 | 0 |  |  | 0 | 0
最大電力(kW) |  |  |  |  | 冷房期 6月: 0
■月別エネルギー消費量の算定
[5 empty] | 冷房期 6月: 冷房期; 暖房期 12月: 暖房期; 非空調期 4月: 非空調期 | 計 |  | 備考 |  |  | ■電力消費量総括表
[5 empty] | 6月 | 7月 | 8月 | 9月 | 12月 | 1月 | 2月 | 3月 | 4月 | 5月 | 10月 | 11月 | [5 empty] | 昼間電力消費量（kWh)
ピーク時負荷 |  |  | 冷房 | （MW） | 冷房期 6月: 0 | [5 empty] | 冷房期 | 夏季 | 0
|  |  | 暖房 | （MW） | 暖房期 12月: 0 | [6 empty] | その他季 | 0
空調運転時間(h) |  |  | 運転日数 | (日/月) | 20 | 15 | 10 | 20 | 15 | 20 | 20 | 15 | [9 empty] | 暖房期 |  | 0
|  |  | 運転時間 | (h/日) | 冷房期 6月: 8; 暖房期 12月: 8 | [5 empty] | 非空調期 |  | 0
|  |  | 冷房 | 夏季 | 冷房期 7月: 120; 冷房期 8月: 80; 冷房期 9月: 160 | 360 | 520 |  |  |  | 計 |  | 0
|  |  |  | その他季 | 冷房期 6月: 160 | 160 |  |  |  |  | 夜間電力消費量（kWh)
|  |  | 暖房 | その他季 | 暖房期 12月: 120; 暖房期 1月: 160; 暖房期 2月: 160; 暖房期 3月: 120 |  | 560 |  |  |  | 冷房期 | 夏季 | 0
月別負荷率(％) |  |  |  |  | 35 | 70 | 80 | 50 | 45 | 60 | 60 | 35 | [10 empty] | その他季 | 0
全負荷相当運転時間(h) |  |  | 冷房 | 夏季 | 冷房期 7月: 84; 冷房期 8月: 64; 冷房期 9月: 80 | 228 | 284 |  |  |  | 暖房期 |  | 0
|  |  |  | その他季 | 冷房期 6月: 56 | 56 |  |  |  |  | 計 |  | 0
|  |  | 暖房 | その他季 | 暖房期 12月: 54; 暖房期 1月: 96; 暖房期 2月: 96; 暖房期 3月: 42 |  | 288 |  |  |  | 計（kWh)
月別負荷(MWh) |  |  | 冷房 | 夏季 | 冷房期 7月: 0; 冷房期 8月: 0; 冷房期 9月: 0 | 0 | 0 |  |  |  | 冷房期 |  | 0
|  |  |  | その他季 | 冷房期 6月: 0 | 0 |  |  |  |  | 暖房期 |  | 0
|  |  | 暖房 | その他季 | 暖房期 12月: 0; 暖房期 1月: 0; 暖房期 2月: 0; 暖房期 3月: 0 |  | 0 |  |  |  | 計 |  | 0
待機時間(h) |  |  | 冷房 | 夏季 | 冷房期 7月: 624; 冷房期 8月: 664; 冷房期 9月: 560 | 1848
|  |  |  | その他季 | 冷房期 6月: 560; 非空調期 4月: 720; 非空調期 5月: 744; 非空調期 10月: 744; 非空調期 11月: 720 | 5832
|  |  | 暖房 | その他季 | 暖房期 12月: 624; 暖房期 1月: 584; 暖房期 2月: 512; 暖房期 3月: 624
電力消費原単位（室外機） |  |  |  | (kW/kW) | 冷房期 6月: 0; 暖房期 12月: 0 | [5 empty] | ■ガス消費量総括表(m3)
室外機消費電力(kWh) |  |  | 冷房 | 夏季 | 冷房期 7月: 0; 冷房期 8月: 0; 冷房期 9月: 0 | 0 | 0 |  |  |  | 冷房期 |  | 0
|  |  |  | その他季 | 冷房期 6月: 0; 非空調期 4月: 0; 非空調期 5月: 0; 非空調期 10月: 0; 非空調期 11月: 0 | 0 |  |  |  |  | 暖房期 |  | 0
|  |  | 暖房 | その他季 | 暖房期 12月: 0; 暖房期 1月: 0; 暖房期 2月: 0; 暖房期 3月: 0 |  | 0 |  |  |  | 計 |  | 0
室内機消費電力(kWh) |  |  | 冷房 | 夏季 | 冷房期 7月: 0; 冷房期 8月: 0; 冷房期 9月: 0 | 0 | 0 |  |  |  | 月数 | その他期 | 冬期
|  |  |  | その他季 | 冷房期 6月: 0; 非空調期 4月: 0; 非空調期 5月: 0; 非空調期 10月: 0; 非空調期 11月: 0 | 0 |  |  |  |  | A | 4 | 4
|  |  | 暖房 | その他季 | 暖房期 12月: 0; 暖房期 1月: 0; 暖房期 2月: 0; 暖房期 3月: 0 |  | 0 |  |  |  | B | 0 | 0
蓄熱時消費電力量(kWh)注 |  |  | 冷房 | 夏季 | 冷房期 7月: 0; 冷房期 8月: 0; 冷房期 9月: 0 | 0 | 0 | 注:蓄熱を採用する系統のうち、蓄熱時間帯に消費する電力を記入。 |  |  | C | 0 | 0
|  |  |  | その他季 | 冷房期 6月: 0; 非空調期 4月: 0; 非空調期 5月: 0; 非空調期 10月: 0; 非空調期 11月: 0 | 0 |  |  |  |  | 消費量 | その他期 | 冬期
|  |  | 暖房 | その他季 |  |  |  |  | 0 | 0 | 0 | 0 | 0 | 0 | 0 | 0 |  | 0 |  |  |  | A | 0 | 0
ガス消費原単位 |  |  |  | (m3/kW) | 冷房期 6月: 0; 暖房期 12月: 0 | [5 empty] | B | 0 | 0
ガス使用量(m3) |  |  |  | その他期 | 冷房期 6月: 0; 冷房期 7月: 0; 冷房期 8月: 0; 冷房期 9月: 0 | 0 |  |  |  |  | C | 0 | 0
|  |  |  | 冬期 | 暖房期 12月: 0; 暖房期 1月: 0; 暖房期 2月: 0; 暖房期 3月: 0 | 0
■エネルギー費用算定に係る料金体系
電力料金の種別 |  |  |  | 九州電力 業務用電力A | 冷房期 9月: INDEX
ガス料金の種別 |  |  |  | 西部ガス 小型空調 パッケージ契約 | 冷房期 9月: 2
■エネルギー費用の算定
[5 empty] | 冷房期 7月: 算出根拠 |  |  | 金額（税込・円） |  | 備考
電力料金 |  |  | 基本料金（本事業による増加分） |  | 暖房期 2月: ↓力率(％）注 |  |  |  |  | 注：年間平均力率を入力してください。
[5 empty] | 冷房期 7月: 2046; 冷房期 8月: 円/kW月 ×; 冷房期 9月: 0; 暖房期 12月: kW × ｛ ( 185 -; 暖房期 2月: 85; 暖房期 3月: ） ／ 100 ｝ × 12 ヶ月 |  |  | 0
|  |  | 従量料金 | 冷房 | 夏季 | ( | 12.99 | + | -1.63 | + | 2.98 | ）円/kWh × | 0 | kWh |  |  |  |  | 0
[5 empty] | その他季 | ( | 12.06 | + | -1.63 | + | 2.98 | ）円/kWh × | 0 | kWh |  |  |  |  | 0
|  |  |  | 暖房 | その他季 | ( | 12.06 | + | -1.63 | + | 2.98 | ）円/kWh × | 0 | kWh |  |  |  |  | 0
|  |  |  | 非空調期 |  | ( | 12.06 | + | -1.63 | + | 2.98 | ）円/kWh × | 0 | kWh |  |  |  |  | 0
[7 empty] | ↑電力料金単価 |  | ↑燃料費調整単価 |  | ↑再エネ発電促進賦課金
|  |  | 小計 | [15 empty] | 0
ガス料金 |  |  | 定額基本料金（本事業による増加分） |  |  | 4180 | 円/月 × | 12 | ヶ月 | 0 |  | 0 |  | 0 |  | 0 |  |  | 50160
|  |  | 流量基本料金（本事業による増加分） |  | 冷房期 7月: 1430; 冷房期 8月: 円/m3月 ×; 冷房期 9月: 0; 暖房期 12月: m3 ×; 暖房期 1月: 12; 暖房期 2月: ヶ月 |  |  | 0
|  |  | 従量料金 |  | その他期 | 62.95 | 円/m3 × | 0 | m3 | 0 |  | 0 |  | 0 |  | 0 |  |  | 0
[5 empty] | 冬期 | 62.95 | 円/m3 × | 0 | m3 | 0 |  | 0 |  | 0 |  | 0 |  |  | 0
|  |  | 小計 | [15 empty] | 50160
合計 | [18 empty] | 50160
●学校別エネルギー等積算表 |  |  | （基準年） |  | 暖房期 1月: 学校種別; 暖房期 2月: 小学校; 暖房期 3月: 通し番号; 非空調期 4月: 2; 非空調期 5月: 学校番号; 非空調期 10月: 19; 非空調期 11月: 学校名 | 東住吉小学校 | [6 empty] | （様式9-4C）
■空調設備の性能の設定
[5 empty] | 冷房期 6月: 機器性能; 暖房期 1月: 電力 |  | ガス |  |  |  |  | 備考
[5 empty] | 冷房期 6月: 能力（kW/台）; 冷房期 8月: 台数; 冷房期 9月: 機器能力; 暖房期 1月: 消費電力; 非空調期 5月: 待機時電力 |  | 消費ガス量
[5 empty] | 冷房期 9月: 能力計(kW); 暖房期 1月: （kW/台）; 暖房期 3月: 計(kW); 非空調期 5月: （kW/台）; 非空調期 11月: 計(kW) |  | （kW/台） |  | 計(kW) |  | 塩害対策
[5 empty] | 冷房 | 暖房 | （台） | 冷房 | 暖房 | 冷房 | 暖房 | 冷房 | 暖房 | 冷房 | 暖房 | 冷房 | 暖房 | 冷房 | 暖房 | 冷房 | 暖房
室外機 | 室外機系統名 | 機器登録記号 |  | EHP/GHP
[5 empty] | 冷房期 8月: 0; 冷房期 9月: 0; 暖房期 12月: 0; 暖房期 3月: 0; 非空調期 4月: 0; 非空調期 11月: 0 | 0 |  |  | 0 | 0
室内機 | 室外機系統名 | 対象室名称 | 機器登録番号 | EHP/GHP
[5 empty] | 冷房期 8月: 0; 冷房期 9月: 0; 暖房期 12月: 0; 暖房期 3月: 0; 非空調期 4月: 0; 非空調期 11月: 0 | 0
合計 |  |  |  |  | 暖房期 3月: 0; 非空調期 4月: 0; 非空調期 11月: 0 | 0 |  |  | 0 | 0
最大電力(kW) |  |  |  |  | 冷房期 6月: 0
■月別エネルギー消費量の算定
[5 empty] | 冷房期 6月: 冷房期; 暖房期 12月: 暖房期; 非空調期 4月: 非空調期 | 計 |  | 備考 |  |  | ■電力消費量総括表
[5 empty] | 6月 | 7月 | 8月 | 9月 | 12月 | 1月 | 2月 | 3月 | 4月 | 5月 | 10月 | 11月 | [5 empty] | 昼間電力消費量（kWh)
ピーク時負荷 |  |  | 冷房 | （MW） | 冷房期 6月: 0 | [5 empty] | 冷房期 | 夏季 | 0
|  |  | 暖房 | （MW） | 暖房期 12月: 0 | [6 empty] | その他季 | 0
空調運転時間(h) |  |  | 運転日数 | (日/月) | 20 | 15 | 10 | 20 | 15 | 20 | 20 | 15 | [9 empty] | 暖房期 |  | 0
|  |  | 運転時間 | (h/日) | 冷房期 6月: 8; 暖房期 12月: 8 | [5 empty] | 非空調期 |  | 0
|  |  | 冷房 | 夏季 | 冷房期 7月: 120; 冷房期 8月: 80; 冷房期 9月: 160 | 360 | 520 |  |  |  | 計 |  | 0
|  |  |  | その他季 | 冷房期 6月: 160 | 160 |  |  |  |  | 夜間電力消費量（kWh)
|  |  | 暖房 | その他季 | 暖房期 12月: 120; 暖房期 1月: 160; 暖房期 2月: 160; 暖房期 3月: 120 |  | 560 |  |  |  | 冷房期 | 夏季 | 0
月別負荷率(％) |  |  |  |  | 35 | 70 | 80 | 50 | 45 | 60 | 60 | 35 | [10 empty] | その他季 | 0
全負荷相当運転時間(h) |  |  | 冷房 | 夏季 | 冷房期 7月: 84; 冷房期 8月: 64; 冷房期 9月: 80 | 228 | 284 |  |  |  | 暖房期 |  | 0
|  |  |  | その他季 | 冷房期 6月: 56 | 56 |  |  |  |  | 計 |  | 0
|  |  | 暖房 | その他季 | 暖房期 12月: 54; 暖房期 1月: 96; 暖房期 2月: 96; 暖房期 3月: 42 |  | 288 |  |  |  | 計（kWh)
月別負荷(MWh) |  |  | 冷房 | 夏季 | 冷房期 7月: 0; 冷房期 8月: 0; 冷房期 9月: 0 | 0 | 0 |  |  |  | 冷房期 |  | 0
|  |  |  | その他季 | 冷房期 6月: 0 | 0 |  |  |  |  | 暖房期 |  | 0
|  |  | 暖房 | その他季 | 暖房期 12月: 0; 暖房期 1月: 0; 暖房期 2月: 0; 暖房期 3月: 0 |  | 0 |  |  |  | 計 |  | 0
待機時間(h) |  |  | 冷房 | 夏季 | 冷房期 7月: 624; 冷房期 8月: 664; 冷房期 9月: 560 | 1848
|  |  |  | その他季 | 冷房期 6月: 560; 非空調期 4月: 720; 非空調期 5月: 744; 非空調期 10月: 744; 非空調期 11月: 720 | 5832
|  |  | 暖房 | その他季 | 暖房期 12月: 624; 暖房期 1月: 584; 暖房期 2月: 512; 暖房期 3月: 624
電力消費原単位（室外機） |  |  |  | (kW/kW) | 冷房期 6月: 0; 暖房期 12月: 0 | [5 empty] | ■ガス消費量総括表(m3)
室外機消費電力(kWh) |  |  | 冷房 | 夏季 | 冷房期 7月: 0; 冷房期 8月: 0; 冷房期 9月: 0 | 0 | 0 |  |  |  | 冷房期 |  | 0
|  |  |  | その他季 | 冷房期 6月: 0; 非空調期 4月: 0; 非空調期 5月: 0; 非空調期 10月: 0; 非空調期 11月: 0 | 0 |  |  |  |  | 暖房期 |  | 0
|  |  | 暖房 | その他季 | 暖房期 12月: 0; 暖房期 1月: 0; 暖房期 2月: 0; 暖房期 3月: 0 |  | 0 |  |  |  | 計 |  | 0
室内機消費電力(kWh) |  |  | 冷房 | 夏季 | 冷房期 7月: 0; 冷房期 8月: 0; 冷房期 9月: 0 | 0 | 0 |  |  |  | 月数 | その他期 | 冬期
|  |  |  | その他季 | 冷房期 6月: 0; 非空調期 4月: 0; 非空調期 5月: 0; 非空調期 10月: 0; 非空調期 11月: 0 | 0 |  |  |  |  | 50m3以下 | 4 | 4
|  |  | 暖房 | その他季 | 暖房期 12月: 0; 暖房期 1月: 0; 暖房期 2月: 0; 暖房期 3月: 0 |  | 0 |  |  |  | 50m3超 | 0 | 0
蓄熱時消費電力量(kWh)注 |  |  | 冷房 | 夏季 | 冷房期 7月: 0; 冷房期 8月: 0; 冷房期 9月: 0 | 0 | 0 | 注:蓄熱を採用する系統のうち、蓄熱時間帯に消費する電力を記入。
|  |  |  | その他季 | 冷房期 6月: 0; 非空調期 4月: 0; 非空調期 5月: 0; 非空調期 10月: 0; 非空調期 11月: 0 | 0 |  |  |  |  | 消費量 | その他期 | 冬期
|  |  | 暖房 | その他季 |  |  |  |  | 0 | 0 | 0 | 0 | 0 | 0 | 0 | 0 |  | 0 |  |  |  | 50m3以下 | 0 | 0
ガス消費原単位 |  |  |  | (m3/kW) | 冷房期 6月: 0; 暖房期 12月: 0 | [5 empty] | 50m3超 | 0 | 0
ガス使用量(m3) |  |  |  | その他期 | 冷房期 6月: 0; 冷房期 7月: 0; 冷房期 8月: 0; 冷房期 9月: 0 | 0
|  |  |  | 冬期 | 暖房期 12月: 0; 暖房期 1月: 0; 暖房期 2月: 0; 暖房期 3月: 0 | 0
■エネルギー費用算定に係る料金体系
電力料金の種別 |  |  |  | 九州電力 業務用電力A | 冷房期 9月: INDEX
ガス料金の種別 |  |  |  | 液化石油ガス(LPガス) | 冷房期 9月: 3
■エネルギー費用の算定
[5 empty] | 冷房期 7月: 算出根拠 |  |  | 金額（税込・円） |  | 備考
電力料金 |  |  | 基本料金（本事業による増加分） |  | 暖房期 2月: ↓力率(％）注 |  |  |  |  | 注：年間平均力率を入力してください。
[5 empty] | 冷房期 7月: 2046; 冷房期 8月: 円/kW月 ×; 冷房期 9月: 0; 暖房期 12月: kW × ｛ ( 185 -; 暖房期 2月: 85; 暖房期 3月: ） ／ 100 ｝ × 12 ヶ月 |  |  | 0
|  |  | 従量料金 | 冷房 | 夏季 | ( | 12.99 | + | -1.63 | + | 2.98 | ）円/kWh × | 0 | kWh |  |  |  |  | 0
[5 empty] | その他季 | ( | 12.06 | + | -1.63 | + | 2.98 | ）円/kWh × | 0 | kWh |  |  |  |  | 0
|  |  |  | 暖房 | その他季 | ( | 12.06 | + | -1.63 | + | 2.98 | ）円/kWh × | 0 | kWh |  |  |  |  | 0
|  |  |  | 非空調期 |  | ( | 12.06 | + | -1.63 | + | 2.98 | ）円/kWh × | 0 | kWh |  |  |  |  | 0
[7 empty] | ↑電力料金単価 |  | ↑燃料費調整単価 |  | ↑再エネ発電促進賦課金
|  |  | 小計 | [15 empty] | 0
ガス料金 |  |  | 基本料金（本事業分） |  |  | 1760 | 円/月 × | 12 | ヶ月 | 0 |  | 0 |  | 0 |  | 0 |  |  | 21120
|  |  | 従量料金 |  |  | 406 | 円/m3 × | 0 | m3 ＋ | 331 | 円/m3 × | 0 | m3 | 0 |  | 0 |  |  | 0
|  |  | 小計 | [15 empty] | 21120
合計 | [18 empty] | 21120
●学校別エネルギー等積算表 |  |  |  | ※黄色のセルの必要箇所に入力すること。 | 暖房期 1月: 学校種別; 暖房期 2月: 小学校; 暖房期 3月: 通し番号; 非空調期 4月: 2; 非空調期 5月: 学校番号; 非空調期 10月: 19; 非空調期 11月: 学校名 | 東住吉小学校 | [5 empty] | （様式9-4-2）
■空調設備の性能の設定 |  |  |  |  | 冷房期 6月: 機器性能; 暖房期 1月: 電力 |  | ガス |  |  |  | 塩害 対応 | 備考
[5 empty] | 冷房期 6月: 能力（kW/台）; 冷房期 8月: 台数; 冷房期 9月: 機器能力; 暖房期 1月: 消費電力; 非空調期 5月: 待機時電力 |  | 消費ガス量
[5 empty] | 冷房期 9月: 能力計(kW); 暖房期 1月: （kW/台）; 暖房期 3月: 計(kW); 非空調期 5月: （kW/台）; 非空調期 11月: 計(kW) |  | （kW/台） |  | 計(kW)
[5 empty] | 冷房 | 暖房 | （台） | 冷房 | 暖房 | 冷房 | 暖房 | 冷房 | 暖房 | 冷房 | 暖房 | 冷房 | 暖房 | 冷房 | 暖房 | 冷房 | 暖房
室外機 | 室外機系統名 | 機器登録記号 |  | EHP/GHP
[5 empty] | 冷房期 6月: EHP合計; 冷房期 8月: 0; 冷房期 9月: 0; 暖房期 12月: 0; 暖房期 3月: 0; 非空調期 4月: 0; 非空調期 11月: 0 | 0
[5 empty] | 冷房期 6月: GHP（都市ガス）合計; 冷房期 8月: 0; 冷房期 9月: 0; 暖房期 12月: 0; 暖房期 3月: 0; 非空調期 4月: 0; 非空調期 11月: 0 | 0 |  |  | 0 | 0
[5 empty] | 冷房期 6月: GHP（LPガス）合計; 冷房期 8月: 0; 冷房期 9月: 0; 暖房期 12月: 0; 暖房期 3月: 0; 非空調期 4月: 0; 非空調期 11月: 0 | 0 |  |  | 0 | 0
室内機 | 室外機系統名 | 対象室名称 | 機器登録番号 | EHP/GHP
0
0
0
0
0
0
0
0
[5 empty] | 冷房期 6月: EHP合計; 冷房期 8月: 0; 冷房期 9月: 0; 暖房期 12月: 0; 暖房期 3月: 0; 非空調期 4月: 0; 非空調期 11月: 0 | 0
[5 empty] | 冷房期 6月: GHP（都市ガス）合計; 冷房期 8月: 0; 冷房期 9月: 0; 暖房期 12月: 0; 暖房期 3月: 0; 非空調期 4月: 0; 非空調期 11月: 0 | 0
[5 empty] | 冷房期 6月: GHP（LPガス）合計; 冷房期 8月: 0; 冷房期 9月: 0; 暖房期 12月: 0; 暖房期 3月: 0; 非空調期 4月: 0; 非空調期 11月: 0 | 0
最大電力(kW) |  |  | EHP |  | 冷房期 6月: 0; 冷房期 8月: 合計; 暖房期 1月: EHP; 暖房期 3月: 0; 非空調期 4月: 0; 非空調期 11月: 0 | 0
|  |  | GHP（都市ガス） |  | 冷房期 6月: 0; 暖房期 1月: GHP（都市ガス）; 暖房期 3月: 0; 非空調期 4月: 0; 非空調期 11月: 0 | 0 |  |  | 0 | 0
|  |  | GHP（LPガス） |  | 冷房期 6月: 0; 暖房期 1月: GHP（LPガス）; 暖房期 3月: 0; 非空調期 4月: 0; 非空調期 11月: 0 | 0 |  |  | 0 | 0
■月別エネルギー消費量の算定 |  |  |  |  | 冷房期 6月: 冷房期; 暖房期 1月: 暖房期; 非空調期 10月: 非空調期 |  |  |  | 計 | 備考
[5 empty] | 6月 | 7月 | 8月 | 9月 | 計 | 12月 | 1月 | 2月 | 3月 | 計 | 4月 | 5月 | 10月 | 11月 | 計
空調運転時間(h) （1日当たり８時間） |  |  | 運転日数 |  | 20 | 15 | 10 | 20 | 65 | 15 | 20 | 20 | 15 | 70 | [5 empty] | 135
|  |  | 総運転時間 |  | 160 | 120 | 80 | 160 | 520 | 120 | 160 | 160 | 120 | 560 | [5 empty] | 1080
月別負荷率(％) |  |  |  |  | 35 | 70 | 80 | 50 | - | 45 | 60 | 60 | 35 | -
全負荷相当運転時間(h) |  |  |  |  | 56 | 84 | 64 | 80 | 284 | 54 | 96 | 96 | 42 | 288 | [5 empty] | 572
月別負荷(MWh) |  | EHP |  |  | 0 | 0 | 0 | 0 | 0 | 0 | 0 | 0 | 0 | 0 | [5 empty] | 0
|  | GHP（都市ガス） |  |  | 0 | 0 | 0 | 0 | 0 | 0 | 0 | 0 | 0 | 0 | [5 empty] | 0
|  | GHP（LPガス） |  |  | 0 | 0 | 0 | 0 | 0 | 0 | 0 | 0 | 0 | 0 | [5 empty] | 0
待機時間(h) |  |  |  |  | 664 | 660 | 680 | 640 | 2644 | 690 | 648 | 576 | 702 | 2616 | 720 | 744 | 744 | 720 | 2928 | 8188
消費電力(kWh) （室外機・ 室内機合計） |  | EHP |  |  | 0 | 0 | 0 | 0 | 0 | 0 | 0 | 0 | 0 | 0 | 0 | 0 | 0 | 0 | 0 | 0
|  | GHP（都市ガス） |  |  | 0 | 0 | 0 | 0 | 0 | 0 | 0 | 0 | 0 | 0 | 0 | 0 | 0 | 0 | 0 | 0
|  | GHP（LPガス） |  |  | 0 | 0 | 0 | 0 | 0 | 0 | 0 | 0 | 0 | 0 | 0 | 0 | 0 | 0 | 0 | 0
|  | 小計 |  |  | 冷房期 6月: 0; 冷房期 7月: 0; 暖房期 12月: 0; 非空調期 5月: 0 |  |  | 0 | 0
蓄熱時消費電力量 (kWh)注 |  | EHP | 冷房 | 夏季 | [15 empty] | 0 | bar: 冷房期 7月 to 暖房期 12月; 非空調期 5月
|  |  |  | その他季 | [15 empty] | 0 | bar: 冷房期 6月; 非空調期 10月 to 非空調期 11月
|  |  | 暖房 | その他季 | bar: 暖房期 1月 to 非空調期 4月; 非空調期 10月 to 非空調期 11月
|  | GHP （都市ガス） | 冷房 | 夏季 | [15 empty] | 0 | bar: 冷房期 7月 to 暖房期 12月; 非空調期 5月
|  |  |  | その他季 | [15 empty] | 0 | bar: 冷房期 6月; 非空調期 10月 to 非空調期 11月
|  |  | 暖房 | その他季 | bar: 暖房期 1月 to 非空調期 4月; 非空調期 10月 to 非空調期 11月
|  | GHP （LPガス） | 冷房 | 夏季 | [15 empty] | 0 | bar: 冷房期 7月 to 暖房期 12月; 非空調期 5月
|  |  |  | その他季 | [15 empty] | 0 | bar: 冷房期 6月; 非空調期 10月 to 非空調期 11月
|  |  | 暖房 | その他季 | bar: 暖房期 1月 to 非空調期 4月; 非空調期 10月 to 非空調期 11月
都市ガス ガス使用量(m3) |  |  |  |  | 0 | 0 | 0 | 0 | 0 | 0 | 0 | 0 | 0 | 0 | [5 empty] | 0
LPガス ガス使用量(m3) |  |  |  |  | 0 | 0 | 0 | 0 | 0 | 0 | 0 | 0 | 0 | 0 | [5 empty] | 0
■エネルギー費用算定に係る料金体系 |  |  |  |  | 冷房期 8月: ○ピーク時負荷（MW); 暖房期 3月: ○電力消費原単位（室外機、kW/kW） | ○ガス消費原単位（㎥/kW）
電力料金の種別 |  | 九州電力 業務用電力A |  |  | 暖房期 12月: 冷房期; 暖房期 1月: 暖房期; 非空調期 5月: 冷房期; 非空調期 10月: 暖房期 |  | 冷房期 | 暖房期
都市ガス料金の種別 |  | 西部ガス 小型空調 パッケージ契約 |  |  | 冷房期 8月: EHP; 暖房期 12月: 0; 暖房期 1月: 0; 暖房期 3月: EHP; 非空調期 5月: 0; 非空調期 10月: 0 | 都市ガス | 0 | 0
ＬＰガス料金の種別 |  | 液化石油ガス(LPガス) |  |  | 冷房期 8月: GHP（都市ガス）; 暖房期 12月: 0; 暖房期 1月: 0; 暖房期 3月: GHP（都市ガス）; 非空調期 5月: 0; 非空調期 10月: 0 | LPガス | 0 | 0
[7 empty] | GHP（LPガス） |  | 0 | 0 |  | GHP（LPガス） |  | 0 | 0
■エネルギー費用の算定 |  |  |  |  | 冷房期 7月: 算出根拠 |  |  | 金額（税込・円） |  | 備考
電力料金 |  |  | 基本料金 （本事業による増加分） | EHP | 冷房期 7月: 2046; 冷房期 8月: 円/kW月 ×; 冷房期 9月: 0; 暖房期 12月: kW × ｛ ( 185 -; 暖房期 2月: 85; 暖房期 3月: ） ／ 100 ｝ × 12 ヶ月; 非空調期 5月: ※黄色セルに年間力率を入力してください |  |  | 0
|  |  |  | GHP（都市ガス） | 冷房期 7月: 2046; 冷房期 8月: 円/kW月 ×; 冷房期 9月: 0; 暖房期 12月: kW × ｛ ( 185 -; 暖房期 2月: 85; 暖房期 3月: ） ／ 100 ｝ × 12 ヶ月; 非空調期 5月: ※黄色セルに年間力率を入力してください |  |  | 0
|  |  |  | GHP（LPガス） | 冷房期 7月: 2046; 冷房期 8月: 円/kW月 ×; 冷房期 9月: 0; 暖房期 12月: kW × ｛ ( 185 -; 暖房期 2月: 85; 暖房期 3月: ） ／ 100 ｝ × 12 ヶ月; 非空調期 5月: ※黄色セルに年間力率を入力してください |  |  | 0
|  |  | 従量料金 | 冷房 | 夏季 | ( | 12.99 | + | -1.63 | + | 2.98 | ）円/kWh × | 0 | kWh |  |  |  |  | 0
[5 empty] | その他季 | ( | 12.06 | + | -1.63 | + | 2.98 | ）円/kWh × | 0 | kWh |  |  |  |  | 0
|  |  |  | 暖房 | その他季 | ( | 12.06 | + | -1.63 | + | 2.98 | ）円/kWh × | 0 | kWh |  |  |  |  | 0
|  |  |  | 非空調期 |  | ( | 12.06 | + | -1.63 | + | 2.98 | ）円/kWh × | 0 | kWh |  |  |  |  | 0
|  |  | 小計 |  | 冷房期 8月: ↑電力料金単価; 暖房期 12月: ↑燃料費調整単価; 暖房期 2月: ↑再エネ発電促進賦課金 |  |  | 0
ガス料金(GHP 都市ガス) |  |  | 定額基本料金（本事業による増加分） |  |  | 4180 | 円/月 × | 12 | ヶ月 | 0 |  | 0 |  | 0 |  | 0 |  | 0
|  |  | 流量基本料金（本事業による増加分） |  |  | 1430 | 円/m3月 × | 0 | m3 × | 12 | ヶ月 | 0 | 0 | 0 | 0 | 0 | 0 | 0 | 0
|  |  | 従量料金 |  | その他期 | 62.95 | 円/m3 × | 0 | m3 | 0 |  | 0 |  | 0 |  | 0 |  | 0 | 0
[5 empty] | 冬期 | 62.95 | 円/m3 × | 0 | m3 | 0 |  | 0 |  | 0 |  | 0 |  | 0 | 0
|  |  | 小計 | [15 empty] | 0
ガス料金GHP LPガス) |  |  | 基本料金（本事業分） |  |  | 1760 | 円/月 × | 12 | ヶ月 | 0 |  | 0 |  | 0 |  | 0 |  | 0
|  |  | 従量料金 | (50㎥以下+50超え) |  | 406 | 円/m3 × | 0 | m3 ＋ | 331 | 円/m3 × | 0 | m3 | 0 |  | 0 |  | 0 | 0
|  |  | 小計 |  |  | 0 | 0 | 0 | 0 | 0 | 0 | 0 | 0 | 0 | 0 | 0 | 0 | 0 | 0

## 様式９－４－3
●学校別エネルギー等積算表 |  |  | （基準年） | [6 empty] | 学校種別 | 小学校 | 通し番号 | 3 | 学校番号 | 25 | 学校名 | 三宅小学校 | [6 empty] | （様式9-4A）
■空調設備の性能の設定
[5 empty] | 機器性能 |  |  |  |  | 電力 | [7 empty] | ガス |  |  |  |  | 備考
[5 empty] | 能力（kW/台） |  | 台数 | 機器能力 |  | 消費電力 |  |  |  | 待機時電力 |  |  |  | 消費ガス量
[8 empty] | 能力計(kW) |  | （kW/台） |  | 計(kW) |  | （kW/台） |  | 計(kW) |  | （kW/台） |  | 計(kW) |  | 塩害対策
[5 empty] | 冷房 | 暖房 | （台） | 冷房 | 暖房 | 冷房 | 暖房 | 冷房 | 暖房 | 冷房 | 暖房 | 冷房 | 暖房 | 冷房 | 暖房 | 冷房 | 暖房
室外機 | 室外機系統名 | 機器登録記号 |  | EHP/GHP
[7 empty] | 0 | 0 | 0 |  |  | 0 | 0 |  |  | 0 | 0 |  |  | 0 | 0
室内機 | 室外機系統名 | 対象室名称 | 機器登録番号 | EHP/GHP
0
0
0
0
0
0
0
0
0
0
0
0
[7 empty] | 0 | 0 | 0 |  |  | 0 | 0 |  |  | 0 | 0
合計 | [11 empty] | 0 | 0 |  |  | 0 | 0 |  |  | 0 | 0
最大電力(kW) |  |  |  |  | 0
■月別エネルギー消費量の算定
[5 empty] | 冷房期 |  |  |  | 暖房期 |  |  |  | 非空調期 |  |  |  | 計 |  | 備考 |  |  | ■電力消費量総括表
[5 empty] | 6月 | 7月 | 8月 | 9月 | 12月 | 1月 | 2月 | 3月 | 4月 | 5月 | 10月 | 11月 | [5 empty] | 昼間電力消費量（kWh)
ピーク時負荷 |  |  | 冷房 | （MW） | 冷房期 6月: 0 | [5 empty] | 冷房期 | 夏季 | 0
|  |  | 暖房 | （MW） | 暖房期 12月: 0 | [6 empty] | その他季 | 0
空調運転時間(h) |  |  | 運転日数 | (日/月) | 20 | 15 | 10 | 20 | 15 | 20 | 20 | 15 | [9 empty] | 暖房期 |  | 0
|  |  | 運転時間 | (h/日) | 冷房期 6月: 8; 暖房期 12月: 8 | [5 empty] | 非空調期 |  | 0
|  |  | 冷房 | 夏季 | 冷房期 7月: 120; 冷房期 8月: 80; 冷房期 9月: 160 | 360 | 520 |  |  |  | 計 |  | 0
|  |  |  | その他季 | 冷房期 6月: 160 | 160 |  |  |  |  | 夜間電力消費量（kWh)
|  |  | 暖房 | その他季 | 暖房期 12月: 120; 暖房期 1月: 160; 暖房期 2月: 160; 暖房期 3月: 120 |  | 560 |  |  |  | 冷房期 | 夏季 | 0
月別負荷率(％) |  |  |  |  | 35 | 70 | 80 | 50 | 45 | 60 | 60 | 35 | [10 empty] | その他季 | 0
全負荷相当運転時間(h) |  |  | 冷房 | 夏季 | 冷房期 7月: 84; 冷房期 8月: 64; 冷房期 9月: 80 | 228 | 284 |  |  |  | 暖房期 |  | 0
|  |  |  | その他季 | 冷房期 6月: 56 | 56 |  |  |  |  | 計 |  | 0
|  |  | 暖房 | その他季 | 暖房期 12月: 54; 暖房期 1月: 96; 暖房期 2月: 96; 暖房期 3月: 42 |  | 288 |  |  |  | 計（kWh)
月別負荷(MWh) |  |  | 冷房 | 夏季 | 冷房期 7月: 0; 冷房期 8月: 0; 冷房期 9月: 0 | 0 | 0 |  |  |  | 冷房期 |  | 0
|  |  |  | その他季 | 冷房期 6月: 0 | 0 |  |  |  |  | 暖房期 |  | 0
|  |  | 暖房 | その他季 | 暖房期 12月: 0; 暖房期 1月: 0; 暖房期 2月: 0; 暖房期 3月: 0 |  | 0 |  |  |  | 計 |  | 0
待機時間(h) |  |  | 冷房 | 夏季 | 冷房期 7月: 624; 冷房期 8月: 664; 冷房期 9月: 560 | 1848
|  |  |  | その他季 | 冷房期 6月: 560; 非空調期 4月: 720; 非空調期 5月: 744; 非空調期 10月: 744; 非空調期 11月: 720 | 5832
|  |  | 暖房 | その他季 | 暖房期 12月: 624; 暖房期 1月: 584; 暖房期 2月: 512; 暖房期 3月: 624
電力消費原単位（室外機） |  |  |  | (kW/kW) | 冷房期 6月: 0; 暖房期 12月: 0 | [5 empty] | ■ガス消費量総括表(m3)
室外機消費電力(kWh) |  |  | 冷房 | 夏季 | 冷房期 7月: 0; 冷房期 8月: 0; 冷房期 9月: 0 | 0 | 0 |  |  |  | 冷房期 |  | 0
|  |  |  | その他季 | 冷房期 6月: 0; 非空調期 4月: 0; 非空調期 5月: 0; 非空調期 10月: 0; 非空調期 11月: 0 | 0 |  |  |  |  | 暖房期 |  | 0
|  |  | 暖房 | その他季 | 暖房期 12月: 0; 暖房期 1月: 0; 暖房期 2月: 0; 暖房期 3月: 0 |  | 0 |  |  |  | 計 |  | 0
室内機消費電力(kWh) |  |  | 冷房 | 夏季 | 冷房期 7月: 0; 冷房期 8月: 0; 冷房期 9月: 0 | 0 | 0 |  |  |  | 月数 | その他期 | 冬期
|  |  |  | その他季 | 冷房期 6月: 0; 非空調期 4月: 0; 非空調期 5月: 0; 非空調期 10月: 0; 非空調期 11月: 0 | 0 |  |  |  |  | A | 4 | 4
|  |  | 暖房 | その他季 | 暖房期 12月: 0; 暖房期 1月: 0; 暖房期 2月: 0; 暖房期 3月: 0 |  | 0 |  |  |  | B | 0 | 0
蓄熱時消費電力量(kWh)注 |  |  | 冷房 | 夏季 | 冷房期 7月: 0; 冷房期 8月: 0; 冷房期 9月: 0 | 0 | 0 | 注:蓄熱を採用する系統のうち、蓄熱時間帯に消費する電力を記入 |  |  | C | 0 | 0
|  |  |  | その他季 | 冷房期 6月: 0; 非空調期 4月: 0; 非空調期 5月: 0; 非空調期 10月: 0; 非空調期 11月: 0 | 0 |  |  |  |  | 消費量 | その他期 | 冬期
|  |  | 暖房 | その他季 |  |  |  |  | 0 | 0 | 0 | 0 | 0 | 0 | 0 | 0 |  | 0 |  |  |  | A | 0 | 0
ガス消費原単位 |  |  |  | (m3/kW) | [17 empty] | B | 0 | 0
ガス使用量(m3) |  |  |  | その他期 | 冷房期 6月: 0; 冷房期 7月: 0; 冷房期 8月: 0; 冷房期 9月: 0 | 0 |  |  |  |  | C | 0 | 0
|  |  |  | 冬期 | 暖房期 12月: 0; 暖房期 1月: 0; 暖房期 2月: 0; 暖房期 3月: 0 | 0
■エネルギー費用算定に係る料金体系
電力料金の種別 |  |  |  | 九州電力 業務用電力A
ガス料金の種別 |  |  |  | なし
■エネルギー費用の算定
[5 empty] | 冷房期 7月: 算出根拠 |  |  | 金額（税込・円） |  | 備考
電力料金 |  |  | 基本料金（本事業による増加分） |  | 暖房期 2月: ↓力率(％）注 |  |  |  |  | 注：年間平均力率を入力してください。
[5 empty] | 冷房期 7月: 2046; 冷房期 8月: 円/kW月 ×; 冷房期 9月: 0; 暖房期 12月: kW × ｛ ( 185 -; 暖房期 2月: 85; 暖房期 3月: ） ／ 100 ｝ × 12 ヶ月 |  |  | 0
|  |  | 従量料金 | 冷房 | 夏季 | ( | 12.99 | + | -1.63 | + | 2.98 | ）円/kWh × | 0 | kWh |  |  |  |  | 0
[5 empty] | その他季 | ( | 12.06 | + | -1.63 | + | 2.98 | ）円/kWh × | 0 | kWh |  |  |  |  | 0
|  |  |  | 暖房 | その他季 | ( | 12.06 | + | -1.63 | + | 2.98 | ）円/kWh × | 0 | kWh |  |  |  |  | 0
|  |  |  | 非空調期 |  | ( | 12.06 | + | -1.63 | + | 2.98 | ）円/kWh × | 0 | kWh |  |  |  |  | 0
[7 empty] | ↑電力料金単価 |  | ↑燃料費調整単価 |  | ↑再エネ発電促進賦課金
|  |  | 小計 | [15 empty] | 0
ガス料金 |  |  | 定額基本料金（本事業による増加分）
流量基本料金（本事業による増加分）
|  |  | 従量料金 |  | 冷房期 6月: その他期
冬期
小計
合計 | [18 empty] | 0
●学校別エネルギー等積算表 |  |  | （基準年） |  | 暖房期 1月: 学校種別; 暖房期 2月: 小学校; 暖房期 3月: 通し番号; 非空調期 4月: 3; 非空調期 5月: 学校番号; 非空調期 10月: 25; 非空調期 11月: 学校名 | 三宅小学校 | [6 empty] | （様式9-4B）
■空調設備の性能の設定
[5 empty] | 冷房期 6月: 機器性能; 暖房期 1月: 電力 |  | ガス |  |  |  |  | 備考
[5 empty] | 冷房期 6月: 能力（kW/台）; 冷房期 8月: 台数; 冷房期 9月: 機器能力; 暖房期 1月: 消費電力; 非空調期 5月: 待機時電力 |  | 消費ガス量
[5 empty] | 冷房期 9月: 能力計(kW); 暖房期 1月: （kW/台）; 暖房期 3月: 計(kW); 非空調期 5月: （kW/台）; 非空調期 11月: 計(kW) |  | （kW/台） |  | 計(kW) |  | 塩害対策
[5 empty] | 冷房 | 暖房 | （台） | 冷房 | 暖房 | 冷房 | 暖房 | 冷房 | 暖房 | 冷房 | 暖房 | 冷房 | 暖房 | 冷房 | 暖房 | 冷房 | 暖房
室外機 | 室外機系統名 | 機器登録記号 |  | EHP/GHP
[5 empty] | 冷房期 8月: 0; 冷房期 9月: 0; 暖房期 12月: 0; 暖房期 3月: 0; 非空調期 4月: 0; 非空調期 11月: 0 | 0 |  |  | 0 | 0
室内機 | 室外機系統名 | 対象室名称 | 機器登録番号 | EHP/GHP
[5 empty] | 冷房期 8月: 0; 冷房期 9月: 0; 暖房期 12月: 0; 暖房期 3月: 0; 非空調期 4月: 0; 非空調期 11月: 0 | 0
合計 |  |  |  |  | 暖房期 3月: 0; 非空調期 4月: 0; 非空調期 11月: 0 | 0 |  |  | 0 | 0
最大電力(kW) |  |  |  |  | 冷房期 6月: 0
■月別エネルギー消費量の算定
[5 empty] | 冷房期 6月: 冷房期; 暖房期 12月: 暖房期; 非空調期 4月: 非空調期 | 計 |  | 備考 |  |  | ■電力消費量総括表
[5 empty] | 6月 | 7月 | 8月 | 9月 | 12月 | 1月 | 2月 | 3月 | 4月 | 5月 | 10月 | 11月 | [5 empty] | 昼間電力消費量（kWh)
ピーク時負荷 |  |  | 冷房 | （MW） | 冷房期 6月: 0 | [5 empty] | 冷房期 | 夏季 | 0
|  |  | 暖房 | （MW） | 暖房期 12月: 0 | [6 empty] | その他季 | 0
空調運転時間(h) |  |  | 運転日数 | (日/月) | 20 | 15 | 10 | 20 | 15 | 20 | 20 | 15 | [9 empty] | 暖房期 |  | 0
|  |  | 運転時間 | (h/日) | 冷房期 6月: 8; 暖房期 12月: 8 | [5 empty] | 非空調期 |  | 0
|  |  | 冷房 | 夏季 | 冷房期 7月: 120; 冷房期 8月: 80; 冷房期 9月: 160 | 360 | 520 |  |  |  | 計 |  | 0
|  |  |  | その他季 | 冷房期 6月: 160 | 160 |  |  |  |  | 夜間電力消費量（kWh)
|  |  | 暖房 | その他季 | 暖房期 12月: 120; 暖房期 1月: 160; 暖房期 2月: 160; 暖房期 3月: 120 |  | 560 |  |  |  | 冷房期 | 夏季 | 0
月別負荷率(％) |  |  |  |  | 35 | 70 | 80 | 50 | 45 | 60 | 60 | 35 | [10 empty] | その他季 | 0
全負荷相当運転時間(h) |  |  | 冷房 | 夏季 | 冷房期 7月: 84; 冷房期 8月: 64; 冷房期 9月: 80 | 228 | 284 |  |  |  | 暖房期 |  | 0
|  |  |  | その他季 | 冷房期 6月: 56 | 56 |  |  |  |  | 計 |  | 0
|  |  | 暖房 | その他季 | 暖房期 12月: 54; 暖房期 1月: 96; 暖房期 2月: 96; 暖房期 3月: 42 |  | 288 |  |  |  | 計（kWh)
月別負荷(MWh) |  |  | 冷房 | 夏季 | 冷房期 7月: 0; 冷房期 8月: 0; 冷房期 9月: 0 | 0 | 0 |  |  |  | 冷房期 |  | 0
|  |  |  | その他季 | 冷房期 6月: 0 | 0 |  |  |  |  | 暖房期 |  | 0
|  |  | 暖房 | その他季 | 暖房期 12月: 0; 暖房期 1月: 0; 暖房期 2月: 0; 暖房期 3月: 0 |  | 0 |  |  |  | 計 |  | 0
待機時間(h) |  |  | 冷房 | 夏季 | 冷房期 7月: 624; 冷房期 8月: 664; 冷房期 9月: 560 | 1848
|  |  |  | その他季 | 冷房期 6月: 560; 非空調期 4月: 720; 非空調期 5月: 744; 非空調期 10月: 744; 非空調期 11月: 720 | 5832
|  |  | 暖房 | その他季 | 暖房期 12月: 624; 暖房期 1月: 584; 暖房期 2月: 512; 暖房期 3月: 624
電力消費原単位（室外機） |  |  |  | (kW/kW) | 冷房期 6月: 0; 暖房期 12月: 0 | [5 empty] | ■ガス消費量総括表(m3)
室外機消費電力(kWh) |  |  | 冷房 | 夏季 | 冷房期 7月: 0; 冷房期 8月: 0; 冷房期 9月: 0 | 0 | 0 |  |  |  | 冷房期 |  | 0
|  |  |  | その他季 | 冷房期 6月: 0; 非空調期 4月: 0; 非空調期 5月: 0; 非空調期 10月: 0; 非空調期 11月: 0 | 0 |  |  |  |  | 暖房期 |  | 0
|  |  | 暖房 | その他季 | 暖房期 12月: 0; 暖房期 1月: 0; 暖房期 2月: 0; 暖房期 3月: 0 |  | 0 |  |  |  | 計 |  | 0
室内機消費電力(kWh) |  |  | 冷房 | 夏季 | 冷房期 7月: 0; 冷房期 8月: 0; 冷房期 9月: 0 | 0 | 0 |  |  |  | 月数 | その他期 | 冬期
|  |  |  | その他季 | 冷房期 6月: 0; 非空調期 4月: 0; 非空調期 5月: 0; 非空調期 10月: 0; 非空調期 11月: 0 | 0 |  |  |  |  | A | 4 | 4
|  |  | 暖房 | その他季 | 暖房期 12月: 0; 暖房期 1月: 0; 暖房期 2月: 0; 暖房期 3月: 0 |  | 0 |  |  |  | B | 0 | 0
蓄熱時消費電力量(kWh)注 |  |  | 冷房 | 夏季 | 冷房期 7月: 0; 冷房期 8月: 0; 冷房期 9月: 0 | 0 | 0 | 注:蓄熱を採用する系統のうち、蓄熱時間帯に消費する電力を記入。 |  |  | C | 0 | 0
|  |  |  | その他季 | 冷房期 6月: 0; 非空調期 4月: 0; 非空調期 5月: 0; 非空調期 10月: 0; 非空調期 11月: 0 | 0 |  |  |  |  | 消費量 | その他期 | 冬期
|  |  | 暖房 | その他季 |  |  |  |  | 0 | 0 | 0 | 0 | 0 | 0 | 0 | 0 |  | 0 |  |  |  | A | 0 | 0
ガス消費原単位 |  |  |  | (m3/kW) | 冷房期 6月: 0; 暖房期 12月: 0 | [5 empty] | B | 0 | 0
ガス使用量(m3) |  |  |  | その他期 | 冷房期 6月: 0; 冷房期 7月: 0; 冷房期 8月: 0; 冷房期 9月: 0 | 0 |  |  |  |  | C | 0 | 0
|  |  |  | 冬期 | 暖房期 12月: 0; 暖房期 1月: 0; 暖房期 2月: 0; 暖房期 3月: 0 | 0
■エネルギー費用算定に係る料金体系
電力料金の種別 |  |  |  | 九州電力 業務用電力A | 冷房期 9月: INDEX
ガス料金の種別 |  |  |  | 西部ガス 小型空調 パッケージ契約 | 冷房期 9月: 2
■エネルギー費用の算定
[5 empty] | 冷房期 7月: 算出根拠 |  |  | 金額（税込・円） |  | 備考
電力料金 |  |  | 基本料金（本事業による増加分） |  | 暖房期 2月: ↓力率(％）注 |  |  |  |  | 注：年間平均力率を入力してください。
[5 empty] | 冷房期 7月: 2046; 冷房期 8月: 円/kW月 ×; 冷房期 9月: 0; 暖房期 12月: kW × ｛ ( 185 -; 暖房期 2月: 85; 暖房期 3月: ） ／ 100 ｝ × 12 ヶ月 |  |  | 0
|  |  | 従量料金 | 冷房 | 夏季 | ( | 12.99 | + | -1.63 | + | 2.98 | ）円/kWh × | 0 | kWh |  |  |  |  | 0
[5 empty] | その他季 | ( | 12.06 | + | -1.63 | + | 2.98 | ）円/kWh × | 0 | kWh |  |  |  |  | 0
|  |  |  | 暖房 | その他季 | ( | 12.06 | + | -1.63 | + | 2.98 | ）円/kWh × | 0 | kWh |  |  |  |  | 0
|  |  |  | 非空調期 |  | ( | 12.06 | + | -1.63 | + | 2.98 | ）円/kWh × | 0 | kWh |  |  |  |  | 0
[7 empty] | ↑電力料金単価 |  | ↑燃料費調整単価 |  | ↑再エネ発電促進賦課金
|  |  | 小計 | [15 empty] | 0
ガス料金 |  |  | 定額基本料金（本事業による増加分） |  |  | 4180 | 円/月 × | 12 | ヶ月 | 0 |  | 0 |  | 0 |  | 0 |  |  | 50160
|  |  | 流量基本料金（本事業による増加分） |  | 冷房期 7月: 1430; 冷房期 8月: 円/m3月 ×; 冷房期 9月: 0; 暖房期 12月: m3 ×; 暖房期 1月: 12; 暖房期 2月: ヶ月 |  |  | 0
|  |  | 従量料金 |  | その他期 | 62.95 | 円/m3 × | 0 | m3 | 0 |  | 0 |  | 0 |  | 0 |  |  | 0
[5 empty] | 冬期 | 62.95 | 円/m3 × | 0 | m3 | 0 |  | 0 |  | 0 |  | 0 |  |  | 0
|  |  | 小計 | [15 empty] | 50160
合計 | [18 empty] | 50160
●学校別エネルギー等積算表 |  |  | （基準年） |  | 暖房期 1月: 学校種別; 暖房期 2月: 小学校; 暖房期 3月: 通し番号; 非空調期 4月: 3; 非空調期 5月: 学校番号; 非空調期 10月: 25; 非空調期 11月: 学校名 | 三宅小学校 | [6 empty] | （様式9-4C）
■空調設備の性能の設定
[5 empty] | 冷房期 6月: 機器性能; 暖房期 1月: 電力 |  | ガス |  |  |  |  | 備考
[5 empty] | 冷房期 6月: 能力（kW/台）; 冷房期 8月: 台数; 冷房期 9月: 機器能力; 暖房期 1月: 消費電力; 非空調期 5月: 待機時電力 |  | 消費ガス量
[5 empty] | 冷房期 9月: 能力計(kW); 暖房期 1月: （kW/台）; 暖房期 3月: 計(kW); 非空調期 5月: （kW/台）; 非空調期 11月: 計(kW) |  | （kW/台） |  | 計(kW) |  | 塩害対策
[5 empty] | 冷房 | 暖房 | （台） | 冷房 | 暖房 | 冷房 | 暖房 | 冷房 | 暖房 | 冷房 | 暖房 | 冷房 | 暖房 | 冷房 | 暖房 | 冷房 | 暖房
室外機 | 室外機系統名 | 機器登録記号 |  | EHP/GHP
[5 empty] | 冷房期 8月: 0; 冷房期 9月: 0; 暖房期 12月: 0; 暖房期 3月: 0; 非空調期 4月: 0; 非空調期 11月: 0 | 0 |  |  | 0 | 0
室内機 | 室外機系統名 | 対象室名称 | 機器登録番号 | EHP/GHP
[5 empty] | 冷房期 8月: 0; 冷房期 9月: 0; 暖房期 12月: 0; 暖房期 3月: 0; 非空調期 4月: 0; 非空調期 11月: 0 | 0
合計 |  |  |  |  | 暖房期 3月: 0; 非空調期 4月: 0; 非空調期 11月: 0 | 0 |  |  | 0 | 0
最大電力(kW) |  |  |  |  | 冷房期 6月: 0
■月別エネルギー消費量の算定
[5 empty] | 冷房期 6月: 冷房期; 暖房期 12月: 暖房期; 非空調期 4月: 非空調期 | 計 |  | 備考 |  |  | ■電力消費量総括表
[5 empty] | 6月 | 7月 | 8月 | 9月 | 12月 | 1月 | 2月 | 3月 | 4月 | 5月 | 10月 | 11月 | [5 empty] | 昼間電力消費量（kWh)
ピーク時負荷 |  |  | 冷房 | （MW） | 冷房期 6月: 0 | [5 empty] | 冷房期 | 夏季 | 0
|  |  | 暖房 | （MW） | 暖房期 12月: 0 | [6 empty] | その他季 | 0
空調運転時間(h) |  |  | 運転日数 | (日/月) | 20 | 15 | 10 | 20 | 15 | 20 | 20 | 15 | [9 empty] | 暖房期 |  | 0
|  |  | 運転時間 | (h/日) | 冷房期 6月: 8; 暖房期 12月: 8 | [5 empty] | 非空調期 |  | 0
|  |  | 冷房 | 夏季 | 冷房期 7月: 120; 冷房期 8月: 80; 冷房期 9月: 160 | 360 | 520 |  |  |  | 計 |  | 0
|  |  |  | その他季 | 冷房期 6月: 160 | 160 |  |  |  |  | 夜間電力消費量（kWh)
|  |  | 暖房 | その他季 | 暖房期 12月: 120; 暖房期 1月: 160; 暖房期 2月: 160; 暖房期 3月: 120 |  | 560 |  |  |  | 冷房期 | 夏季 | 0
月別負荷率(％) |  |  |  |  | 35 | 70 | 80 | 50 | 45 | 60 | 60 | 35 | [10 empty] | その他季 | 0
全負荷相当運転時間(h) |  |  | 冷房 | 夏季 | 冷房期 7月: 84; 冷房期 8月: 64; 冷房期 9月: 80 | 228 | 284 |  |  |  | 暖房期 |  | 0
|  |  |  | その他季 | 冷房期 6月: 56 | 56 |  |  |  |  | 計 |  | 0
|  |  | 暖房 | その他季 | 暖房期 12月: 54; 暖房期 1月: 96; 暖房期 2月: 96; 暖房期 3月: 42 |  | 288 |  |  |  | 計（kWh)
月別負荷(MWh) |  |  | 冷房 | 夏季 | 冷房期 7月: 0; 冷房期 8月: 0; 冷房期 9月: 0 | 0 | 0 |  |  |  | 冷房期 |  | 0
|  |  |  | その他季 | 冷房期 6月: 0 | 0 |  |  |  |  | 暖房期 |  | 0
|  |  | 暖房 | その他季 | 暖房期 12月: 0; 暖房期 1月: 0; 暖房期 2月: 0; 暖房期 3月: 0 |  | 0 |  |  |  | 計 |  | 0
待機時間(h) |  |  | 冷房 | 夏季 | 冷房期 7月: 624; 冷房期 8月: 664; 冷房期 9月: 560 | 1848
|  |  |  | その他季 | 冷房期 6月: 560; 非空調期 4月: 720; 非空調期 5月: 744; 非空調期 10月: 744; 非空調期 11月: 720 | 5832
|  |  | 暖房 | その他季 | 暖房期 12月: 624; 暖房期 1月: 584; 暖房期 2月: 512; 暖房期 3月: 624
電力消費原単位（室外機） |  |  |  | (kW/kW) | 冷房期 6月: 0; 暖房期 12月: 0 | [5 empty] | ■ガス消費量総括表(m3)
室外機消費電力(kWh) |  |  | 冷房 | 夏季 | 冷房期 7月: 0; 冷房期 8月: 0; 冷房期 9月: 0 | 0 | 0 |  |  |  | 冷房期 |  | 0
|  |  |  | その他季 | 冷房期 6月: 0; 非空調期 4月: 0; 非空調期 5月: 0; 非空調期 10月: 0; 非空調期 11月: 0 | 0 |  |  |  |  | 暖房期 |  | 0
|  |  | 暖房 | その他季 | 暖房期 12月: 0; 暖房期 1月: 0; 暖房期 2月: 0; 暖房期 3月: 0 |  | 0 |  |  |  | 計 |  | 0
室内機消費電力(kWh) |  |  | 冷房 | 夏季 | 冷房期 7月: 0; 冷房期 8月: 0; 冷房期 9月: 0 | 0 | 0 |  |  |  | 月数 | その他期 | 冬期
|  |  |  | その他季 | 冷房期 6月: 0; 非空調期 4月: 0; 非空調期 5月: 0; 非空調期 10月: 0; 非空調期 11月: 0 | 0 |  |  |  |  | 50m3以下 | 4 | 4
|  |  | 暖房 | その他季 | 暖房期 12月: 0; 暖房期 1月: 0; 暖房期 2月: 0; 暖房期 3月: 0 |  | 0 |  |  |  | 50m3超 | 0 | 0
蓄熱時消費電力量(kWh)注 |  |  | 冷房 | 夏季 | 冷房期 7月: 0; 冷房期 8月: 0; 冷房期 9月: 0 | 0 | 0 | 注:蓄熱を採用する系統のうち、蓄熱時間帯に消費する電力を記入。
|  |  |  | その他季 | 冷房期 6月: 0; 非空調期 4月: 0; 非空調期 5月: 0; 非空調期 10月: 0; 非空調期 11月: 0 | 0 |  |  |  |  | 消費量 | その他期 | 冬期
|  |  | 暖房 | その他季 |  |  |  |  | 0 | 0 | 0 | 0 | 0 | 0 | 0 | 0 |  | 0 |  |  |  | 50m3以下 | 0 | 0
ガス消費原単位 |  |  |  | (m3/kW) | 冷房期 6月: 0; 暖房期 12月: 0 | [5 empty] | 50m3超 | 0 | 0
ガス使用量(m3) |  |  |  | その他期 | 冷房期 6月: 0; 冷房期 7月: 0; 冷房期 8月: 0; 冷房期 9月: 0 | 0
|  |  |  | 冬期 | 暖房期 12月: 0; 暖房期 1月: 0; 暖房期 2月: 0; 暖房期 3月: 0 | 0
■エネルギー費用算定に係る料金体系
電力料金の種別 |  |  |  | 九州電力 業務用電力A | 冷房期 9月: INDEX
ガス料金の種別 |  |  |  | 液化石油ガス(LPガス) | 冷房期 9月: 3
■エネルギー費用の算定
[5 empty] | 冷房期 7月: 算出根拠 |  |  | 金額（税込・円） |  | 備考
電力料金 |  |  | 基本料金（本事業による増加分） |  | 暖房期 2月: ↓力率(％）注 |  |  |  |  | 注：年間平均力率を入力してください。
[5 empty] | 冷房期 7月: 2046; 冷房期 8月: 円/kW月 ×; 冷房期 9月: 0; 暖房期 12月: kW × ｛ ( 185 -; 暖房期 2月: 85; 暖房期 3月: ） ／ 100 ｝ × 12 ヶ月 |  |  | 0
|  |  | 従量料金 | 冷房 | 夏季 | ( | 12.99 | + | -1.63 | + | 2.98 | ）円/kWh × | 0 | kWh |  |  |  |  | 0
[5 empty] | その他季 | ( | 12.06 | + | -1.63 | + | 2.98 | ）円/kWh × | 0 | kWh |  |  |  |  | 0
|  |  |  | 暖房 | その他季 | ( | 12.06 | + | -1.63 | + | 2.98 | ）円/kWh × | 0 | kWh |  |  |  |  | 0
|  |  |  | 非空調期 |  | ( | 12.06 | + | -1.63 | + | 2.98 | ）円/kWh × | 0 | kWh |  |  |  |  | 0
[7 empty] | ↑電力料金単価 |  | ↑燃料費調整単価 |  | ↑再エネ発電促進賦課金
|  |  | 小計 | [15 empty] | 0
ガス料金 |  |  | 基本料金（本事業分） |  |  | 1760 | 円/月 × | 12 | ヶ月 | 0 |  | 0 |  | 0 |  | 0 |  |  | 21120
|  |  | 従量料金 |  |  | 406 | 円/m3 × | 0 | m3 ＋ | 331 | 円/m3 × | 0 | m3 | 0 |  | 0 |  |  | 0
|  |  | 小計 | [15 empty] | 21120
合計 | [18 empty] | 21120
●学校別エネルギー等積算表 |  |  |  | ※黄色のセルの必要箇所に入力すること。 | 暖房期 1月: 学校種別; 暖房期 2月: 小学校; 暖房期 3月: 通し番号; 非空調期 4月: 3; 非空調期 5月: 学校番号; 非空調期 10月: 25; 非空調期 11月: 学校名 | 三宅小学校 | [5 empty] | （様式9-4-3）
■空調設備の性能の設定 |  |  |  |  | 冷房期 6月: 機器性能; 暖房期 1月: 電力 |  | ガス |  |  |  | 塩害 対応 | 備考
[5 empty] | 冷房期 6月: 能力（kW/台）; 冷房期 8月: 台数; 冷房期 9月: 機器能力; 暖房期 1月: 消費電力; 非空調期 5月: 待機時電力 |  | 消費ガス量
[5 empty] | 冷房期 9月: 能力計(kW); 暖房期 1月: （kW/台）; 暖房期 3月: 計(kW); 非空調期 5月: （kW/台）; 非空調期 11月: 計(kW) |  | （kW/台） |  | 計(kW)
[5 empty] | 冷房 | 暖房 | （台） | 冷房 | 暖房 | 冷房 | 暖房 | 冷房 | 暖房 | 冷房 | 暖房 | 冷房 | 暖房 | 冷房 | 暖房 | 冷房 | 暖房
室外機 | 室外機系統名 | 機器登録記号 |  | EHP/GHP
[5 empty] | 冷房期 6月: EHP合計; 冷房期 8月: 0; 冷房期 9月: 0; 暖房期 12月: 0; 暖房期 3月: 0; 非空調期 4月: 0; 非空調期 11月: 0 | 0
[5 empty] | 冷房期 6月: GHP（都市ガス）合計; 冷房期 8月: 0; 冷房期 9月: 0; 暖房期 12月: 0; 暖房期 3月: 0; 非空調期 4月: 0; 非空調期 11月: 0 | 0 |  |  | 0 | 0
[5 empty] | 冷房期 6月: GHP（LPガス）合計; 冷房期 8月: 0; 冷房期 9月: 0; 暖房期 12月: 0; 暖房期 3月: 0; 非空調期 4月: 0; 非空調期 11月: 0 | 0 |  |  | 0 | 0
室内機 | 室外機系統名 | 対象室名称 | 機器登録番号 | EHP/GHP
0
0
0
0
0
0
0
0
[5 empty] | 冷房期 6月: EHP合計; 冷房期 8月: 0; 冷房期 9月: 0; 暖房期 12月: 0; 暖房期 3月: 0; 非空調期 4月: 0; 非空調期 11月: 0 | 0
[5 empty] | 冷房期 6月: GHP（都市ガス）合計; 冷房期 8月: 0; 冷房期 9月: 0; 暖房期 12月: 0; 暖房期 3月: 0; 非空調期 4月: 0; 非空調期 11月: 0 | 0
[5 empty] | 冷房期 6月: GHP（LPガス）合計; 冷房期 8月: 0; 冷房期 9月: 0; 暖房期 12月: 0; 暖房期 3月: 0; 非空調期 4月: 0; 非空調期 11月: 0 | 0
最大電力(kW) |  |  | EHP |  | 冷房期 6月: 0; 冷房期 8月: 合計; 暖房期 1月: EHP; 暖房期 3月: 0; 非空調期 4月: 0; 非空調期 11月: 0 | 0
|  |  | GHP（都市ガス） |  | 冷房期 6月: 0; 暖房期 1月: GHP（都市ガス）; 暖房期 3月: 0; 非空調期 4月: 0; 非空調期 11月: 0 | 0 |  |  | 0 | 0
|  |  | GHP（LPガス） |  | 冷房期 6月: 0; 暖房期 1月: GHP（LPガス）; 暖房期 3月: 0; 非空調期 4月: 0; 非空調期 11月: 0 | 0 |  |  | 0 | 0
■月別エネルギー消費量の算定 |  |  |  |  | 冷房期 6月: 冷房期; 暖房期 1月: 暖房期; 非空調期 10月: 非空調期 |  |  |  | 計 | 備考
[5 empty] | 6月 | 7月 | 8月 | 9月 | 計 | 12月 | 1月 | 2月 | 3月 | 計 | 4月 | 5月 | 10月 | 11月 | 計
空調運転時間(h) （1日当たり８時間） |  |  | 運転日数 |  | 20 | 15 | 10 | 20 | 65 | 15 | 20 | 20 | 15 | 70 | [5 empty] | 135
|  |  | 総運転時間 |  | 160 | 120 | 80 | 160 | 520 | 120 | 160 | 160 | 120 | 560 | [5 empty] | 1080
月別負荷率(％) |  |  |  |  | 35 | 70 | 80 | 50 | - | 45 | 60 | 60 | 35 | -
全負荷相当運転時間(h) |  |  |  |  | 56 | 84 | 64 | 80 | 284 | 54 | 96 | 96 | 42 | 288 | [5 empty] | 572
月別負荷(MWh) |  | EHP |  |  | 0 | 0 | 0 | 0 | 0 | 0 | 0 | 0 | 0 | 0 | [5 empty] | 0
|  | GHP（都市ガス） |  |  | 0 | 0 | 0 | 0 | 0 | 0 | 0 | 0 | 0 | 0 | [5 empty] | 0
|  | GHP（LPガス） |  |  | 0 | 0 | 0 | 0 | 0 | 0 | 0 | 0 | 0 | 0 | [5 empty] | 0
待機時間(h) |  |  |  |  | 664 | 660 | 680 | 640 | 2644 | 690 | 648 | 576 | 702 | 2616 | 720 | 744 | 744 | 720 | 2928 | 8188
消費電力(kWh) （室外機・ 室内機合計） |  | EHP |  |  | 0 | 0 | 0 | 0 | 0 | 0 | 0 | 0 | 0 | 0 | 0 | 0 | 0 | 0 | 0 | 0
|  | GHP（都市ガス） |  |  | 0 | 0 | 0 | 0 | 0 | 0 | 0 | 0 | 0 | 0 | 0 | 0 | 0 | 0 | 0 | 0
|  | GHP（LPガス） |  |  | 0 | 0 | 0 | 0 | 0 | 0 | 0 | 0 | 0 | 0 | 0 | 0 | 0 | 0 | 0 | 0
|  | 小計 |  |  | 冷房期 6月: 0; 冷房期 7月: 0; 暖房期 12月: 0; 非空調期 5月: 0 |  |  | 0 | 0
蓄熱時消費電力量 (kWh)注 |  | EHP | 冷房 | 夏季 | [15 empty] | 0 | bar: 冷房期 7月 to 暖房期 12月; 非空調期 5月
|  |  |  | その他季 | [15 empty] | 0 | bar: 冷房期 6月; 非空調期 10月 to 非空調期 11月
|  |  | 暖房 | その他季 | bar: 暖房期 1月 to 非空調期 4月; 非空調期 10月 to 非空調期 11月
|  | GHP （都市ガス） | 冷房 | 夏季 | [15 empty] | 0 | bar: 冷房期 7月 to 暖房期 12月; 非空調期 5月
|  |  |  | その他季 | [15 empty] | 0 | bar: 冷房期 6月; 非空調期 10月 to 非空調期 11月
|  |  | 暖房 | その他季 | bar: 暖房期 1月 to 非空調期 4月; 非空調期 10月 to 非空調期 11月
|  | GHP （LPガス） | 冷房 | 夏季 | [15 empty] | 0 | bar: 冷房期 7月 to 暖房期 12月; 非空調期 5月
|  |  |  | その他季 | [15 empty] | 0 | bar: 冷房期 6月; 非空調期 10月 to 非空調期 11月
|  |  | 暖房 | その他季 | bar: 暖房期 1月 to 非空調期 4月; 非空調期 10月 to 非空調期 11月
都市ガス ガス使用量(m3) |  |  |  |  | 0 | 0 | 0 | 0 | 0 | 0 | 0 | 0 | 0 | 0 | [5 empty] | 0
LPガス ガス使用量(m3) |  |  |  |  | 0 | 0 | 0 | 0 | 0 | 0 | 0 | 0 | 0 | 0 | [5 empty] | 0
■エネルギー費用算定に係る料金体系 |  |  |  |  | 冷房期 8月: ○ピーク時負荷（MW); 暖房期 3月: ○電力消費原単位（室外機、kW/kW） | ○ガス消費原単位（㎥/kW）
電力料金の種別 |  | 九州電力 業務用電力A |  |  | 暖房期 12月: 冷房期; 暖房期 1月: 暖房期; 非空調期 5月: 冷房期; 非空調期 10月: 暖房期 |  | 冷房期 | 暖房期
都市ガス料金の種別 |  | 西部ガス 小型空調 パッケージ契約 |  |  | 冷房期 8月: EHP; 暖房期 12月: 0; 暖房期 1月: 0; 暖房期 3月: EHP; 非空調期 5月: 0; 非空調期 10月: 0 | 都市ガス | 0 | 0
ＬＰガス料金の種別 |  | 液化石油ガス(LPガス) |  |  | 冷房期 8月: GHP（都市ガス）; 暖房期 12月: 0; 暖房期 1月: 0; 暖房期 3月: GHP（都市ガス）; 非空調期 5月: 0; 非空調期 10月: 0 | LPガス | 0 | 0
[7 empty] | GHP（LPガス） |  | 0 | 0 |  | GHP（LPガス） |  | 0 | 0
■エネルギー費用の算定 |  |  |  |  | 冷房期 7月: 算出根拠 |  |  | 金額（税込・円） |  | 備考
電力料金 |  |  | 基本料金 （本事業による増加分） | EHP | 冷房期 7月: 2046; 冷房期 8月: 円/kW月 ×; 冷房期 9月: 0; 暖房期 12月: kW × ｛ ( 185 -; 暖房期 2月: 85; 暖房期 3月: ） ／ 100 ｝ × 12 ヶ月; 非空調期 5月: ※黄色セルに年間力率を入力してください |  |  | 0
|  |  |  | GHP（都市ガス） | 冷房期 7月: 2046; 冷房期 8月: 円/kW月 ×; 冷房期 9月: 0; 暖房期 12月: kW × ｛ ( 185 -; 暖房期 2月: 85; 暖房期 3月: ） ／ 100 ｝ × 12 ヶ月; 非空調期 5月: ※黄色セルに年間力率を入力してください |  |  | 0
|  |  |  | GHP（LPガス） | 冷房期 7月: 2046; 冷房期 8月: 円/kW月 ×; 冷房期 9月: 0; 暖房期 12月: kW × ｛ ( 185 -; 暖房期 2月: 85; 暖房期 3月: ） ／ 100 ｝ × 12 ヶ月; 非空調期 5月: ※黄色セルに年間力率を入力してください |  |  | 0
|  |  | 従量料金 | 冷房 | 夏季 | ( | 12.99 | + | -1.63 | + | 2.98 | ）円/kWh × | 0 | kWh |  |  |  |  | 0
[5 empty] | その他季 | ( | 12.06 | + | -1.63 | + | 2.98 | ）円/kWh × | 0 | kWh |  |  |  |  | 0
|  |  |  | 暖房 | その他季 | ( | 12.06 | + | -1.63 | + | 2.98 | ）円/kWh × | 0 | kWh |  |  |  |  | 0
|  |  |  | 非空調期 |  | ( | 12.06 | + | -1.63 | + | 2.98 | ）円/kWh × | 0 | kWh |  |  |  |  | 0
|  |  | 小計 |  | 冷房期 8月: ↑電力料金単価; 暖房期 12月: ↑燃料費調整単価; 暖房期 2月: ↑再エネ発電促進賦課金 |  |  | 0
ガス料金(GHP 都市ガス) |  |  | 定額基本料金（本事業による増加分） |  |  | 4180 | 円/月 × | 12 | ヶ月 | 0 |  | 0 |  | 0 |  | 0 |  | 0
|  |  | 流量基本料金（本事業による増加分） |  |  | 1430 | 円/m3月 × | 0 | m3 × | 12 | ヶ月 | 0 | 0 | 0 | 0 | 0 | 0 | 0 | 0
|  |  | 従量料金 |  | その他期 | 62.95 | 円/m3 × | 0 | m3 | 0 |  | 0 |  | 0 |  | 0 |  | 0 | 0
[5 empty] | 冬期 | 62.95 | 円/m3 × | 0 | m3 | 0 |  | 0 |  | 0 |  | 0 |  | 0 | 0
|  |  | 小計 | [15 empty] | 0
ガス料金GHP LPガス) |  |  | 基本料金（本事業分） |  |  | 1760 | 円/月 × | 12 | ヶ月 | 0 |  | 0 |  | 0 |  | 0 |  | 0
|  |  | 従量料金 | (50㎥以下+50超え) |  | 406 | 円/m3 × | 0 | m3 ＋ | 331 | 円/m3 × | 0 | m3 | 0 |  | 0 |  | 0 | 0
|  |  | 小計 |  |  | 0 | 0 | 0 | 0 | 0 | 0 | 0 | 0 | 0 | 0 | 0 | 0 | 0 | 0

## 様式９－４－４
●学校別エネルギー等積算表 |  |  | （基準年） | [6 empty] | 学校種別 | 小学校 | 通し番号 | 4 | 学校番号 | 26 | 学校名 | 花畑小学校 | [6 empty] | （様式9-4A）
■空調設備の性能の設定
[5 empty] | 機器性能 |  |  |  |  | 電力 | [7 empty] | ガス |  |  |  |  | 備考
[5 empty] | 能力（kW/台） |  | 台数 | 機器能力 |  | 消費電力 |  |  |  | 待機時電力 |  |  |  | 消費ガス量
[8 empty] | 能力計(kW) |  | （kW/台） |  | 計(kW) |  | （kW/台） |  | 計(kW) |  | （kW/台） |  | 計(kW) |  | 塩害対策
[5 empty] | 冷房 | 暖房 | （台） | 冷房 | 暖房 | 冷房 | 暖房 | 冷房 | 暖房 | 冷房 | 暖房 | 冷房 | 暖房 | 冷房 | 暖房 | 冷房 | 暖房
室外機 | 室外機系統名 | 機器登録記号 |  | EHP/GHP
[7 empty] | 0 | 0 | 0 |  |  | 0 | 0 |  |  | 0 | 0 |  |  | 0 | 0
室内機 | 室外機系統名 | 対象室名称 | 機器登録番号 | EHP/GHP
0
0
0
0
0
0
0
0
0
0
0
0
[7 empty] | 0 | 0 | 0 |  |  | 0 | 0 |  |  | 0 | 0
合計 | [11 empty] | 0 | 0 |  |  | 0 | 0 |  |  | 0 | 0
最大電力(kW) |  |  |  |  | 0
■月別エネルギー消費量の算定
[5 empty] | 冷房期 |  |  |  | 暖房期 |  |  |  | 非空調期 |  |  |  | 計 |  | 備考 |  |  | ■電力消費量総括表
[5 empty] | 6月 | 7月 | 8月 | 9月 | 12月 | 1月 | 2月 | 3月 | 4月 | 5月 | 10月 | 11月 | [5 empty] | 昼間電力消費量（kWh)
ピーク時負荷 |  |  | 冷房 | （MW） | 冷房期 6月: 0 | [5 empty] | 冷房期 | 夏季 | 0
|  |  | 暖房 | （MW） | 暖房期 12月: 0 | [6 empty] | その他季 | 0
空調運転時間(h) |  |  | 運転日数 | (日/月) | 20 | 15 | 10 | 20 | 15 | 20 | 20 | 15 | [9 empty] | 暖房期 |  | 0
|  |  | 運転時間 | (h/日) | 冷房期 6月: 8; 暖房期 12月: 8 | [5 empty] | 非空調期 |  | 0
|  |  | 冷房 | 夏季 | 冷房期 7月: 120; 冷房期 8月: 80; 冷房期 9月: 160 | 360 | 520 |  |  |  | 計 |  | 0
|  |  |  | その他季 | 冷房期 6月: 160 | 160 |  |  |  |  | 夜間電力消費量（kWh)
|  |  | 暖房 | その他季 | 暖房期 12月: 120; 暖房期 1月: 160; 暖房期 2月: 160; 暖房期 3月: 120 |  | 560 |  |  |  | 冷房期 | 夏季 | 0
月別負荷率(％) |  |  |  |  | 35 | 70 | 80 | 50 | 45 | 60 | 60 | 35 | [10 empty] | その他季 | 0
全負荷相当運転時間(h) |  |  | 冷房 | 夏季 | 冷房期 7月: 84; 冷房期 8月: 64; 冷房期 9月: 80 | 228 | 284 |  |  |  | 暖房期 |  | 0
|  |  |  | その他季 | 冷房期 6月: 56 | 56 |  |  |  |  | 計 |  | 0
|  |  | 暖房 | その他季 | 暖房期 12月: 54; 暖房期 1月: 96; 暖房期 2月: 96; 暖房期 3月: 42 |  | 288 |  |  |  | 計（kWh)
月別負荷(MWh) |  |  | 冷房 | 夏季 | 冷房期 7月: 0; 冷房期 8月: 0; 冷房期 9月: 0 | 0 | 0 |  |  |  | 冷房期 |  | 0
|  |  |  | その他季 | 冷房期 6月: 0 | 0 |  |  |  |  | 暖房期 |  | 0
|  |  | 暖房 | その他季 | 暖房期 12月: 0; 暖房期 1月: 0; 暖房期 2月: 0; 暖房期 3月: 0 |  | 0 |  |  |  | 計 |  | 0
待機時間(h) |  |  | 冷房 | 夏季 | 冷房期 7月: 624; 冷房期 8月: 664; 冷房期 9月: 560 | 1848
|  |  |  | その他季 | 冷房期 6月: 560; 非空調期 4月: 720; 非空調期 5月: 744; 非空調期 10月: 744; 非空調期 11月: 720 | 5832
|  |  | 暖房 | その他季 | 暖房期 12月: 624; 暖房期 1月: 584; 暖房期 2月: 512; 暖房期 3月: 624
電力消費原単位（室外機） |  |  |  | (kW/kW) | 冷房期 6月: 0; 暖房期 12月: 0 | [5 empty] | ■ガス消費量総括表(m3)
室外機消費電力(kWh) |  |  | 冷房 | 夏季 | 冷房期 7月: 0; 冷房期 8月: 0; 冷房期 9月: 0 | 0 | 0 |  |  |  | 冷房期 |  | 0
|  |  |  | その他季 | 冷房期 6月: 0; 非空調期 4月: 0; 非空調期 5月: 0; 非空調期 10月: 0; 非空調期 11月: 0 | 0 |  |  |  |  | 暖房期 |  | 0
|  |  | 暖房 | その他季 | 暖房期 12月: 0; 暖房期 1月: 0; 暖房期 2月: 0; 暖房期 3月: 0 |  | 0 |  |  |  | 計 |  | 0
室内機消費電力(kWh) |  |  | 冷房 | 夏季 | 冷房期 7月: 0; 冷房期 8月: 0; 冷房期 9月: 0 | 0 | 0 |  |  |  | 月数 | その他期 | 冬期
|  |  |  | その他季 | 冷房期 6月: 0; 非空調期 4月: 0; 非空調期 5月: 0; 非空調期 10月: 0; 非空調期 11月: 0 | 0 |  |  |  |  | A | 4 | 4
|  |  | 暖房 | その他季 | 暖房期 12月: 0; 暖房期 1月: 0; 暖房期 2月: 0; 暖房期 3月: 0 |  | 0 |  |  |  | B | 0 | 0
蓄熱時消費電力量(kWh)注 |  |  | 冷房 | 夏季 | 冷房期 7月: 0; 冷房期 8月: 0; 冷房期 9月: 0 | 0 | 0 | 注:蓄熱を採用する系統のうち、蓄熱時間帯に消費する電力を記入 |  |  | C | 0 | 0
|  |  |  | その他季 | 冷房期 6月: 0; 非空調期 4月: 0; 非空調期 5月: 0; 非空調期 10月: 0; 非空調期 11月: 0 | 0 |  |  |  |  | 消費量 | その他期 | 冬期
|  |  | 暖房 | その他季 |  |  |  |  | 0 | 0 | 0 | 0 | 0 | 0 | 0 | 0 |  | 0 |  |  |  | A | 0 | 0
ガス消費原単位 |  |  |  | (m3/kW) | [17 empty] | B | 0 | 0
ガス使用量(m3) |  |  |  | その他期 | 冷房期 6月: 0; 冷房期 7月: 0; 冷房期 8月: 0; 冷房期 9月: 0 | 0 |  |  |  |  | C | 0 | 0
|  |  |  | 冬期 | 暖房期 12月: 0; 暖房期 1月: 0; 暖房期 2月: 0; 暖房期 3月: 0 | 0
■エネルギー費用算定に係る料金体系
電力料金の種別 |  |  |  | 九州電力 業務用電力A
ガス料金の種別 |  |  |  | なし
■エネルギー費用の算定
[5 empty] | 冷房期 7月: 算出根拠 |  |  | 金額（税込・円） |  | 備考
電力料金 |  |  | 基本料金（本事業による増加分） |  | 暖房期 2月: ↓力率(％）注 |  |  |  |  | 注：年間平均力率を入力してください。
[5 empty] | 冷房期 7月: 2046; 冷房期 8月: 円/kW月 ×; 冷房期 9月: 0; 暖房期 12月: kW × ｛ ( 185 -; 暖房期 2月: 85; 暖房期 3月: ） ／ 100 ｝ × 12 ヶ月 |  |  | 0
|  |  | 従量料金 | 冷房 | 夏季 | ( | 12.99 | + | -1.63 | + | 2.98 | ）円/kWh × | 0 | kWh |  |  |  |  | 0
[5 empty] | その他季 | ( | 12.06 | + | -1.63 | + | 2.98 | ）円/kWh × | 0 | kWh |  |  |  |  | 0
|  |  |  | 暖房 | その他季 | ( | 12.06 | + | -1.63 | + | 2.98 | ）円/kWh × | 0 | kWh |  |  |  |  | 0
|  |  |  | 非空調期 |  | ( | 12.06 | + | -1.63 | + | 2.98 | ）円/kWh × | 0 | kWh |  |  |  |  | 0
[7 empty] | ↑電力料金単価 |  | ↑燃料費調整単価 |  | ↑再エネ発電促進賦課金
|  |  | 小計 | [15 empty] | 0
ガス料金 |  |  | 定額基本料金（本事業による増加分）
流量基本料金（本事業による増加分）
|  |  | 従量料金 |  | 冷房期 6月: その他期
冬期
小計
合計 | [18 empty] | 0
●学校別エネルギー等積算表 |  |  | （基準年） |  | 暖房期 1月: 学校種別; 暖房期 2月: 小学校; 暖房期 3月: 通し番号; 非空調期 4月: 4; 非空調期 5月: 学校番号; 非空調期 10月: 26; 非空調期 11月: 学校名 | 花畑小学校 | [6 empty] | （様式9-4B）
■空調設備の性能の設定
[5 empty] | 冷房期 6月: 機器性能; 暖房期 1月: 電力 |  | ガス |  |  |  |  | 備考
[5 empty] | 冷房期 6月: 能力（kW/台）; 冷房期 8月: 台数; 冷房期 9月: 機器能力; 暖房期 1月: 消費電力; 非空調期 5月: 待機時電力 |  | 消費ガス量
[5 empty] | 冷房期 9月: 能力計(kW); 暖房期 1月: （kW/台）; 暖房期 3月: 計(kW); 非空調期 5月: （kW/台）; 非空調期 11月: 計(kW) |  | （kW/台） |  | 計(kW) |  | 塩害対策
[5 empty] | 冷房 | 暖房 | （台） | 冷房 | 暖房 | 冷房 | 暖房 | 冷房 | 暖房 | 冷房 | 暖房 | 冷房 | 暖房 | 冷房 | 暖房 | 冷房 | 暖房
室外機 | 室外機系統名 | 機器登録記号 |  | EHP/GHP
[5 empty] | 冷房期 8月: 0; 冷房期 9月: 0; 暖房期 12月: 0; 暖房期 3月: 0; 非空調期 4月: 0; 非空調期 11月: 0 | 0 |  |  | 0 | 0
室内機 | 室外機系統名 | 対象室名称 | 機器登録番号 | EHP/GHP
[5 empty] | 冷房期 8月: 0; 冷房期 9月: 0; 暖房期 12月: 0; 暖房期 3月: 0; 非空調期 4月: 0; 非空調期 11月: 0 | 0
合計 |  |  |  |  | 暖房期 3月: 0; 非空調期 4月: 0; 非空調期 11月: 0 | 0 |  |  | 0 | 0
最大電力(kW) |  |  |  |  | 冷房期 6月: 0
■月別エネルギー消費量の算定
[5 empty] | 冷房期 6月: 冷房期; 暖房期 12月: 暖房期; 非空調期 4月: 非空調期 | 計 |  | 備考 |  |  | ■電力消費量総括表
[5 empty] | 6月 | 7月 | 8月 | 9月 | 12月 | 1月 | 2月 | 3月 | 4月 | 5月 | 10月 | 11月 | [5 empty] | 昼間電力消費量（kWh)
ピーク時負荷 |  |  | 冷房 | （MW） | 冷房期 6月: 0 | [5 empty] | 冷房期 | 夏季 | 0
|  |  | 暖房 | （MW） | 暖房期 12月: 0 | [6 empty] | その他季 | 0
空調運転時間(h) |  |  | 運転日数 | (日/月) | 20 | 15 | 10 | 20 | 15 | 20 | 20 | 15 | [9 empty] | 暖房期 |  | 0
|  |  | 運転時間 | (h/日) | 冷房期 6月: 8; 暖房期 12月: 8 | [5 empty] | 非空調期 |  | 0
|  |  | 冷房 | 夏季 | 冷房期 7月: 120; 冷房期 8月: 80; 冷房期 9月: 160 | 360 | 520 |  |  |  | 計 |  | 0
|  |  |  | その他季 | 冷房期 6月: 160 | 160 |  |  |  |  | 夜間電力消費量（kWh)
|  |  | 暖房 | その他季 | 暖房期 12月: 120; 暖房期 1月: 160; 暖房期 2月: 160; 暖房期 3月: 120 |  | 560 |  |  |  | 冷房期 | 夏季 | 0
月別負荷率(％) |  |  |  |  | 35 | 70 | 80 | 50 | 45 | 60 | 60 | 35 | [10 empty] | その他季 | 0
全負荷相当運転時間(h) |  |  | 冷房 | 夏季 | 冷房期 7月: 84; 冷房期 8月: 64; 冷房期 9月: 80 | 228 | 284 |  |  |  | 暖房期 |  | 0
|  |  |  | その他季 | 冷房期 6月: 56 | 56 |  |  |  |  | 計 |  | 0
|  |  | 暖房 | その他季 | 暖房期 12月: 54; 暖房期 1月: 96; 暖房期 2月: 96; 暖房期 3月: 42 |  | 288 |  |  |  | 計（kWh)
月別負荷(MWh) |  |  | 冷房 | 夏季 | 冷房期 7月: 0; 冷房期 8月: 0; 冷房期 9月: 0 | 0 | 0 |  |  |  | 冷房期 |  | 0
|  |  |  | その他季 | 冷房期 6月: 0 | 0 |  |  |  |  | 暖房期 |  | 0
|  |  | 暖房 | その他季 | 暖房期 12月: 0; 暖房期 1月: 0; 暖房期 2月: 0; 暖房期 3月: 0 |  | 0 |  |  |  | 計 |  | 0
待機時間(h) |  |  | 冷房 | 夏季 | 冷房期 7月: 624; 冷房期 8月: 664; 冷房期 9月: 560 | 1848
|  |  |  | その他季 | 冷房期 6月: 560; 非空調期 4月: 720; 非空調期 5月: 744; 非空調期 10月: 744; 非空調期 11月: 720 | 5832
|  |  | 暖房 | その他季 | 暖房期 12月: 624; 暖房期 1月: 584; 暖房期 2月: 512; 暖房期 3月: 624
電力消費原単位（室外機） |  |  |  | (kW/kW) | 冷房期 6月: 0; 暖房期 12月: 0 | [5 empty] | ■ガス消費量総括表(m3)
室外機消費電力(kWh) |  |  | 冷房 | 夏季 | 冷房期 7月: 0; 冷房期 8月: 0; 冷房期 9月: 0 | 0 | 0 |  |  |  | 冷房期 |  | 0
|  |  |  | その他季 | 冷房期 6月: 0; 非空調期 4月: 0; 非空調期 5月: 0; 非空調期 10月: 0; 非空調期 11月: 0 | 0 |  |  |  |  | 暖房期 |  | 0
|  |  | 暖房 | その他季 | 暖房期 12月: 0; 暖房期 1月: 0; 暖房期 2月: 0; 暖房期 3月: 0 |  | 0 |  |  |  | 計 |  | 0
室内機消費電力(kWh) |  |  | 冷房 | 夏季 | 冷房期 7月: 0; 冷房期 8月: 0; 冷房期 9月: 0 | 0 | 0 |  |  |  | 月数 | その他期 | 冬期
|  |  |  | その他季 | 冷房期 6月: 0; 非空調期 4月: 0; 非空調期 5月: 0; 非空調期 10月: 0; 非空調期 11月: 0 | 0 |  |  |  |  | A | 4 | 4
|  |  | 暖房 | その他季 | 暖房期 12月: 0; 暖房期 1月: 0; 暖房期 2月: 0; 暖房期 3月: 0 |  | 0 |  |  |  | B | 0 | 0
蓄熱時消費電力量(kWh)注 |  |  | 冷房 | 夏季 | 冷房期 7月: 0; 冷房期 8月: 0; 冷房期 9月: 0 | 0 | 0 | 注:蓄熱を採用する系統のうち、蓄熱時間帯に消費する電力を記入。 |  |  | C | 0 | 0
|  |  |  | その他季 | 冷房期 6月: 0; 非空調期 4月: 0; 非空調期 5月: 0; 非空調期 10月: 0; 非空調期 11月: 0 | 0 |  |  |  |  | 消費量 | その他期 | 冬期
|  |  | 暖房 | その他季 |  |  |  |  | 0 | 0 | 0 | 0 | 0 | 0 | 0 | 0 |  | 0 |  |  |  | A | 0 | 0
ガス消費原単位 |  |  |  | (m3/kW) | 冷房期 6月: 0; 暖房期 12月: 0 | [5 empty] | B | 0 | 0
ガス使用量(m3) |  |  |  | その他期 | 冷房期 6月: 0; 冷房期 7月: 0; 冷房期 8月: 0; 冷房期 9月: 0 | 0 |  |  |  |  | C | 0 | 0
|  |  |  | 冬期 | 暖房期 12月: 0; 暖房期 1月: 0; 暖房期 2月: 0; 暖房期 3月: 0 | 0
■エネルギー費用算定に係る料金体系
電力料金の種別 |  |  |  | 九州電力 業務用電力A | 冷房期 9月: INDEX
ガス料金の種別 |  |  |  | 西部ガス 小型空調 パッケージ契約 | 冷房期 9月: 2
■エネルギー費用の算定
[5 empty] | 冷房期 7月: 算出根拠 |  |  | 金額（税込・円） |  | 備考
電力料金 |  |  | 基本料金（本事業による増加分） |  | 暖房期 2月: ↓力率(％）注 |  |  |  |  | 注：年間平均力率を入力してください。
[5 empty] | 冷房期 7月: 2046; 冷房期 8月: 円/kW月 ×; 冷房期 9月: 0; 暖房期 12月: kW × ｛ ( 185 -; 暖房期 2月: 85; 暖房期 3月: ） ／ 100 ｝ × 12 ヶ月 |  |  | 0
|  |  | 従量料金 | 冷房 | 夏季 | ( | 12.99 | + | -1.63 | + | 2.98 | ）円/kWh × | 0 | kWh |  |  |  |  | 0
[5 empty] | その他季 | ( | 12.06 | + | -1.63 | + | 2.98 | ）円/kWh × | 0 | kWh |  |  |  |  | 0
|  |  |  | 暖房 | その他季 | ( | 12.06 | + | -1.63 | + | 2.98 | ）円/kWh × | 0 | kWh |  |  |  |  | 0
|  |  |  | 非空調期 |  | ( | 12.06 | + | -1.63 | + | 2.98 | ）円/kWh × | 0 | kWh |  |  |  |  | 0
[7 empty] | ↑電力料金単価 |  | ↑燃料費調整単価 |  | ↑再エネ発電促進賦課金
|  |  | 小計 | [15 empty] | 0
ガス料金 |  |  | 定額基本料金（本事業による増加分） |  |  | 4180 | 円/月 × | 12 | ヶ月 | 0 |  | 0 |  | 0 |  | 0 |  |  | 50160
|  |  | 流量基本料金（本事業による増加分） |  | 冷房期 7月: 1430; 冷房期 8月: 円/m3月 ×; 冷房期 9月: 0; 暖房期 12月: m3 ×; 暖房期 1月: 12; 暖房期 2月: ヶ月 |  |  | 0
|  |  | 従量料金 |  | その他期 | 62.95 | 円/m3 × | 0 | m3 | 0 |  | 0 |  | 0 |  | 0 |  |  | 0
[5 empty] | 冬期 | 62.95 | 円/m3 × | 0 | m3 | 0 |  | 0 |  | 0 |  | 0 |  |  | 0
|  |  | 小計 | [15 empty] | 50160
合計 | [18 empty] | 50160
●学校別エネルギー等積算表 |  |  | （基準年） |  | 暖房期 1月: 学校種別; 暖房期 2月: 小学校; 暖房期 3月: 通し番号; 非空調期 4月: 4; 非空調期 5月: 学校番号; 非空調期 10月: 26; 非空調期 11月: 学校名 | 花畑小学校 | [6 empty] | （様式9-4C）
■空調設備の性能の設定
[5 empty] | 冷房期 6月: 機器性能; 暖房期 1月: 電力 |  | ガス |  |  |  |  | 備考
[5 empty] | 冷房期 6月: 能力（kW/台）; 冷房期 8月: 台数; 冷房期 9月: 機器能力; 暖房期 1月: 消費電力; 非空調期 5月: 待機時電力 |  | 消費ガス量
[5 empty] | 冷房期 9月: 能力計(kW); 暖房期 1月: （kW/台）; 暖房期 3月: 計(kW); 非空調期 5月: （kW/台）; 非空調期 11月: 計(kW) |  | （kW/台） |  | 計(kW) |  | 塩害対策
[5 empty] | 冷房 | 暖房 | （台） | 冷房 | 暖房 | 冷房 | 暖房 | 冷房 | 暖房 | 冷房 | 暖房 | 冷房 | 暖房 | 冷房 | 暖房 | 冷房 | 暖房
室外機 | 室外機系統名 | 機器登録記号 |  | EHP/GHP
[5 empty] | 冷房期 8月: 0; 冷房期 9月: 0; 暖房期 12月: 0; 暖房期 3月: 0; 非空調期 4月: 0; 非空調期 11月: 0 | 0 |  |  | 0 | 0
室内機 | 室外機系統名 | 対象室名称 | 機器登録番号 | EHP/GHP
[5 empty] | 冷房期 8月: 0; 冷房期 9月: 0; 暖房期 12月: 0; 暖房期 3月: 0; 非空調期 4月: 0; 非空調期 11月: 0 | 0
合計 |  |  |  |  | 暖房期 3月: 0; 非空調期 4月: 0; 非空調期 11月: 0 | 0 |  |  | 0 | 0
最大電力(kW) |  |  |  |  | 冷房期 6月: 0
■月別エネルギー消費量の算定
[5 empty] | 冷房期 6月: 冷房期; 暖房期 12月: 暖房期; 非空調期 4月: 非空調期 | 計 |  | 備考 |  |  | ■電力消費量総括表
[5 empty] | 6月 | 7月 | 8月 | 9月 | 12月 | 1月 | 2月 | 3月 | 4月 | 5月 | 10月 | 11月 | [5 empty] | 昼間電力消費量（kWh)
ピーク時負荷 |  |  | 冷房 | （MW） | 冷房期 6月: 0 | [5 empty] | 冷房期 | 夏季 | 0
|  |  | 暖房 | （MW） | 暖房期 12月: 0 | [6 empty] | その他季 | 0
空調運転時間(h) |  |  | 運転日数 | (日/月) | 20 | 15 | 10 | 20 | 15 | 20 | 20 | 15 | [9 empty] | 暖房期 |  | 0
|  |  | 運転時間 | (h/日) | 冷房期 6月: 8; 暖房期 12月: 8 | [5 empty] | 非空調期 |  | 0
|  |  | 冷房 | 夏季 | 冷房期 7月: 120; 冷房期 8月: 80; 冷房期 9月: 160 | 360 | 520 |  |  |  | 計 |  | 0
|  |  |  | その他季 | 冷房期 6月: 160 | 160 |  |  |  |  | 夜間電力消費量（kWh)
|  |  | 暖房 | その他季 | 暖房期 12月: 120; 暖房期 1月: 160; 暖房期 2月: 160; 暖房期 3月: 120 |  | 560 |  |  |  | 冷房期 | 夏季 | 0
月別負荷率(％) |  |  |  |  | 35 | 70 | 80 | 50 | 45 | 60 | 60 | 35 | [10 empty] | その他季 | 0
全負荷相当運転時間(h) |  |  | 冷房 | 夏季 | 冷房期 7月: 84; 冷房期 8月: 64; 冷房期 9月: 80 | 228 | 284 |  |  |  | 暖房期 |  | 0
|  |  |  | その他季 | 冷房期 6月: 56 | 56 |  |  |  |  | 計 |  | 0
|  |  | 暖房 | その他季 | 暖房期 12月: 54; 暖房期 1月: 96; 暖房期 2月: 96; 暖房期 3月: 42 |  | 288 |  |  |  | 計（kWh)
月別負荷(MWh) |  |  | 冷房 | 夏季 | 冷房期 7月: 0; 冷房期 8月: 0; 冷房期 9月: 0 | 0 | 0 |  |  |  | 冷房期 |  | 0
|  |  |  | その他季 | 冷房期 6月: 0 | 0 |  |  |  |  | 暖房期 |  | 0
|  |  | 暖房 | その他季 | 暖房期 12月: 0; 暖房期 1月: 0; 暖房期 2月: 0; 暖房期 3月: 0 |  | 0 |  |  |  | 計 |  | 0
待機時間(h) |  |  | 冷房 | 夏季 | 冷房期 7月: 624; 冷房期 8月: 664; 冷房期 9月: 560 | 1848
|  |  |  | その他季 | 冷房期 6月: 560; 非空調期 4月: 720; 非空調期 5月: 744; 非空調期 10月: 744; 非空調期 11月: 720 | 5832
|  |  | 暖房 | その他季 | 暖房期 12月: 624; 暖房期 1月: 584; 暖房期 2月: 512; 暖房期 3月: 624
電力消費原単位（室外機） |  |  |  | (kW/kW) | 冷房期 6月: 0; 暖房期 12月: 0 | [5 empty] | ■ガス消費量総括表(m3)
室外機消費電力(kWh) |  |  | 冷房 | 夏季 | 冷房期 7月: 0; 冷房期 8月: 0; 冷房期 9月: 0 | 0 | 0 |  |  |  | 冷房期 |  | 0
|  |  |  | その他季 | 冷房期 6月: 0; 非空調期 4月: 0; 非空調期 5月: 0; 非空調期 10月: 0; 非空調期 11月: 0 | 0 |  |  |  |  | 暖房期 |  | 0
|  |  | 暖房 | その他季 | 暖房期 12月: 0; 暖房期 1月: 0; 暖房期 2月: 0; 暖房期 3月: 0 |  | 0 |  |  |  | 計 |  | 0
室内機消費電力(kWh) |  |  | 冷房 | 夏季 | 冷房期 7月: 0; 冷房期 8月: 0; 冷房期 9月: 0 | 0 | 0 |  |  |  | 月数 | その他期 | 冬期
|  |  |  | その他季 | 冷房期 6月: 0; 非空調期 4月: 0; 非空調期 5月: 0; 非空調期 10月: 0; 非空調期 11月: 0 | 0 |  |  |  |  | 50m3以下 | 4 | 4
|  |  | 暖房 | その他季 | 暖房期 12月: 0; 暖房期 1月: 0; 暖房期 2月: 0; 暖房期 3月: 0 |  | 0 |  |  |  | 50m3超 | 0 | 0
蓄熱時消費電力量(kWh)注 |  |  | 冷房 | 夏季 | 冷房期 7月: 0; 冷房期 8月: 0; 冷房期 9月: 0 | 0 | 0 | 注:蓄熱を採用する系統のうち、蓄熱時間帯に消費する電力を記入。
|  |  |  | その他季 | 冷房期 6月: 0; 非空調期 4月: 0; 非空調期 5月: 0; 非空調期 10月: 0; 非空調期 11月: 0 | 0 |  |  |  |  | 消費量 | その他期 | 冬期
|  |  | 暖房 | その他季 |  |  |  |  | 0 | 0 | 0 | 0 | 0 | 0 | 0 | 0 |  | 0 |  |  |  | 50m3以下 | 0 | 0
ガス消費原単位 |  |  |  | (m3/kW) | 冷房期 6月: 0; 暖房期 12月: 0 | [5 empty] | 50m3超 | 0 | 0
ガス使用量(m3) |  |  |  | その他期 | 冷房期 6月: 0; 冷房期 7月: 0; 冷房期 8月: 0; 冷房期 9月: 0 | 0
|  |  |  | 冬期 | 暖房期 12月: 0; 暖房期 1月: 0; 暖房期 2月: 0; 暖房期 3月: 0 | 0
■エネルギー費用算定に係る料金体系
電力料金の種別 |  |  |  | 九州電力 業務用電力A | 冷房期 9月: INDEX
ガス料金の種別 |  |  |  | 液化石油ガス(LPガス) | 冷房期 9月: 3
■エネルギー費用の算定
[5 empty] | 冷房期 7月: 算出根拠 |  |  | 金額（税込・円） |  | 備考
電力料金 |  |  | 基本料金（本事業による増加分） |  | 暖房期 2月: ↓力率(％）注 |  |  |  |  | 注：年間平均力率を入力してください。
[5 empty] | 冷房期 7月: 2046; 冷房期 8月: 円/kW月 ×; 冷房期 9月: 0; 暖房期 12月: kW × ｛ ( 185 -; 暖房期 2月: 85; 暖房期 3月: ） ／ 100 ｝ × 12 ヶ月 |  |  | 0
|  |  | 従量料金 | 冷房 | 夏季 | ( | 12.99 | + | -1.63 | + | 2.98 | ）円/kWh × | 0 | kWh |  |  |  |  | 0
[5 empty] | その他季 | ( | 12.06 | + | -1.63 | + | 2.98 | ）円/kWh × | 0 | kWh |  |  |  |  | 0
|  |  |  | 暖房 | その他季 | ( | 12.06 | + | -1.63 | + | 2.98 | ）円/kWh × | 0 | kWh |  |  |  |  | 0
|  |  |  | 非空調期 |  | ( | 12.06 | + | -1.63 | + | 2.98 | ）円/kWh × | 0 | kWh |  |  |  |  | 0
[7 empty] | ↑電力料金単価 |  | ↑燃料費調整単価 |  | ↑再エネ発電促進賦課金
|  |  | 小計 | [15 empty] | 0
ガス料金 |  |  | 基本料金（本事業分） |  |  | 1760 | 円/月 × | 12 | ヶ月 | 0 |  | 0 |  | 0 |  | 0 |  |  | 21120
|  |  | 従量料金 |  |  | 406 | 円/m3 × | 0 | m3 ＋ | 331 | 円/m3 × | 0 | m3 | 0 |  | 0 |  |  | 0
|  |  | 小計 | [15 empty] | 21120
合計 | [18 empty] | 21120
●学校別エネルギー等積算表 |  |  |  | ※黄色のセルの必要箇所に入力すること。 | 暖房期 1月: 学校種別; 暖房期 2月: 小学校; 暖房期 3月: 通し番号; 非空調期 4月: 4; 非空調期 5月: 学校番号; 非空調期 10月: 26; 非空調期 11月: 学校名 | 花畑小学校 | [5 empty] | （様式9-4-4）
■空調設備の性能の設定 |  |  |  |  | 冷房期 6月: 機器性能; 暖房期 1月: 電力 |  | ガス |  |  |  | 塩害 対応 | 備考
[5 empty] | 冷房期 6月: 能力（kW/台）; 冷房期 8月: 台数; 冷房期 9月: 機器能力; 暖房期 1月: 消費電力; 非空調期 5月: 待機時電力 |  | 消費ガス量
[5 empty] | 冷房期 9月: 能力計(kW); 暖房期 1月: （kW/台）; 暖房期 3月: 計(kW); 非空調期 5月: （kW/台）; 非空調期 11月: 計(kW) |  | （kW/台） |  | 計(kW)
[5 empty] | 冷房 | 暖房 | （台） | 冷房 | 暖房 | 冷房 | 暖房 | 冷房 | 暖房 | 冷房 | 暖房 | 冷房 | 暖房 | 冷房 | 暖房 | 冷房 | 暖房
室外機 | 室外機系統名 | 機器登録記号 |  | EHP/GHP
[5 empty] | 冷房期 6月: EHP合計; 冷房期 8月: 0; 冷房期 9月: 0; 暖房期 12月: 0; 暖房期 3月: 0; 非空調期 4月: 0; 非空調期 11月: 0 | 0
[5 empty] | 冷房期 6月: GHP（都市ガス）合計; 冷房期 8月: 0; 冷房期 9月: 0; 暖房期 12月: 0; 暖房期 3月: 0; 非空調期 4月: 0; 非空調期 11月: 0 | 0 |  |  | 0 | 0
[5 empty] | 冷房期 6月: GHP（LPガス）合計; 冷房期 8月: 0; 冷房期 9月: 0; 暖房期 12月: 0; 暖房期 3月: 0; 非空調期 4月: 0; 非空調期 11月: 0 | 0 |  |  | 0 | 0
室内機 | 室外機系統名 | 対象室名称 | 機器登録番号 | EHP/GHP
0
0
0
0
0
0
0
0
[5 empty] | 冷房期 6月: EHP合計; 冷房期 8月: 0; 冷房期 9月: 0; 暖房期 12月: 0; 暖房期 3月: 0; 非空調期 4月: 0; 非空調期 11月: 0 | 0
[5 empty] | 冷房期 6月: GHP（都市ガス）合計; 冷房期 8月: 0; 冷房期 9月: 0; 暖房期 12月: 0; 暖房期 3月: 0; 非空調期 4月: 0; 非空調期 11月: 0 | 0
[5 empty] | 冷房期 6月: GHP（LPガス）合計; 冷房期 8月: 0; 冷房期 9月: 0; 暖房期 12月: 0; 暖房期 3月: 0; 非空調期 4月: 0; 非空調期 11月: 0 | 0
最大電力(kW) |  |  | EHP |  | 冷房期 6月: 0; 冷房期 8月: 合計; 暖房期 1月: EHP; 暖房期 3月: 0; 非空調期 4月: 0; 非空調期 11月: 0 | 0
|  |  | GHP（都市ガス） |  | 冷房期 6月: 0; 暖房期 1月: GHP（都市ガス）; 暖房期 3月: 0; 非空調期 4月: 0; 非空調期 11月: 0 | 0 |  |  | 0 | 0
|  |  | GHP（LPガス） |  | 冷房期 6月: 0; 暖房期 1月: GHP（LPガス）; 暖房期 3月: 0; 非空調期 4月: 0; 非空調期 11月: 0 | 0 |  |  | 0 | 0
■月別エネルギー消費量の算定 |  |  |  |  | 冷房期 6月: 冷房期; 暖房期 1月: 暖房期; 非空調期 10月: 非空調期 |  |  |  | 計 | 備考
[5 empty] | 6月 | 7月 | 8月 | 9月 | 計 | 12月 | 1月 | 2月 | 3月 | 計 | 4月 | 5月 | 10月 | 11月 | 計
空調運転時間(h) （1日当たり８時間） |  |  | 運転日数 |  | 20 | 15 | 10 | 20 | 65 | 15 | 20 | 20 | 15 | 70 | [5 empty] | 135
|  |  | 総運転時間 |  | 160 | 120 | 80 | 160 | 520 | 120 | 160 | 160 | 120 | 560 | [5 empty] | 1080
月別負荷率(％) |  |  |  |  | 35 | 70 | 80 | 50 | - | 45 | 60 | 60 | 35 | -
全負荷相当運転時間(h) |  |  |  |  | 56 | 84 | 64 | 80 | 284 | 54 | 96 | 96 | 42 | 288 | [5 empty] | 572
月別負荷(MWh) |  | EHP |  |  | 0 | 0 | 0 | 0 | 0 | 0 | 0 | 0 | 0 | 0 | [5 empty] | 0
|  | GHP（都市ガス） |  |  | 0 | 0 | 0 | 0 | 0 | 0 | 0 | 0 | 0 | 0 | [5 empty] | 0
|  | GHP（LPガス） |  |  | 0 | 0 | 0 | 0 | 0 | 0 | 0 | 0 | 0 | 0 | [5 empty] | 0
待機時間(h) |  |  |  |  | 664 | 660 | 680 | 640 | 2644 | 690 | 648 | 576 | 702 | 2616 | 720 | 744 | 744 | 720 | 2928 | 8188
消費電力(kWh) （室外機・ 室内機合計） |  | EHP |  |  | 0 | 0 | 0 | 0 | 0 | 0 | 0 | 0 | 0 | 0 | 0 | 0 | 0 | 0 | 0 | 0
|  | GHP（都市ガス） |  |  | 0 | 0 | 0 | 0 | 0 | 0 | 0 | 0 | 0 | 0 | 0 | 0 | 0 | 0 | 0 | 0
|  | GHP（LPガス） |  |  | 0 | 0 | 0 | 0 | 0 | 0 | 0 | 0 | 0 | 0 | 0 | 0 | 0 | 0 | 0 | 0
|  | 小計 |  |  | 冷房期 6月: 0; 冷房期 7月: 0; 暖房期 12月: 0; 非空調期 5月: 0 |  |  | 0 | 0
蓄熱時消費電力量 (kWh)注 |  | EHP | 冷房 | 夏季 | [15 empty] | 0 | bar: 冷房期 7月 to 暖房期 12月; 非空調期 5月
|  |  |  | その他季 | [15 empty] | 0 | bar: 冷房期 6月; 非空調期 10月 to 非空調期 11月
|  |  | 暖房 | その他季 | bar: 暖房期 1月 to 非空調期 4月; 非空調期 10月 to 非空調期 11月
|  | GHP （都市ガス） | 冷房 | 夏季 | [15 empty] | 0 | bar: 冷房期 7月 to 暖房期 12月; 非空調期 5月
|  |  |  | その他季 | [15 empty] | 0 | bar: 冷房期 6月; 非空調期 10月 to 非空調期 11月
|  |  | 暖房 | その他季 | bar: 暖房期 1月 to 非空調期 4月; 非空調期 10月 to 非空調期 11月
|  | GHP （LPガス） | 冷房 | 夏季 | [15 empty] | 0 | bar: 冷房期 7月 to 暖房期 12月; 非空調期 5月
|  |  |  | その他季 | [15 empty] | 0 | bar: 冷房期 6月; 非空調期 10月 to 非空調期 11月
|  |  | 暖房 | その他季 | bar: 暖房期 1月 to 非空調期 4月; 非空調期 10月 to 非空調期 11月
都市ガス ガス使用量(m3) |  |  |  |  | 0 | 0 | 0 | 0 | 0 | 0 | 0 | 0 | 0 | 0 | [5 empty] | 0
LPガス ガス使用量(m3) |  |  |  |  | 0 | 0 | 0 | 0 | 0 | 0 | 0 | 0 | 0 | 0 | [5 empty] | 0
■エネルギー費用算定に係る料金体系 |  |  |  |  | 冷房期 8月: ○ピーク時負荷（MW); 暖房期 3月: ○電力消費原単位（室外機、kW/kW） | ○ガス消費原単位（㎥/kW）
電力料金の種別 |  | 九州電力 業務用電力A |  |  | 暖房期 12月: 冷房期; 暖房期 1月: 暖房期; 非空調期 5月: 冷房期; 非空調期 10月: 暖房期 |  | 冷房期 | 暖房期
都市ガス料金の種別 |  | 西部ガス 小型空調 パッケージ契約 |  |  | 冷房期 8月: EHP; 暖房期 12月: 0; 暖房期 1月: 0; 暖房期 3月: EHP; 非空調期 5月: 0; 非空調期 10月: 0 | 都市ガス | 0 | 0
ＬＰガス料金の種別 |  | 液化石油ガス(LPガス) |  |  | 冷房期 8月: GHP（都市ガス）; 暖房期 12月: 0; 暖房期 1月: 0; 暖房期 3月: GHP（都市ガス）; 非空調期 5月: 0; 非空調期 10月: 0 | LPガス | 0 | 0
[7 empty] | GHP（LPガス） |  | 0 | 0 |  | GHP（LPガス） |  | 0 | 0
■エネルギー費用の算定 |  |  |  |  | 冷房期 7月: 算出根拠 |  |  | 金額（税込・円） |  | 備考
電力料金 |  |  | 基本料金 （本事業による増加分） | EHP | 冷房期 7月: 2046; 冷房期 8月: 円/kW月 ×; 冷房期 9月: 0; 暖房期 12月: kW × ｛ ( 185 -; 暖房期 2月: 85; 暖房期 3月: ） ／ 100 ｝ × 12 ヶ月; 非空調期 5月: ※黄色セルに年間力率を入力してください |  |  | 0
|  |  |  | GHP（都市ガス） | 冷房期 7月: 2046; 冷房期 8月: 円/kW月 ×; 冷房期 9月: 0; 暖房期 12月: kW × ｛ ( 185 -; 暖房期 2月: 85; 暖房期 3月: ） ／ 100 ｝ × 12 ヶ月; 非空調期 5月: ※黄色セルに年間力率を入力してください |  |  | 0
|  |  |  | GHP（LPガス） | 冷房期 7月: 2046; 冷房期 8月: 円/kW月 ×; 冷房期 9月: 0; 暖房期 12月: kW × ｛ ( 185 -; 暖房期 2月: 85; 暖房期 3月: ） ／ 100 ｝ × 12 ヶ月; 非空調期 5月: ※黄色セルに年間力率を入力してください |  |  | 0
|  |  | 従量料金 | 冷房 | 夏季 | ( | 12.99 | + | -1.63 | + | 2.98 | ）円/kWh × | 0 | kWh |  |  |  |  | 0
[5 empty] | その他季 | ( | 12.06 | + | -1.63 | + | 2.98 | ）円/kWh × | 0 | kWh |  |  |  |  | 0
|  |  |  | 暖房 | その他季 | ( | 12.06 | + | -1.63 | + | 2.98 | ）円/kWh × | 0 | kWh |  |  |  |  | 0
|  |  |  | 非空調期 |  | ( | 12.06 | + | -1.63 | + | 2.98 | ）円/kWh × | 0 | kWh |  |  |  |  | 0
|  |  | 小計 |  | 冷房期 8月: ↑電力料金単価; 暖房期 12月: ↑燃料費調整単価; 暖房期 2月: ↑再エネ発電促進賦課金 |  |  | 0
ガス料金(GHP 都市ガス) |  |  | 定額基本料金（本事業による増加分） |  |  | 4180 | 円/月 × | 12 | ヶ月 | 0 |  | 0 |  | 0 |  | 0 |  | 0
|  |  | 流量基本料金（本事業による増加分） |  |  | 1430 | 円/m3月 × | 0 | m3 × | 12 | ヶ月 | 0 | 0 | 0 | 0 | 0 | 0 | 0 | 0
|  |  | 従量料金 |  | その他期 | 62.95 | 円/m3 × | 0 | m3 | 0 |  | 0 |  | 0 |  | 0 |  | 0 | 0
[5 empty] | 冬期 | 62.95 | 円/m3 × | 0 | m3 | 0 |  | 0 |  | 0 |  | 0 |  | 0 | 0
|  |  | 小計 | [15 empty] | 0
ガス料金GHP LPガス) |  |  | 基本料金（本事業分） |  |  | 1760 | 円/月 × | 12 | ヶ月 | 0 |  | 0 |  | 0 |  | 0 |  | 0
|  |  | 従量料金 | (50㎥以下+50超え) |  | 406 | 円/m3 × | 0 | m3 ＋ | 331 | 円/m3 × | 0 | m3 | 0 |  | 0 |  | 0 | 0
|  |  | 小計 |  |  | 0 | 0 | 0 | 0 | 0 | 0 | 0 | 0 | 0 | 0 | 0 | 0 | 0 | 0

## 様式９－４－５
●学校別エネルギー等積算表 |  |  | （基準年） | [6 empty] | 学校種別 | 小学校 | 通し番号 | 5 | 学校番号 | 33 | 学校名 | 玉川小学校 | [6 empty] | （様式9-4A）
■空調設備の性能の設定
[5 empty] | 機器性能 |  |  |  |  | 電力 | [7 empty] | ガス |  |  |  |  | 備考
[5 empty] | 能力（kW/台） |  | 台数 | 機器能力 |  | 消費電力 |  |  |  | 待機時電力 |  |  |  | 消費ガス量
[8 empty] | 能力計(kW) |  | （kW/台） |  | 計(kW) |  | （kW/台） |  | 計(kW) |  | （kW/台） |  | 計(kW) |  | 塩害対策
[5 empty] | 冷房 | 暖房 | （台） | 冷房 | 暖房 | 冷房 | 暖房 | 冷房 | 暖房 | 冷房 | 暖房 | 冷房 | 暖房 | 冷房 | 暖房 | 冷房 | 暖房
室外機 | 室外機系統名 | 機器登録記号 |  | EHP/GHP
[7 empty] | 0 | 0 | 0 |  |  | 0 | 0 |  |  | 0 | 0 |  |  | 0 | 0
室内機 | 室外機系統名 | 対象室名称 | 機器登録番号 | EHP/GHP
0
0
0
0
0
0
0
0
0
0
0
0
[7 empty] | 0 | 0 | 0 |  |  | 0 | 0 |  |  | 0 | 0
合計 | [11 empty] | 0 | 0 |  |  | 0 | 0 |  |  | 0 | 0
最大電力(kW) |  |  |  |  | 0
■月別エネルギー消費量の算定
[5 empty] | 冷房期 |  |  |  | 暖房期 |  |  |  | 非空調期 |  |  |  | 計 |  | 備考 |  |  | ■電力消費量総括表
[5 empty] | 6月 | 7月 | 8月 | 9月 | 12月 | 1月 | 2月 | 3月 | 4月 | 5月 | 10月 | 11月 | [5 empty] | 昼間電力消費量（kWh)
ピーク時負荷 |  |  | 冷房 | （MW） | 冷房期 6月: 0 | [5 empty] | 冷房期 | 夏季 | 0
|  |  | 暖房 | （MW） | 暖房期 12月: 0 | [6 empty] | その他季 | 0
空調運転時間(h) |  |  | 運転日数 | (日/月) | 20 | 15 | 10 | 20 | 15 | 20 | 20 | 15 | [9 empty] | 暖房期 |  | 0
|  |  | 運転時間 | (h/日) | 冷房期 6月: 8; 暖房期 12月: 8 | [5 empty] | 非空調期 |  | 0
|  |  | 冷房 | 夏季 | 冷房期 7月: 120; 冷房期 8月: 80; 冷房期 9月: 160 | 360 | 520 |  |  |  | 計 |  | 0
|  |  |  | その他季 | 冷房期 6月: 160 | 160 |  |  |  |  | 夜間電力消費量（kWh)
|  |  | 暖房 | その他季 | 暖房期 12月: 120; 暖房期 1月: 160; 暖房期 2月: 160; 暖房期 3月: 120 |  | 560 |  |  |  | 冷房期 | 夏季 | 0
月別負荷率(％) |  |  |  |  | 35 | 70 | 80 | 50 | 45 | 60 | 60 | 35 | [10 empty] | その他季 | 0
全負荷相当運転時間(h) |  |  | 冷房 | 夏季 | 冷房期 7月: 84; 冷房期 8月: 64; 冷房期 9月: 80 | 228 | 284 |  |  |  | 暖房期 |  | 0
|  |  |  | その他季 | 冷房期 6月: 56 | 56 |  |  |  |  | 計 |  | 0
|  |  | 暖房 | その他季 | 暖房期 12月: 54; 暖房期 1月: 96; 暖房期 2月: 96; 暖房期 3月: 42 |  | 288 |  |  |  | 計（kWh)
月別負荷(MWh) |  |  | 冷房 | 夏季 | 冷房期 7月: 0; 冷房期 8月: 0; 冷房期 9月: 0 | 0 | 0 |  |  |  | 冷房期 |  | 0
|  |  |  | その他季 | 冷房期 6月: 0 | 0 |  |  |  |  | 暖房期 |  | 0
|  |  | 暖房 | その他季 | 暖房期 12月: 0; 暖房期 1月: 0; 暖房期 2月: 0; 暖房期 3月: 0 |  | 0 |  |  |  | 計 |  | 0
待機時間(h) |  |  | 冷房 | 夏季 | 冷房期 7月: 624; 冷房期 8月: 664; 冷房期 9月: 560 | 1848
|  |  |  | その他季 | 冷房期 6月: 560; 非空調期 4月: 720; 非空調期 5月: 744; 非空調期 10月: 744; 非空調期 11月: 720 | 5832
|  |  | 暖房 | その他季 | 暖房期 12月: 624; 暖房期 1月: 584; 暖房期 2月: 512; 暖房期 3月: 624
電力消費原単位（室外機） |  |  |  | (kW/kW) | 冷房期 6月: 0; 暖房期 12月: 0 | [5 empty] | ■ガス消費量総括表(m3)
室外機消費電力(kWh) |  |  | 冷房 | 夏季 | 冷房期 7月: 0; 冷房期 8月: 0; 冷房期 9月: 0 | 0 | 0 |  |  |  | 冷房期 |  | 0
|  |  |  | その他季 | 冷房期 6月: 0; 非空調期 4月: 0; 非空調期 5月: 0; 非空調期 10月: 0; 非空調期 11月: 0 | 0 |  |  |  |  | 暖房期 |  | 0
|  |  | 暖房 | その他季 | 暖房期 12月: 0; 暖房期 1月: 0; 暖房期 2月: 0; 暖房期 3月: 0 |  | 0 |  |  |  | 計 |  | 0
室内機消費電力(kWh) |  |  | 冷房 | 夏季 | 冷房期 7月: 0; 冷房期 8月: 0; 冷房期 9月: 0 | 0 | 0 |  |  |  | 月数 | その他期 | 冬期
|  |  |  | その他季 | 冷房期 6月: 0; 非空調期 4月: 0; 非空調期 5月: 0; 非空調期 10月: 0; 非空調期 11月: 0 | 0 |  |  |  |  | A | 4 | 4
|  |  | 暖房 | その他季 | 暖房期 12月: 0; 暖房期 1月: 0; 暖房期 2月: 0; 暖房期 3月: 0 |  | 0 |  |  |  | B | 0 | 0
蓄熱時消費電力量(kWh)注 |  |  | 冷房 | 夏季 | 冷房期 7月: 0; 冷房期 8月: 0; 冷房期 9月: 0 | 0 | 0 | 注:蓄熱を採用する系統のうち、蓄熱時間帯に消費する電力を記入 |  |  | C | 0 | 0
|  |  |  | その他季 | 冷房期 6月: 0; 非空調期 4月: 0; 非空調期 5月: 0; 非空調期 10月: 0; 非空調期 11月: 0 | 0 |  |  |  |  | 消費量 | その他期 | 冬期
|  |  | 暖房 | その他季 |  |  |  |  | 0 | 0 | 0 | 0 | 0 | 0 | 0 | 0 |  | 0 |  |  |  | A | 0 | 0
ガス消費原単位 |  |  |  | (m3/kW) | [17 empty] | B | 0 | 0
ガス使用量(m3) |  |  |  | その他期 | 冷房期 6月: 0; 冷房期 7月: 0; 冷房期 8月: 0; 冷房期 9月: 0 | 0 |  |  |  |  | C | 0 | 0
|  |  |  | 冬期 | 暖房期 12月: 0; 暖房期 1月: 0; 暖房期 2月: 0; 暖房期 3月: 0 | 0
■エネルギー費用算定に係る料金体系
電力料金の種別 |  |  |  | 九州電力 業務用電力A
ガス料金の種別 |  |  |  | なし
■エネルギー費用の算定
[5 empty] | 冷房期 7月: 算出根拠 |  |  | 金額（税込・円） |  | 備考
電力料金 |  |  | 基本料金（本事業による増加分） |  | 暖房期 2月: ↓力率(％）注 |  |  |  |  | 注：年間平均力率を入力してください。
[5 empty] | 冷房期 7月: 2046; 冷房期 8月: 円/kW月 ×; 冷房期 9月: 0; 暖房期 12月: kW × ｛ ( 185 -; 暖房期 2月: 85; 暖房期 3月: ） ／ 100 ｝ × 12 ヶ月 |  |  | 0
|  |  | 従量料金 | 冷房 | 夏季 | ( | 12.99 | + | -1.63 | + | 2.98 | ）円/kWh × | 0 | kWh |  |  |  |  | 0
[5 empty] | その他季 | ( | 12.06 | + | -1.63 | + | 2.98 | ）円/kWh × | 0 | kWh |  |  |  |  | 0
|  |  |  | 暖房 | その他季 | ( | 12.06 | + | -1.63 | + | 2.98 | ）円/kWh × | 0 | kWh |  |  |  |  | 0
|  |  |  | 非空調期 |  | ( | 12.06 | + | -1.63 | + | 2.98 | ）円/kWh × | 0 | kWh |  |  |  |  | 0
[7 empty] | ↑電力料金単価 |  | ↑燃料費調整単価 |  | ↑再エネ発電促進賦課金
|  |  | 小計 | [15 empty] | 0
ガス料金 |  |  | 定額基本料金（本事業による増加分）
流量基本料金（本事業による増加分）
|  |  | 従量料金 |  | 冷房期 6月: その他期
冬期
小計
合計 | [18 empty] | 0
●学校別エネルギー等積算表 |  |  | （基準年） |  | 暖房期 1月: 学校種別; 暖房期 2月: 小学校; 暖房期 3月: 通し番号; 非空調期 4月: 5; 非空調期 5月: 学校番号; 非空調期 10月: 33; 非空調期 11月: 学校名 | 玉川小学校 | [6 empty] | （様式9-4B）
■空調設備の性能の設定
[5 empty] | 冷房期 6月: 機器性能; 暖房期 1月: 電力 |  | ガス |  |  |  |  | 備考
[5 empty] | 冷房期 6月: 能力（kW/台）; 冷房期 8月: 台数; 冷房期 9月: 機器能力; 暖房期 1月: 消費電力; 非空調期 5月: 待機時電力 |  | 消費ガス量
[5 empty] | 冷房期 9月: 能力計(kW); 暖房期 1月: （kW/台）; 暖房期 3月: 計(kW); 非空調期 5月: （kW/台）; 非空調期 11月: 計(kW) |  | （kW/台） |  | 計(kW) |  | 塩害対策
[5 empty] | 冷房 | 暖房 | （台） | 冷房 | 暖房 | 冷房 | 暖房 | 冷房 | 暖房 | 冷房 | 暖房 | 冷房 | 暖房 | 冷房 | 暖房 | 冷房 | 暖房
室外機 | 室外機系統名 | 機器登録記号 |  | EHP/GHP
[5 empty] | 冷房期 8月: 0; 冷房期 9月: 0; 暖房期 12月: 0; 暖房期 3月: 0; 非空調期 4月: 0; 非空調期 11月: 0 | 0 |  |  | 0 | 0
室内機 | 室外機系統名 | 対象室名称 | 機器登録番号 | EHP/GHP
[5 empty] | 冷房期 8月: 0; 冷房期 9月: 0; 暖房期 12月: 0; 暖房期 3月: 0; 非空調期 4月: 0; 非空調期 11月: 0 | 0
合計 |  |  |  |  | 暖房期 3月: 0; 非空調期 4月: 0; 非空調期 11月: 0 | 0 |  |  | 0 | 0
最大電力(kW) |  |  |  |  | 冷房期 6月: 0
■月別エネルギー消費量の算定
[5 empty] | 冷房期 6月: 冷房期; 暖房期 12月: 暖房期; 非空調期 4月: 非空調期 | 計 |  | 備考 |  |  | ■電力消費量総括表
[5 empty] | 6月 | 7月 | 8月 | 9月 | 12月 | 1月 | 2月 | 3月 | 4月 | 5月 | 10月 | 11月 | [5 empty] | 昼間電力消費量（kWh)
ピーク時負荷 |  |  | 冷房 | （MW） | 冷房期 6月: 0 | [5 empty] | 冷房期 | 夏季 | 0
|  |  | 暖房 | （MW） | 暖房期 12月: 0 | [6 empty] | その他季 | 0
空調運転時間(h) |  |  | 運転日数 | (日/月) | 20 | 15 | 10 | 20 | 15 | 20 | 20 | 15 | [9 empty] | 暖房期 |  | 0
|  |  | 運転時間 | (h/日) | 冷房期 6月: 8; 暖房期 12月: 8 | [5 empty] | 非空調期 |  | 0
|  |  | 冷房 | 夏季 | 冷房期 7月: 120; 冷房期 8月: 80; 冷房期 9月: 160 | 360 | 520 |  |  |  | 計 |  | 0
|  |  |  | その他季 | 冷房期 6月: 160 | 160 |  |  |  |  | 夜間電力消費量（kWh)
|  |  | 暖房 | その他季 | 暖房期 12月: 120; 暖房期 1月: 160; 暖房期 2月: 160; 暖房期 3月: 120 |  | 560 |  |  |  | 冷房期 | 夏季 | 0
月別負荷率(％) |  |  |  |  | 35 | 70 | 80 | 50 | 45 | 60 | 60 | 35 | [10 empty] | その他季 | 0
全負荷相当運転時間(h) |  |  | 冷房 | 夏季 | 冷房期 7月: 84; 冷房期 8月: 64; 冷房期 9月: 80 | 228 | 284 |  |  |  | 暖房期 |  | 0
|  |  |  | その他季 | 冷房期 6月: 56 | 56 |  |  |  |  | 計 |  | 0
|  |  | 暖房 | その他季 | 暖房期 12月: 54; 暖房期 1月: 96; 暖房期 2月: 96; 暖房期 3月: 42 |  | 288 |  |  |  | 計（kWh)
月別負荷(MWh) |  |  | 冷房 | 夏季 | 冷房期 7月: 0; 冷房期 8月: 0; 冷房期 9月: 0 | 0 | 0 |  |  |  | 冷房期 |  | 0
|  |  |  | その他季 | 冷房期 6月: 0 | 0 |  |  |  |  | 暖房期 |  | 0
|  |  | 暖房 | その他季 | 暖房期 12月: 0; 暖房期 1月: 0; 暖房期 2月: 0; 暖房期 3月: 0 |  | 0 |  |  |  | 計 |  | 0
待機時間(h) |  |  | 冷房 | 夏季 | 冷房期 7月: 624; 冷房期 8月: 664; 冷房期 9月: 560 | 1848
|  |  |  | その他季 | 冷房期 6月: 560; 非空調期 4月: 720; 非空調期 5月: 744; 非空調期 10月: 744; 非空調期 11月: 720 | 5832
|  |  | 暖房 | その他季 | 暖房期 12月: 624; 暖房期 1月: 584; 暖房期 2月: 512; 暖房期 3月: 624
電力消費原単位（室外機） |  |  |  | (kW/kW) | 冷房期 6月: 0; 暖房期 12月: 0 | [5 empty] | ■ガス消費量総括表(m3)
室外機消費電力(kWh) |  |  | 冷房 | 夏季 | 冷房期 7月: 0; 冷房期 8月: 0; 冷房期 9月: 0 | 0 | 0 |  |  |  | 冷房期 |  | 0
|  |  |  | その他季 | 冷房期 6月: 0; 非空調期 4月: 0; 非空調期 5月: 0; 非空調期 10月: 0; 非空調期 11月: 0 | 0 |  |  |  |  | 暖房期 |  | 0
|  |  | 暖房 | その他季 | 暖房期 12月: 0; 暖房期 1月: 0; 暖房期 2月: 0; 暖房期 3月: 0 |  | 0 |  |  |  | 計 |  | 0
室内機消費電力(kWh) |  |  | 冷房 | 夏季 | 冷房期 7月: 0; 冷房期 8月: 0; 冷房期 9月: 0 | 0 | 0 |  |  |  | 月数 | その他期 | 冬期
|  |  |  | その他季 | 冷房期 6月: 0; 非空調期 4月: 0; 非空調期 5月: 0; 非空調期 10月: 0; 非空調期 11月: 0 | 0 |  |  |  |  | A | 4 | 4
|  |  | 暖房 | その他季 | 暖房期 12月: 0; 暖房期 1月: 0; 暖房期 2月: 0; 暖房期 3月: 0 |  | 0 |  |  |  | B | 0 | 0
蓄熱時消費電力量(kWh)注 |  |  | 冷房 | 夏季 | 冷房期 7月: 0; 冷房期 8月: 0; 冷房期 9月: 0 | 0 | 0 | 注:蓄熱を採用する系統のうち、蓄熱時間帯に消費する電力を記入。 |  |  | C | 0 | 0
|  |  |  | その他季 | 冷房期 6月: 0; 非空調期 4月: 0; 非空調期 5月: 0; 非空調期 10月: 0; 非空調期 11月: 0 | 0 |  |  |  |  | 消費量 | その他期 | 冬期
|  |  | 暖房 | その他季 |  |  |  |  | 0 | 0 | 0 | 0 | 0 | 0 | 0 | 0 |  | 0 |  |  |  | A | 0 | 0
ガス消費原単位 |  |  |  | (m3/kW) | 冷房期 6月: 0; 暖房期 12月: 0 | [5 empty] | B | 0 | 0
ガス使用量(m3) |  |  |  | その他期 | 冷房期 6月: 0; 冷房期 7月: 0; 冷房期 8月: 0; 冷房期 9月: 0 | 0 |  |  |  |  | C | 0 | 0
|  |  |  | 冬期 | 暖房期 12月: 0; 暖房期 1月: 0; 暖房期 2月: 0; 暖房期 3月: 0 | 0
■エネルギー費用算定に係る料金体系
電力料金の種別 |  |  |  | 九州電力 業務用電力A | 冷房期 9月: INDEX
ガス料金の種別 |  |  |  | 西部ガス 小型空調 パッケージ契約 | 冷房期 9月: 2
■エネルギー費用の算定
[5 empty] | 冷房期 7月: 算出根拠 |  |  | 金額（税込・円） |  | 備考
電力料金 |  |  | 基本料金（本事業による増加分） |  | 暖房期 2月: ↓力率(％）注 |  |  |  |  | 注：年間平均力率を入力してください。
[5 empty] | 冷房期 7月: 2046; 冷房期 8月: 円/kW月 ×; 冷房期 9月: 0; 暖房期 12月: kW × ｛ ( 185 -; 暖房期 2月: 85; 暖房期 3月: ） ／ 100 ｝ × 12 ヶ月 |  |  | 0
|  |  | 従量料金 | 冷房 | 夏季 | ( | 12.99 | + | -1.63 | + | 2.98 | ）円/kWh × | 0 | kWh |  |  |  |  | 0
[5 empty] | その他季 | ( | 12.06 | + | -1.63 | + | 2.98 | ）円/kWh × | 0 | kWh |  |  |  |  | 0
|  |  |  | 暖房 | その他季 | ( | 12.06 | + | -1.63 | + | 2.98 | ）円/kWh × | 0 | kWh |  |  |  |  | 0
|  |  |  | 非空調期 |  | ( | 12.06 | + | -1.63 | + | 2.98 | ）円/kWh × | 0 | kWh |  |  |  |  | 0
[7 empty] | ↑電力料金単価 |  | ↑燃料費調整単価 |  | ↑再エネ発電促進賦課金
|  |  | 小計 | [15 empty] | 0
ガス料金 |  |  | 定額基本料金（本事業による増加分） |  |  | 4180 | 円/月 × | 12 | ヶ月 | 0 |  | 0 |  | 0 |  | 0 |  |  | 50160
|  |  | 流量基本料金（本事業による増加分） |  | 冷房期 7月: 1430; 冷房期 8月: 円/m3月 ×; 冷房期 9月: 0; 暖房期 12月: m3 ×; 暖房期 1月: 12; 暖房期 2月: ヶ月 |  |  | 0
|  |  | 従量料金 |  | その他期 | 62.95 | 円/m3 × | 0 | m3 | 0 |  | 0 |  | 0 |  | 0 |  |  | 0
[5 empty] | 冬期 | 62.95 | 円/m3 × | 0 | m3 | 0 |  | 0 |  | 0 |  | 0 |  |  | 0
|  |  | 小計 | [15 empty] | 50160
合計 | [18 empty] | 50160
●学校別エネルギー等積算表 |  |  | （基準年） |  | 暖房期 1月: 学校種別; 暖房期 2月: 小学校; 暖房期 3月: 通し番号; 非空調期 4月: 5; 非空調期 5月: 学校番号; 非空調期 10月: 33; 非空調期 11月: 学校名 | 玉川小学校 | [6 empty] | （様式9-4C）
■空調設備の性能の設定
[5 empty] | 冷房期 6月: 機器性能; 暖房期 1月: 電力 |  | ガス |  |  |  |  | 備考
[5 empty] | 冷房期 6月: 能力（kW/台）; 冷房期 8月: 台数; 冷房期 9月: 機器能力; 暖房期 1月: 消費電力; 非空調期 5月: 待機時電力 |  | 消費ガス量
[5 empty] | 冷房期 9月: 能力計(kW); 暖房期 1月: （kW/台）; 暖房期 3月: 計(kW); 非空調期 5月: （kW/台）; 非空調期 11月: 計(kW) |  | （kW/台） |  | 計(kW) |  | 塩害対策
[5 empty] | 冷房 | 暖房 | （台） | 冷房 | 暖房 | 冷房 | 暖房 | 冷房 | 暖房 | 冷房 | 暖房 | 冷房 | 暖房 | 冷房 | 暖房 | 冷房 | 暖房
室外機 | 室外機系統名 | 機器登録記号 |  | EHP/GHP
[5 empty] | 冷房期 8月: 0; 冷房期 9月: 0; 暖房期 12月: 0; 暖房期 3月: 0; 非空調期 4月: 0; 非空調期 11月: 0 | 0 |  |  | 0 | 0
室内機 | 室外機系統名 | 対象室名称 | 機器登録番号 | EHP/GHP
[5 empty] | 冷房期 8月: 0; 冷房期 9月: 0; 暖房期 12月: 0; 暖房期 3月: 0; 非空調期 4月: 0; 非空調期 11月: 0 | 0
合計 |  |  |  |  | 暖房期 3月: 0; 非空調期 4月: 0; 非空調期 11月: 0 | 0 |  |  | 0 | 0
最大電力(kW) |  |  |  |  | 冷房期 6月: 0
■月別エネルギー消費量の算定
[5 empty] | 冷房期 6月: 冷房期; 暖房期 12月: 暖房期; 非空調期 4月: 非空調期 | 計 |  | 備考 |  |  | ■電力消費量総括表
[5 empty] | 6月 | 7月 | 8月 | 9月 | 12月 | 1月 | 2月 | 3月 | 4月 | 5月 | 10月 | 11月 | [5 empty] | 昼間電力消費量（kWh)
ピーク時負荷 |  |  | 冷房 | （MW） | 冷房期 6月: 0 | [5 empty] | 冷房期 | 夏季 | 0
|  |  | 暖房 | （MW） | 暖房期 12月: 0 | [6 empty] | その他季 | 0
空調運転時間(h) |  |  | 運転日数 | (日/月) | 20 | 15 | 10 | 20 | 15 | 20 | 20 | 15 | [9 empty] | 暖房期 |  | 0
|  |  | 運転時間 | (h/日) | 冷房期 6月: 8; 暖房期 12月: 8 | [5 empty] | 非空調期 |  | 0
|  |  | 冷房 | 夏季 | 冷房期 7月: 120; 冷房期 8月: 80; 冷房期 9月: 160 | 360 | 520 |  |  |  | 計 |  | 0
|  |  |  | その他季 | 冷房期 6月: 160 | 160 |  |  |  |  | 夜間電力消費量（kWh)
|  |  | 暖房 | その他季 | 暖房期 12月: 120; 暖房期 1月: 160; 暖房期 2月: 160; 暖房期 3月: 120 |  | 560 |  |  |  | 冷房期 | 夏季 | 0
月別負荷率(％) |  |  |  |  | 35 | 70 | 80 | 50 | 45 | 60 | 60 | 35 | [10 empty] | その他季 | 0
全負荷相当運転時間(h) |  |  | 冷房 | 夏季 | 冷房期 7月: 84; 冷房期 8月: 64; 冷房期 9月: 80 | 228 | 284 |  |  |  | 暖房期 |  | 0
|  |  |  | その他季 | 冷房期 6月: 56 | 56 |  |  |  |  | 計 |  | 0
|  |  | 暖房 | その他季 | 暖房期 12月: 54; 暖房期 1月: 96; 暖房期 2月: 96; 暖房期 3月: 42 |  | 288 |  |  |  | 計（kWh)
月別負荷(MWh) |  |  | 冷房 | 夏季 | 冷房期 7月: 0; 冷房期 8月: 0; 冷房期 9月: 0 | 0 | 0 |  |  |  | 冷房期 |  | 0
|  |  |  | その他季 | 冷房期 6月: 0 | 0 |  |  |  |  | 暖房期 |  | 0
|  |  | 暖房 | その他季 | 暖房期 12月: 0; 暖房期 1月: 0; 暖房期 2月: 0; 暖房期 3月: 0 |  | 0 |  |  |  | 計 |  | 0
待機時間(h) |  |  | 冷房 | 夏季 | 冷房期 7月: 624; 冷房期 8月: 664; 冷房期 9月: 560 | 1848
|  |  |  | その他季 | 冷房期 6月: 560; 非空調期 4月: 720; 非空調期 5月: 744; 非空調期 10月: 744; 非空調期 11月: 720 | 5832
|  |  | 暖房 | その他季 | 暖房期 12月: 624; 暖房期 1月: 584; 暖房期 2月: 512; 暖房期 3月: 624
電力消費原単位（室外機） |  |  |  | (kW/kW) | 冷房期 6月: 0; 暖房期 12月: 0 | [5 empty] | ■ガス消費量総括表(m3)
室外機消費電力(kWh) |  |  | 冷房 | 夏季 | 冷房期 7月: 0; 冷房期 8月: 0; 冷房期 9月: 0 | 0 | 0 |  |  |  | 冷房期 |  | 0
|  |  |  | その他季 | 冷房期 6月: 0; 非空調期 4月: 0; 非空調期 5月: 0; 非空調期 10月: 0; 非空調期 11月: 0 | 0 |  |  |  |  | 暖房期 |  | 0
|  |  | 暖房 | その他季 | 暖房期 12月: 0; 暖房期 1月: 0; 暖房期 2月: 0; 暖房期 3月: 0 |  | 0 |  |  |  | 計 |  | 0
室内機消費電力(kWh) |  |  | 冷房 | 夏季 | 冷房期 7月: 0; 冷房期 8月: 0; 冷房期 9月: 0 | 0 | 0 |  |  |  | 月数 | その他期 | 冬期
|  |  |  | その他季 | 冷房期 6月: 0; 非空調期 4月: 0; 非空調期 5月: 0; 非空調期 10月: 0; 非空調期 11月: 0 | 0 |  |  |  |  | 50m3以下 | 4 | 4
|  |  | 暖房 | その他季 | 暖房期 12月: 0; 暖房期 1月: 0; 暖房期 2月: 0; 暖房期 3月: 0 |  | 0 |  |  |  | 50m3超 | 0 | 0
蓄熱時消費電力量(kWh)注 |  |  | 冷房 | 夏季 | 冷房期 7月: 0; 冷房期 8月: 0; 冷房期 9月: 0 | 0 | 0 | 注:蓄熱を採用する系統のうち、蓄熱時間帯に消費する電力を記入。
|  |  |  | その他季 | 冷房期 6月: 0; 非空調期 4月: 0; 非空調期 5月: 0; 非空調期 10月: 0; 非空調期 11月: 0 | 0 |  |  |  |  | 消費量 | その他期 | 冬期
|  |  | 暖房 | その他季 |  |  |  |  | 0 | 0 | 0 | 0 | 0 | 0 | 0 | 0 |  | 0 |  |  |  | 50m3以下 | 0 | 0
ガス消費原単位 |  |  |  | (m3/kW) | 冷房期 6月: 0; 暖房期 12月: 0 | [5 empty] | 50m3超 | 0 | 0
ガス使用量(m3) |  |  |  | その他期 | 冷房期 6月: 0; 冷房期 7月: 0; 冷房期 8月: 0; 冷房期 9月: 0 | 0
|  |  |  | 冬期 | 暖房期 12月: 0; 暖房期 1月: 0; 暖房期 2月: 0; 暖房期 3月: 0 | 0
■エネルギー費用算定に係る料金体系
電力料金の種別 |  |  |  | 九州電力 業務用電力A | 冷房期 9月: INDEX
ガス料金の種別 |  |  |  | 液化石油ガス(LPガス) | 冷房期 9月: 3
■エネルギー費用の算定
[5 empty] | 冷房期 7月: 算出根拠 |  |  | 金額（税込・円） |  | 備考
電力料金 |  |  | 基本料金（本事業による増加分） |  | 暖房期 2月: ↓力率(％）注 |  |  |  |  | 注：年間平均力率を入力してください。
[5 empty] | 冷房期 7月: 2046; 冷房期 8月: 円/kW月 ×; 冷房期 9月: 0; 暖房期 12月: kW × ｛ ( 185 -; 暖房期 2月: 85; 暖房期 3月: ） ／ 100 ｝ × 12 ヶ月 |  |  | 0
|  |  | 従量料金 | 冷房 | 夏季 | ( | 12.99 | + | -1.63 | + | 2.98 | ）円/kWh × | 0 | kWh |  |  |  |  | 0
[5 empty] | その他季 | ( | 12.06 | + | -1.63 | + | 2.98 | ）円/kWh × | 0 | kWh |  |  |  |  | 0
|  |  |  | 暖房 | その他季 | ( | 12.06 | + | -1.63 | + | 2.98 | ）円/kWh × | 0 | kWh |  |  |  |  | 0
|  |  |  | 非空調期 |  | ( | 12.06 | + | -1.63 | + | 2.98 | ）円/kWh × | 0 | kWh |  |  |  |  | 0
[7 empty] | ↑電力料金単価 |  | ↑燃料費調整単価 |  | ↑再エネ発電促進賦課金
|  |  | 小計 | [15 empty] | 0
ガス料金 |  |  | 基本料金（本事業分） |  |  | 1760 | 円/月 × | 12 | ヶ月 | 0 |  | 0 |  | 0 |  | 0 |  |  | 21120
|  |  | 従量料金 |  |  | 406 | 円/m3 × | 0 | m3 ＋ | 331 | 円/m3 × | 0 | m3 | 0 |  | 0 |  |  | 0
|  |  | 小計 | [15 empty] | 21120
合計 | [18 empty] | 21120
●学校別エネルギー等積算表 |  |  |  | ※黄色のセルの必要箇所に入力すること。 | 暖房期 1月: 学校種別; 暖房期 2月: 小学校; 暖房期 3月: 通し番号; 非空調期 4月: 5; 非空調期 5月: 学校番号; 非空調期 10月: 33; 非空調期 11月: 学校名 | 玉川小学校 | [5 empty] | （様式9-4-5）
■空調設備の性能の設定 |  |  |  |  | 冷房期 6月: 機器性能; 暖房期 1月: 電力 |  | ガス |  |  |  | 塩害 対応 | 備考
[5 empty] | 冷房期 6月: 能力（kW/台）; 冷房期 8月: 台数; 冷房期 9月: 機器能力; 暖房期 1月: 消費電力; 非空調期 5月: 待機時電力 |  | 消費ガス量
[5 empty] | 冷房期 9月: 能力計(kW); 暖房期 1月: （kW/台）; 暖房期 3月: 計(kW); 非空調期 5月: （kW/台）; 非空調期 11月: 計(kW) |  | （kW/台） |  | 計(kW)
[5 empty] | 冷房 | 暖房 | （台） | 冷房 | 暖房 | 冷房 | 暖房 | 冷房 | 暖房 | 冷房 | 暖房 | 冷房 | 暖房 | 冷房 | 暖房 | 冷房 | 暖房
室外機 | 室外機系統名 | 機器登録記号 |  | EHP/GHP
[5 empty] | 冷房期 6月: EHP合計; 冷房期 8月: 0; 冷房期 9月: 0; 暖房期 12月: 0; 暖房期 3月: 0; 非空調期 4月: 0; 非空調期 11月: 0 | 0
[5 empty] | 冷房期 6月: GHP（都市ガス）合計; 冷房期 8月: 0; 冷房期 9月: 0; 暖房期 12月: 0; 暖房期 3月: 0; 非空調期 4月: 0; 非空調期 11月: 0 | 0 |  |  | 0 | 0
[5 empty] | 冷房期 6月: GHP（LPガス）合計; 冷房期 8月: 0; 冷房期 9月: 0; 暖房期 12月: 0; 暖房期 3月: 0; 非空調期 4月: 0; 非空調期 11月: 0 | 0 |  |  | 0 | 0
室内機 | 室外機系統名 | 対象室名称 | 機器登録番号 | EHP/GHP
0
0
0
0
0
0
0
0
[5 empty] | 冷房期 6月: EHP合計; 冷房期 8月: 0; 冷房期 9月: 0; 暖房期 12月: 0; 暖房期 3月: 0; 非空調期 4月: 0; 非空調期 11月: 0 | 0
[5 empty] | 冷房期 6月: GHP（都市ガス）合計; 冷房期 8月: 0; 冷房期 9月: 0; 暖房期 12月: 0; 暖房期 3月: 0; 非空調期 4月: 0; 非空調期 11月: 0 | 0
[5 empty] | 冷房期 6月: GHP（LPガス）合計; 冷房期 8月: 0; 冷房期 9月: 0; 暖房期 12月: 0; 暖房期 3月: 0; 非空調期 4月: 0; 非空調期 11月: 0 | 0
最大電力(kW) |  |  | EHP |  | 冷房期 6月: 0; 冷房期 8月: 合計; 暖房期 1月: EHP; 暖房期 3月: 0; 非空調期 4月: 0; 非空調期 11月: 0 | 0
|  |  | GHP（都市ガス） |  | 冷房期 6月: 0; 暖房期 1月: GHP（都市ガス）; 暖房期 3月: 0; 非空調期 4月: 0; 非空調期 11月: 0 | 0 |  |  | 0 | 0
|  |  | GHP（LPガス） |  | 冷房期 6月: 0; 暖房期 1月: GHP（LPガス）; 暖房期 3月: 0; 非空調期 4月: 0; 非空調期 11月: 0 | 0 |  |  | 0 | 0
■月別エネルギー消費量の算定 |  |  |  |  | 冷房期 6月: 冷房期; 暖房期 1月: 暖房期; 非空調期 10月: 非空調期 |  |  |  | 計 | 備考
[5 empty] | 6月 | 7月 | 8月 | 9月 | 計 | 12月 | 1月 | 2月 | 3月 | 計 | 4月 | 5月 | 10月 | 11月 | 計
空調運転時間(h) （1日当たり８時間） |  |  | 運転日数 |  | 20 | 15 | 10 | 20 | 65 | 15 | 20 | 20 | 15 | 70 | [5 empty] | 135
|  |  | 総運転時間 |  | 160 | 120 | 80 | 160 | 520 | 120 | 160 | 160 | 120 | 560 | [5 empty] | 1080
月別負荷率(％) |  |  |  |  | 35 | 70 | 80 | 50 | - | 45 | 60 | 60 | 35 | -
全負荷相当運転時間(h) |  |  |  |  | 56 | 84 | 64 | 80 | 284 | 54 | 96 | 96 | 42 | 288 | [5 empty] | 572
月別負荷(MWh) |  | EHP |  |  | 0 | 0 | 0 | 0 | 0 | 0 | 0 | 0 | 0 | 0 | [5 empty] | 0
|  | GHP（都市ガス） |  |  | 0 | 0 | 0 | 0 | 0 | 0 | 0 | 0 | 0 | 0 | [5 empty] | 0
|  | GHP（LPガス） |  |  | 0 | 0 | 0 | 0 | 0 | 0 | 0 | 0 | 0 | 0 | [5 empty] | 0
待機時間(h) |  |  |  |  | 664 | 660 | 680 | 640 | 2644 | 690 | 648 | 576 | 702 | 2616 | 720 | 744 | 744 | 720 | 2928 | 8188
消費電力(kWh) （室外機・ 室内機合計） |  | EHP |  |  | 0 | 0 | 0 | 0 | 0 | 0 | 0 | 0 | 0 | 0 | 0 | 0 | 0 | 0 | 0 | 0
|  | GHP（都市ガス） |  |  | 0 | 0 | 0 | 0 | 0 | 0 | 0 | 0 | 0 | 0 | 0 | 0 | 0 | 0 | 0 | 0
|  | GHP（LPガス） |  |  | 0 | 0 | 0 | 0 | 0 | 0 | 0 | 0 | 0 | 0 | 0 | 0 | 0 | 0 | 0 | 0
|  | 小計 |  |  | 冷房期 6月: 0; 冷房期 7月: 0; 暖房期 12月: 0; 非空調期 5月: 0 |  |  | 0 | 0
蓄熱時消費電力量 (kWh)注 |  | EHP | 冷房 | 夏季 | [15 empty] | 0 | bar: 冷房期 7月 to 暖房期 12月; 非空調期 5月
|  |  |  | その他季 | [15 empty] | 0 | bar: 冷房期 6月; 非空調期 10月 to 非空調期 11月
|  |  | 暖房 | その他季 | bar: 暖房期 1月 to 非空調期 4月; 非空調期 10月 to 非空調期 11月
|  | GHP （都市ガス） | 冷房 | 夏季 | [15 empty] | 0 | bar: 冷房期 7月 to 暖房期 12月; 非空調期 5月
|  |  |  | その他季 | [15 empty] | 0 | bar: 冷房期 6月; 非空調期 10月 to 非空調期 11月
|  |  | 暖房 | その他季 | bar: 暖房期 1月 to 非空調期 4月; 非空調期 10月 to 非空調期 11月
|  | GHP （LPガス） | 冷房 | 夏季 | [15 empty] | 0 | bar: 冷房期 7月 to 暖房期 12月; 非空調期 5月
|  |  |  | その他季 | [15 empty] | 0 | bar: 冷房期 6月; 非空調期 10月 to 非空調期 11月
|  |  | 暖房 | その他季 | bar: 暖房期 1月 to 非空調期 4月; 非空調期 10月 to 非空調期 11月
都市ガス ガス使用量(m3) |  |  |  |  | 0 | 0 | 0 | 0 | 0 | 0 | 0 | 0 | 0 | 0 | [5 empty] | 0
LPガス ガス使用量(m3) |  |  |  |  | 0 | 0 | 0 | 0 | 0 | 0 | 0 | 0 | 0 | 0 | [5 empty] | 0
■エネルギー費用算定に係る料金体系 |  |  |  |  | 冷房期 8月: ○ピーク時負荷（MW); 暖房期 3月: ○電力消費原単位（室外機、kW/kW） | ○ガス消費原単位（㎥/kW）
電力料金の種別 |  | 九州電力 業務用電力A |  |  | 暖房期 12月: 冷房期; 暖房期 1月: 暖房期; 非空調期 5月: 冷房期; 非空調期 10月: 暖房期 |  | 冷房期 | 暖房期
都市ガス料金の種別 |  | 西部ガス 小型空調 パッケージ契約 |  |  | 冷房期 8月: EHP; 暖房期 12月: 0; 暖房期 1月: 0; 暖房期 3月: EHP; 非空調期 5月: 0; 非空調期 10月: 0 | 都市ガス | 0 | 0
ＬＰガス料金の種別 |  | 液化石油ガス(LPガス) |  |  | 冷房期 8月: GHP（都市ガス）; 暖房期 12月: 0; 暖房期 1月: 0; 暖房期 3月: GHP（都市ガス）; 非空調期 5月: 0; 非空調期 10月: 0 | LPガス | 0 | 0
[7 empty] | GHP（LPガス） |  | 0 | 0 |  | GHP（LPガス） |  | 0 | 0
■エネルギー費用の算定 |  |  |  |  | 冷房期 7月: 算出根拠 |  |  | 金額（税込・円） |  | 備考
電力料金 |  |  | 基本料金 （本事業による増加分） | EHP | 冷房期 7月: 2046; 冷房期 8月: 円/kW月 ×; 冷房期 9月: 0; 暖房期 12月: kW × ｛ ( 185 -; 暖房期 2月: 85; 暖房期 3月: ） ／ 100 ｝ × 12 ヶ月; 非空調期 5月: ※黄色セルに年間力率を入力してください |  |  | 0
|  |  |  | GHP（都市ガス） | 冷房期 7月: 2046; 冷房期 8月: 円/kW月 ×; 冷房期 9月: 0; 暖房期 12月: kW × ｛ ( 185 -; 暖房期 2月: 85; 暖房期 3月: ） ／ 100 ｝ × 12 ヶ月; 非空調期 5月: ※黄色セルに年間力率を入力してください |  |  | 0
|  |  |  | GHP（LPガス） | 冷房期 7月: 2046; 冷房期 8月: 円/kW月 ×; 冷房期 9月: 0; 暖房期 12月: kW × ｛ ( 185 -; 暖房期 2月: 85; 暖房期 3月: ） ／ 100 ｝ × 12 ヶ月; 非空調期 5月: ※黄色セルに年間力率を入力してください |  |  | 0
|  |  | 従量料金 | 冷房 | 夏季 | ( | 12.99 | + | -1.63 | + | 2.98 | ）円/kWh × | 0 | kWh |  |  |  |  | 0
[5 empty] | その他季 | ( | 12.06 | + | -1.63 | + | 2.98 | ）円/kWh × | 0 | kWh |  |  |  |  | 0
|  |  |  | 暖房 | その他季 | ( | 12.06 | + | -1.63 | + | 2.98 | ）円/kWh × | 0 | kWh |  |  |  |  | 0
|  |  |  | 非空調期 |  | ( | 12.06 | + | -1.63 | + | 2.98 | ）円/kWh × | 0 | kWh |  |  |  |  | 0
|  |  | 小計 |  | 冷房期 8月: ↑電力料金単価; 暖房期 12月: ↑燃料費調整単価; 暖房期 2月: ↑再エネ発電促進賦課金 |  |  | 0
ガス料金(GHP 都市ガス) |  |  | 定額基本料金（本事業による増加分） |  |  | 4180 | 円/月 × | 12 | ヶ月 | 0 |  | 0 |  | 0 |  | 0 |  | 0
|  |  | 流量基本料金（本事業による増加分） |  |  | 1430 | 円/m3月 × | 0 | m3 × | 12 | ヶ月 | 0 | 0 | 0 | 0 | 0 | 0 | 0 | 0
|  |  | 従量料金 |  | その他期 | 62.95 | 円/m3 × | 0 | m3 | 0 |  | 0 |  | 0 |  | 0 |  | 0 | 0
[5 empty] | 冬期 | 62.95 | 円/m3 × | 0 | m3 | 0 |  | 0 |  | 0 |  | 0 |  | 0 | 0
|  |  | 小計 | [15 empty] | 0
ガス料金GHP LPガス) |  |  | 基本料金（本事業分） |  |  | 1760 | 円/月 × | 12 | ヶ月 | 0 |  | 0 |  | 0 |  | 0 |  | 0
|  |  | 従量料金 | (50㎥以下+50超え) |  | 406 | 円/m3 × | 0 | m3 ＋ | 331 | 円/m3 × | 0 | m3 | 0 |  | 0 |  | 0 | 0
|  |  | 小計 |  |  | 0 | 0 | 0 | 0 | 0 | 0 | 0 | 0 | 0 | 0 | 0 | 0 | 0 | 0

## 様式９－４－６
●学校別エネルギー等積算表 |  |  | （基準年） | [6 empty] | 学校種別 | 小学校 | 通し番号 | 6 | 学校番号 | 36 | 学校名 | 西高宮小学校 | [6 empty] | （様式9-4A）
■空調設備の性能の設定
[5 empty] | 機器性能 |  |  |  |  | 電力 | [7 empty] | ガス |  |  |  |  | 備考
[5 empty] | 能力（kW/台） |  | 台数 | 機器能力 |  | 消費電力 |  |  |  | 待機時電力 |  |  |  | 消費ガス量
[8 empty] | 能力計(kW) |  | （kW/台） |  | 計(kW) |  | （kW/台） |  | 計(kW) |  | （kW/台） |  | 計(kW) |  | 塩害対策
[5 empty] | 冷房 | 暖房 | （台） | 冷房 | 暖房 | 冷房 | 暖房 | 冷房 | 暖房 | 冷房 | 暖房 | 冷房 | 暖房 | 冷房 | 暖房 | 冷房 | 暖房
室外機 | 室外機系統名 | 機器登録記号 |  | EHP/GHP
[7 empty] | 0 | 0 | 0 |  |  | 0 | 0 |  |  | 0 | 0 |  |  | 0 | 0
室内機 | 室外機系統名 | 対象室名称 | 機器登録番号 | EHP/GHP
0
0
0
0
0
0
0
0
0
0
0
0
[7 empty] | 0 | 0 | 0 |  |  | 0 | 0 |  |  | 0 | 0
合計 | [11 empty] | 0 | 0 |  |  | 0 | 0 |  |  | 0 | 0
最大電力(kW) |  |  |  |  | 0
■月別エネルギー消費量の算定
[5 empty] | 冷房期 |  |  |  | 暖房期 |  |  |  | 非空調期 |  |  |  | 計 |  | 備考 |  |  | ■電力消費量総括表
[5 empty] | 6月 | 7月 | 8月 | 9月 | 12月 | 1月 | 2月 | 3月 | 4月 | 5月 | 10月 | 11月 | [5 empty] | 昼間電力消費量（kWh)
ピーク時負荷 |  |  | 冷房 | （MW） | 冷房期 6月: 0 | [5 empty] | 冷房期 | 夏季 | 0
|  |  | 暖房 | （MW） | 暖房期 12月: 0 | [6 empty] | その他季 | 0
空調運転時間(h) |  |  | 運転日数 | (日/月) | 20 | 15 | 10 | 20 | 15 | 20 | 20 | 15 | [9 empty] | 暖房期 |  | 0
|  |  | 運転時間 | (h/日) | 冷房期 6月: 8; 暖房期 12月: 8 | [5 empty] | 非空調期 |  | 0
|  |  | 冷房 | 夏季 | 冷房期 7月: 120; 冷房期 8月: 80; 冷房期 9月: 160 | 360 | 520 |  |  |  | 計 |  | 0
|  |  |  | その他季 | 冷房期 6月: 160 | 160 |  |  |  |  | 夜間電力消費量（kWh)
|  |  | 暖房 | その他季 | 暖房期 12月: 120; 暖房期 1月: 160; 暖房期 2月: 160; 暖房期 3月: 120 |  | 560 |  |  |  | 冷房期 | 夏季 | 0
月別負荷率(％) |  |  |  |  | 35 | 70 | 80 | 50 | 45 | 60 | 60 | 35 | [10 empty] | その他季 | 0
全負荷相当運転時間(h) |  |  | 冷房 | 夏季 | 冷房期 7月: 84; 冷房期 8月: 64; 冷房期 9月: 80 | 228 | 284 |  |  |  | 暖房期 |  | 0
|  |  |  | その他季 | 冷房期 6月: 56 | 56 |  |  |  |  | 計 |  | 0
|  |  | 暖房 | その他季 | 暖房期 12月: 54; 暖房期 1月: 96; 暖房期 2月: 96; 暖房期 3月: 42 |  | 288 |  |  |  | 計（kWh)
月別負荷(MWh) |  |  | 冷房 | 夏季 | 冷房期 7月: 0; 冷房期 8月: 0; 冷房期 9月: 0 | 0 | 0 |  |  |  | 冷房期 |  | 0
|  |  |  | その他季 | 冷房期 6月: 0 | 0 |  |  |  |  | 暖房期 |  | 0
|  |  | 暖房 | その他季 | 暖房期 12月: 0; 暖房期 1月: 0; 暖房期 2月: 0; 暖房期 3月: 0 |  | 0 |  |  |  | 計 |  | 0
待機時間(h) |  |  | 冷房 | 夏季 | 冷房期 7月: 624; 冷房期 8月: 664; 冷房期 9月: 560 | 1848
|  |  |  | その他季 | 冷房期 6月: 560; 非空調期 4月: 720; 非空調期 5月: 744; 非空調期 10月: 744; 非空調期 11月: 720 | 5832
|  |  | 暖房 | その他季 | 暖房期 12月: 624; 暖房期 1月: 584; 暖房期 2月: 512; 暖房期 3月: 624
電力消費原単位（室外機） |  |  |  | (kW/kW) | 冷房期 6月: 0; 暖房期 12月: 0 | [5 empty] | ■ガス消費量総括表(m3)
室外機消費電力(kWh) |  |  | 冷房 | 夏季 | 冷房期 7月: 0; 冷房期 8月: 0; 冷房期 9月: 0 | 0 | 0 |  |  |  | 冷房期 |  | 0
|  |  |  | その他季 | 冷房期 6月: 0; 非空調期 4月: 0; 非空調期 5月: 0; 非空調期 10月: 0; 非空調期 11月: 0 | 0 |  |  |  |  | 暖房期 |  | 0
|  |  | 暖房 | その他季 | 暖房期 12月: 0; 暖房期 1月: 0; 暖房期 2月: 0; 暖房期 3月: 0 |  | 0 |  |  |  | 計 |  | 0
室内機消費電力(kWh) |  |  | 冷房 | 夏季 | 冷房期 7月: 0; 冷房期 8月: 0; 冷房期 9月: 0 | 0 | 0 |  |  |  | 月数 | その他期 | 冬期
|  |  |  | その他季 | 冷房期 6月: 0; 非空調期 4月: 0; 非空調期 5月: 0; 非空調期 10月: 0; 非空調期 11月: 0 | 0 |  |  |  |  | A | 4 | 4
|  |  | 暖房 | その他季 | 暖房期 12月: 0; 暖房期 1月: 0; 暖房期 2月: 0; 暖房期 3月: 0 |  | 0 |  |  |  | B | 0 | 0
蓄熱時消費電力量(kWh)注 |  |  | 冷房 | 夏季 | 冷房期 7月: 0; 冷房期 8月: 0; 冷房期 9月: 0 | 0 | 0 | 注:蓄熱を採用する系統のうち、蓄熱時間帯に消費する電力を記入 |  |  | C | 0 | 0
|  |  |  | その他季 | 冷房期 6月: 0; 非空調期 4月: 0; 非空調期 5月: 0; 非空調期 10月: 0; 非空調期 11月: 0 | 0 |  |  |  |  | 消費量 | その他期 | 冬期
|  |  | 暖房 | その他季 |  |  |  |  | 0 | 0 | 0 | 0 | 0 | 0 | 0 | 0 |  | 0 |  |  |  | A | 0 | 0
ガス消費原単位 |  |  |  | (m3/kW) | [17 empty] | B | 0 | 0
ガス使用量(m3) |  |  |  | その他期 | 冷房期 6月: 0; 冷房期 7月: 0; 冷房期 8月: 0; 冷房期 9月: 0 | 0 |  |  |  |  | C | 0 | 0
|  |  |  | 冬期 | 暖房期 12月: 0; 暖房期 1月: 0; 暖房期 2月: 0; 暖房期 3月: 0 | 0
■エネルギー費用算定に係る料金体系
電力料金の種別 |  |  |  | 九州電力 業務用電力A
ガス料金の種別 |  |  |  | なし
■エネルギー費用の算定
[5 empty] | 冷房期 7月: 算出根拠 |  |  | 金額（税込・円） |  | 備考
電力料金 |  |  | 基本料金（本事業による増加分） |  | 暖房期 2月: ↓力率(％）注 |  |  |  |  | 注：年間平均力率を入力してください。
[5 empty] | 冷房期 7月: 2046; 冷房期 8月: 円/kW月 ×; 冷房期 9月: 0; 暖房期 12月: kW × ｛ ( 185 -; 暖房期 2月: 85; 暖房期 3月: ） ／ 100 ｝ × 12 ヶ月 |  |  | 0
|  |  | 従量料金 | 冷房 | 夏季 | ( | 12.99 | + | -1.63 | + | 2.98 | ）円/kWh × | 0 | kWh |  |  |  |  | 0
[5 empty] | その他季 | ( | 12.06 | + | -1.63 | + | 2.98 | ）円/kWh × | 0 | kWh |  |  |  |  | 0
|  |  |  | 暖房 | その他季 | ( | 12.06 | + | -1.63 | + | 2.98 | ）円/kWh × | 0 | kWh |  |  |  |  | 0
|  |  |  | 非空調期 |  | ( | 12.06 | + | -1.63 | + | 2.98 | ）円/kWh × | 0 | kWh |  |  |  |  | 0
[7 empty] | ↑電力料金単価 |  | ↑燃料費調整単価 |  | ↑再エネ発電促進賦課金
|  |  | 小計 | [15 empty] | 0
ガス料金 |  |  | 定額基本料金（本事業による増加分）
流量基本料金（本事業による増加分）
|  |  | 従量料金 |  | 冷房期 6月: その他期
冬期
小計
合計 | [18 empty] | 0
●学校別エネルギー等積算表 |  |  | （基準年） |  | 暖房期 1月: 学校種別; 暖房期 2月: 小学校; 暖房期 3月: 通し番号; 非空調期 4月: 6; 非空調期 5月: 学校番号; 非空調期 10月: 36; 非空調期 11月: 学校名 | 西高宮小学校 | [6 empty] | （様式9-4B）
■空調設備の性能の設定
[5 empty] | 冷房期 6月: 機器性能; 暖房期 1月: 電力 |  | ガス |  |  |  |  | 備考
[5 empty] | 冷房期 6月: 能力（kW/台）; 冷房期 8月: 台数; 冷房期 9月: 機器能力; 暖房期 1月: 消費電力; 非空調期 5月: 待機時電力 |  | 消費ガス量
[5 empty] | 冷房期 9月: 能力計(kW); 暖房期 1月: （kW/台）; 暖房期 3月: 計(kW); 非空調期 5月: （kW/台）; 非空調期 11月: 計(kW) |  | （kW/台） |  | 計(kW) |  | 塩害対策
[5 empty] | 冷房 | 暖房 | （台） | 冷房 | 暖房 | 冷房 | 暖房 | 冷房 | 暖房 | 冷房 | 暖房 | 冷房 | 暖房 | 冷房 | 暖房 | 冷房 | 暖房
室外機 | 室外機系統名 | 機器登録記号 |  | EHP/GHP
[5 empty] | 冷房期 8月: 0; 冷房期 9月: 0; 暖房期 12月: 0; 暖房期 3月: 0; 非空調期 4月: 0; 非空調期 11月: 0 | 0 |  |  | 0 | 0
室内機 | 室外機系統名 | 対象室名称 | 機器登録番号 | EHP/GHP
[5 empty] | 冷房期 8月: 0; 冷房期 9月: 0; 暖房期 12月: 0; 暖房期 3月: 0; 非空調期 4月: 0; 非空調期 11月: 0 | 0
合計 |  |  |  |  | 暖房期 3月: 0; 非空調期 4月: 0; 非空調期 11月: 0 | 0 |  |  | 0 | 0
最大電力(kW) |  |  |  |  | 冷房期 6月: 0
■月別エネルギー消費量の算定
[5 empty] | 冷房期 6月: 冷房期; 暖房期 12月: 暖房期; 非空調期 4月: 非空調期 | 計 |  | 備考 |  |  | ■電力消費量総括表
[5 empty] | 6月 | 7月 | 8月 | 9月 | 12月 | 1月 | 2月 | 3月 | 4月 | 5月 | 10月 | 11月 | [5 empty] | 昼間電力消費量（kWh)
ピーク時負荷 |  |  | 冷房 | （MW） | 冷房期 6月: 0 | [5 empty] | 冷房期 | 夏季 | 0
|  |  | 暖房 | （MW） | 暖房期 12月: 0 | [6 empty] | その他季 | 0
空調運転時間(h) |  |  | 運転日数 | (日/月) | 20 | 15 | 10 | 20 | 15 | 20 | 20 | 15 | [9 empty] | 暖房期 |  | 0
|  |  | 運転時間 | (h/日) | 冷房期 6月: 8; 暖房期 12月: 8 | [5 empty] | 非空調期 |  | 0
|  |  | 冷房 | 夏季 | 冷房期 7月: 120; 冷房期 8月: 80; 冷房期 9月: 160 | 360 | 520 |  |  |  | 計 |  | 0
|  |  |  | その他季 | 冷房期 6月: 160 | 160 |  |  |  |  | 夜間電力消費量（kWh)
|  |  | 暖房 | その他季 | 暖房期 12月: 120; 暖房期 1月: 160; 暖房期 2月: 160; 暖房期 3月: 120 |  | 560 |  |  |  | 冷房期 | 夏季 | 0
月別負荷率(％) |  |  |  |  | 35 | 70 | 80 | 50 | 45 | 60 | 60 | 35 | [10 empty] | その他季 | 0
全負荷相当運転時間(h) |  |  | 冷房 | 夏季 | 冷房期 7月: 84; 冷房期 8月: 64; 冷房期 9月: 80 | 228 | 284 |  |  |  | 暖房期 |  | 0
|  |  |  | その他季 | 冷房期 6月: 56 | 56 |  |  |  |  | 計 |  | 0
|  |  | 暖房 | その他季 | 暖房期 12月: 54; 暖房期 1月: 96; 暖房期 2月: 96; 暖房期 3月: 42 |  | 288 |  |  |  | 計（kWh)
月別負荷(MWh) |  |  | 冷房 | 夏季 | 冷房期 7月: 0; 冷房期 8月: 0; 冷房期 9月: 0 | 0 | 0 |  |  |  | 冷房期 |  | 0
|  |  |  | その他季 | 冷房期 6月: 0 | 0 |  |  |  |  | 暖房期 |  | 0
|  |  | 暖房 | その他季 | 暖房期 12月: 0; 暖房期 1月: 0; 暖房期 2月: 0; 暖房期 3月: 0 |  | 0 |  |  |  | 計 |  | 0
待機時間(h) |  |  | 冷房 | 夏季 | 冷房期 7月: 624; 冷房期 8月: 664; 冷房期 9月: 560 | 1848
|  |  |  | その他季 | 冷房期 6月: 560; 非空調期 4月: 720; 非空調期 5月: 744; 非空調期 10月: 744; 非空調期 11月: 720 | 5832
|  |  | 暖房 | その他季 | 暖房期 12月: 624; 暖房期 1月: 584; 暖房期 2月: 512; 暖房期 3月: 624
電力消費原単位（室外機） |  |  |  | (kW/kW) | 冷房期 6月: 0; 暖房期 12月: 0 | [5 empty] | ■ガス消費量総括表(m3)
室外機消費電力(kWh) |  |  | 冷房 | 夏季 | 冷房期 7月: 0; 冷房期 8月: 0; 冷房期 9月: 0 | 0 | 0 |  |  |  | 冷房期 |  | 0
|  |  |  | その他季 | 冷房期 6月: 0; 非空調期 4月: 0; 非空調期 5月: 0; 非空調期 10月: 0; 非空調期 11月: 0 | 0 |  |  |  |  | 暖房期 |  | 0
|  |  | 暖房 | その他季 | 暖房期 12月: 0; 暖房期 1月: 0; 暖房期 2月: 0; 暖房期 3月: 0 |  | 0 |  |  |  | 計 |  | 0
室内機消費電力(kWh) |  |  | 冷房 | 夏季 | 冷房期 7月: 0; 冷房期 8月: 0; 冷房期 9月: 0 | 0 | 0 |  |  |  | 月数 | その他期 | 冬期
|  |  |  | その他季 | 冷房期 6月: 0; 非空調期 4月: 0; 非空調期 5月: 0; 非空調期 10月: 0; 非空調期 11月: 0 | 0 |  |  |  |  | A | 4 | 4
|  |  | 暖房 | その他季 | 暖房期 12月: 0; 暖房期 1月: 0; 暖房期 2月: 0; 暖房期 3月: 0 |  | 0 |  |  |  | B | 0 | 0
蓄熱時消費電力量(kWh)注 |  |  | 冷房 | 夏季 | 冷房期 7月: 0; 冷房期 8月: 0; 冷房期 9月: 0 | 0 | 0 | 注:蓄熱を採用する系統のうち、蓄熱時間帯に消費する電力を記入。 |  |  | C | 0 | 0
|  |  |  | その他季 | 冷房期 6月: 0; 非空調期 4月: 0; 非空調期 5月: 0; 非空調期 10月: 0; 非空調期 11月: 0 | 0 |  |  |  |  | 消費量 | その他期 | 冬期
|  |  | 暖房 | その他季 |  |  |  |  | 0 | 0 | 0 | 0 | 0 | 0 | 0 | 0 |  | 0 |  |  |  | A | 0 | 0
ガス消費原単位 |  |  |  | (m3/kW) | 冷房期 6月: 0; 暖房期 12月: 0 | [5 empty] | B | 0 | 0
ガス使用量(m3) |  |  |  | その他期 | 冷房期 6月: 0; 冷房期 7月: 0; 冷房期 8月: 0; 冷房期 9月: 0 | 0 |  |  |  |  | C | 0 | 0
|  |  |  | 冬期 | 暖房期 12月: 0; 暖房期 1月: 0; 暖房期 2月: 0; 暖房期 3月: 0 | 0
■エネルギー費用算定に係る料金体系
電力料金の種別 |  |  |  | 九州電力 業務用電力A | 冷房期 9月: INDEX
ガス料金の種別 |  |  |  | 西部ガス 小型空調 パッケージ契約 | 冷房期 9月: 2
■エネルギー費用の算定
[5 empty] | 冷房期 7月: 算出根拠 |  |  | 金額（税込・円） |  | 備考
電力料金 |  |  | 基本料金（本事業による増加分） |  | 暖房期 2月: ↓力率(％）注 |  |  |  |  | 注：年間平均力率を入力してください。
[5 empty] | 冷房期 7月: 2046; 冷房期 8月: 円/kW月 ×; 冷房期 9月: 0; 暖房期 12月: kW × ｛ ( 185 -; 暖房期 2月: 85; 暖房期 3月: ） ／ 100 ｝ × 12 ヶ月 |  |  | 0
|  |  | 従量料金 | 冷房 | 夏季 | ( | 12.99 | + | -1.63 | + | 2.98 | ）円/kWh × | 0 | kWh |  |  |  |  | 0
[5 empty] | その他季 | ( | 12.06 | + | -1.63 | + | 2.98 | ）円/kWh × | 0 | kWh |  |  |  |  | 0
|  |  |  | 暖房 | その他季 | ( | 12.06 | + | -1.63 | + | 2.98 | ）円/kWh × | 0 | kWh |  |  |  |  | 0
|  |  |  | 非空調期 |  | ( | 12.06 | + | -1.63 | + | 2.98 | ）円/kWh × | 0 | kWh |  |  |  |  | 0
[7 empty] | ↑電力料金単価 |  | ↑燃料費調整単価 |  | ↑再エネ発電促進賦課金
|  |  | 小計 | [15 empty] | 0
ガス料金 |  |  | 定額基本料金（本事業による増加分） |  |  | 4180 | 円/月 × | 12 | ヶ月 | 0 |  | 0 |  | 0 |  | 0 |  |  | 50160
|  |  | 流量基本料金（本事業による増加分） |  | 冷房期 7月: 1430; 冷房期 8月: 円/m3月 ×; 冷房期 9月: 0; 暖房期 12月: m3 ×; 暖房期 1月: 12; 暖房期 2月: ヶ月 |  |  | 0
|  |  | 従量料金 |  | その他期 | 62.95 | 円/m3 × | 0 | m3 | 0 |  | 0 |  | 0 |  | 0 |  |  | 0
[5 empty] | 冬期 | 62.95 | 円/m3 × | 0 | m3 | 0 |  | 0 |  | 0 |  | 0 |  |  | 0
|  |  | 小計 | [15 empty] | 50160
合計 | [18 empty] | 50160
●学校別エネルギー等積算表 |  |  | （基準年） |  | 暖房期 1月: 学校種別; 暖房期 2月: 小学校; 暖房期 3月: 通し番号; 非空調期 4月: 6; 非空調期 5月: 学校番号; 非空調期 10月: 36; 非空調期 11月: 学校名 | 西高宮小学校 | [6 empty] | （様式9-4C）
■空調設備の性能の設定
[5 empty] | 冷房期 6月: 機器性能; 暖房期 1月: 電力 |  | ガス |  |  |  |  | 備考
[5 empty] | 冷房期 6月: 能力（kW/台）; 冷房期 8月: 台数; 冷房期 9月: 機器能力; 暖房期 1月: 消費電力; 非空調期 5月: 待機時電力 |  | 消費ガス量
[5 empty] | 冷房期 9月: 能力計(kW); 暖房期 1月: （kW/台）; 暖房期 3月: 計(kW); 非空調期 5月: （kW/台）; 非空調期 11月: 計(kW) |  | （kW/台） |  | 計(kW) |  | 塩害対策
[5 empty] | 冷房 | 暖房 | （台） | 冷房 | 暖房 | 冷房 | 暖房 | 冷房 | 暖房 | 冷房 | 暖房 | 冷房 | 暖房 | 冷房 | 暖房 | 冷房 | 暖房
室外機 | 室外機系統名 | 機器登録記号 |  | EHP/GHP
[5 empty] | 冷房期 8月: 0; 冷房期 9月: 0; 暖房期 12月: 0; 暖房期 3月: 0; 非空調期 4月: 0; 非空調期 11月: 0 | 0 |  |  | 0 | 0
室内機 | 室外機系統名 | 対象室名称 | 機器登録番号 | EHP/GHP
[5 empty] | 冷房期 8月: 0; 冷房期 9月: 0; 暖房期 12月: 0; 暖房期 3月: 0; 非空調期 4月: 0; 非空調期 11月: 0 | 0
合計 |  |  |  |  | 暖房期 3月: 0; 非空調期 4月: 0; 非空調期 11月: 0 | 0 |  |  | 0 | 0
最大電力(kW) |  |  |  |  | 冷房期 6月: 0
■月別エネルギー消費量の算定
[5 empty] | 冷房期 6月: 冷房期; 暖房期 12月: 暖房期; 非空調期 4月: 非空調期 | 計 |  | 備考 |  |  | ■電力消費量総括表
[5 empty] | 6月 | 7月 | 8月 | 9月 | 12月 | 1月 | 2月 | 3月 | 4月 | 5月 | 10月 | 11月 | [5 empty] | 昼間電力消費量（kWh)
ピーク時負荷 |  |  | 冷房 | （MW） | 冷房期 6月: 0 | [5 empty] | 冷房期 | 夏季 | 0
|  |  | 暖房 | （MW） | 暖房期 12月: 0 | [6 empty] | その他季 | 0
空調運転時間(h) |  |  | 運転日数 | (日/月) | 20 | 15 | 10 | 20 | 15 | 20 | 20 | 15 | [9 empty] | 暖房期 |  | 0
|  |  | 運転時間 | (h/日) | 冷房期 6月: 8; 暖房期 12月: 8 | [5 empty] | 非空調期 |  | 0
|  |  | 冷房 | 夏季 | 冷房期 7月: 120; 冷房期 8月: 80; 冷房期 9月: 160 | 360 | 520 |  |  |  | 計 |  | 0
|  |  |  | その他季 | 冷房期 6月: 160 | 160 |  |  |  |  | 夜間電力消費量（kWh)
|  |  | 暖房 | その他季 | 暖房期 12月: 120; 暖房期 1月: 160; 暖房期 2月: 160; 暖房期 3月: 120 |  | 560 |  |  |  | 冷房期 | 夏季 | 0
月別負荷率(％) |  |  |  |  | 35 | 70 | 80 | 50 | 45 | 60 | 60 | 35 | [10 empty] | その他季 | 0
全負荷相当運転時間(h) |  |  | 冷房 | 夏季 | 冷房期 7月: 84; 冷房期 8月: 64; 冷房期 9月: 80 | 228 | 284 |  |  |  | 暖房期 |  | 0
|  |  |  | その他季 | 冷房期 6月: 56 | 56 |  |  |  |  | 計 |  | 0
|  |  | 暖房 | その他季 | 暖房期 12月: 54; 暖房期 1月: 96; 暖房期 2月: 96; 暖房期 3月: 42 |  | 288 |  |  |  | 計（kWh)
月別負荷(MWh) |  |  | 冷房 | 夏季 | 冷房期 7月: 0; 冷房期 8月: 0; 冷房期 9月: 0 | 0 | 0 |  |  |  | 冷房期 |  | 0
|  |  |  | その他季 | 冷房期 6月: 0 | 0 |  |  |  |  | 暖房期 |  | 0
|  |  | 暖房 | その他季 | 暖房期 12月: 0; 暖房期 1月: 0; 暖房期 2月: 0; 暖房期 3月: 0 |  | 0 |  |  |  | 計 |  | 0
待機時間(h) |  |  | 冷房 | 夏季 | 冷房期 7月: 624; 冷房期 8月: 664; 冷房期 9月: 560 | 1848
|  |  |  | その他季 | 冷房期 6月: 560; 非空調期 4月: 720; 非空調期 5月: 744; 非空調期 10月: 744; 非空調期 11月: 720 | 5832
|  |  | 暖房 | その他季 | 暖房期 12月: 624; 暖房期 1月: 584; 暖房期 2月: 512; 暖房期 3月: 624
電力消費原単位（室外機） |  |  |  | (kW/kW) | 冷房期 6月: 0; 暖房期 12月: 0 | [5 empty] | ■ガス消費量総括表(m3)
室外機消費電力(kWh) |  |  | 冷房 | 夏季 | 冷房期 7月: 0; 冷房期 8月: 0; 冷房期 9月: 0 | 0 | 0 |  |  |  | 冷房期 |  | 0
|  |  |  | その他季 | 冷房期 6月: 0; 非空調期 4月: 0; 非空調期 5月: 0; 非空調期 10月: 0; 非空調期 11月: 0 | 0 |  |  |  |  | 暖房期 |  | 0
|  |  | 暖房 | その他季 | 暖房期 12月: 0; 暖房期 1月: 0; 暖房期 2月: 0; 暖房期 3月: 0 |  | 0 |  |  |  | 計 |  | 0
室内機消費電力(kWh) |  |  | 冷房 | 夏季 | 冷房期 7月: 0; 冷房期 8月: 0; 冷房期 9月: 0 | 0 | 0 |  |  |  | 月数 | その他期 | 冬期
|  |  |  | その他季 | 冷房期 6月: 0; 非空調期 4月: 0; 非空調期 5月: 0; 非空調期 10月: 0; 非空調期 11月: 0 | 0 |  |  |  |  | 50m3以下 | 4 | 4
|  |  | 暖房 | その他季 | 暖房期 12月: 0; 暖房期 1月: 0; 暖房期 2月: 0; 暖房期 3月: 0 |  | 0 |  |  |  | 50m3超 | 0 | 0
蓄熱時消費電力量(kWh)注 |  |  | 冷房 | 夏季 | 冷房期 7月: 0; 冷房期 8月: 0; 冷房期 9月: 0 | 0 | 0 | 注:蓄熱を採用する系統のうち、蓄熱時間帯に消費する電力を記入。
|  |  |  | その他季 | 冷房期 6月: 0; 非空調期 4月: 0; 非空調期 5月: 0; 非空調期 10月: 0; 非空調期 11月: 0 | 0 |  |  |  |  | 消費量 | その他期 | 冬期
|  |  | 暖房 | その他季 |  |  |  |  | 0 | 0 | 0 | 0 | 0 | 0 | 0 | 0 |  | 0 |  |  |  | 50m3以下 | 0 | 0
ガス消費原単位 |  |  |  | (m3/kW) | 冷房期 6月: 0; 暖房期 12月: 0 | [5 empty] | 50m3超 | 0 | 0
ガス使用量(m3) |  |  |  | その他期 | 冷房期 6月: 0; 冷房期 7月: 0; 冷房期 8月: 0; 冷房期 9月: 0 | 0
|  |  |  | 冬期 | 暖房期 12月: 0; 暖房期 1月: 0; 暖房期 2月: 0; 暖房期 3月: 0 | 0
■エネルギー費用算定に係る料金体系
電力料金の種別 |  |  |  | 九州電力 業務用電力A | 冷房期 9月: INDEX
ガス料金の種別 |  |  |  | 液化石油ガス(LPガス) | 冷房期 9月: 3
■エネルギー費用の算定
[5 empty] | 冷房期 7月: 算出根拠 |  |  | 金額（税込・円） |  | 備考
電力料金 |  |  | 基本料金（本事業による増加分） |  | 暖房期 2月: ↓力率(％）注 |  |  |  |  | 注：年間平均力率を入力してください。
[5 empty] | 冷房期 7月: 2046; 冷房期 8月: 円/kW月 ×; 冷房期 9月: 0; 暖房期 12月: kW × ｛ ( 185 -; 暖房期 2月: 85; 暖房期 3月: ） ／ 100 ｝ × 12 ヶ月 |  |  | 0
|  |  | 従量料金 | 冷房 | 夏季 | ( | 12.99 | + | -1.63 | + | 2.98 | ）円/kWh × | 0 | kWh |  |  |  |  | 0
[5 empty] | その他季 | ( | 12.06 | + | -1.63 | + | 2.98 | ）円/kWh × | 0 | kWh |  |  |  |  | 0
|  |  |  | 暖房 | その他季 | ( | 12.06 | + | -1.63 | + | 2.98 | ）円/kWh × | 0 | kWh |  |  |  |  | 0
|  |  |  | 非空調期 |  | ( | 12.06 | + | -1.63 | + | 2.98 | ）円/kWh × | 0 | kWh |  |  |  |  | 0
[7 empty] | ↑電力料金単価 |  | ↑燃料費調整単価 |  | ↑再エネ発電促進賦課金
|  |  | 小計 | [15 empty] | 0
ガス料金 |  |  | 基本料金（本事業分） |  |  | 1760 | 円/月 × | 12 | ヶ月 | 0 |  | 0 |  | 0 |  | 0 |  |  | 21120
|  |  | 従量料金 |  |  | 406 | 円/m3 × | 0 | m3 ＋ | 331 | 円/m3 × | 0 | m3 | 0 |  | 0 |  |  | 0
|  |  | 小計 | [15 empty] | 21120
合計 | [18 empty] | 21120
●学校別エネルギー等積算表 |  |  |  | ※黄色のセルの必要箇所に入力すること。 | 暖房期 1月: 学校種別; 暖房期 2月: 小学校; 暖房期 3月: 通し番号; 非空調期 4月: 6; 非空調期 5月: 学校番号; 非空調期 10月: 36; 非空調期 11月: 学校名 | 西高宮小学校 | [5 empty] | （様式9-4-6）
■空調設備の性能の設定 |  |  |  |  | 冷房期 6月: 機器性能; 暖房期 1月: 電力 |  | ガス |  |  |  | 塩害 対応 | 備考
[5 empty] | 冷房期 6月: 能力（kW/台）; 冷房期 8月: 台数; 冷房期 9月: 機器能力; 暖房期 1月: 消費電力; 非空調期 5月: 待機時電力 |  | 消費ガス量
[5 empty] | 冷房期 9月: 能力計(kW); 暖房期 1月: （kW/台）; 暖房期 3月: 計(kW); 非空調期 5月: （kW/台）; 非空調期 11月: 計(kW) |  | （kW/台） |  | 計(kW)
[5 empty] | 冷房 | 暖房 | （台） | 冷房 | 暖房 | 冷房 | 暖房 | 冷房 | 暖房 | 冷房 | 暖房 | 冷房 | 暖房 | 冷房 | 暖房 | 冷房 | 暖房
室外機 | 室外機系統名 | 機器登録記号 |  | EHP/GHP
[5 empty] | 冷房期 6月: EHP合計; 冷房期 8月: 0; 冷房期 9月: 0; 暖房期 12月: 0; 暖房期 3月: 0; 非空調期 4月: 0; 非空調期 11月: 0 | 0
[5 empty] | 冷房期 6月: GHP（都市ガス）合計; 冷房期 8月: 0; 冷房期 9月: 0; 暖房期 12月: 0; 暖房期 3月: 0; 非空調期 4月: 0; 非空調期 11月: 0 | 0 |  |  | 0 | 0
[5 empty] | 冷房期 6月: GHP（LPガス）合計; 冷房期 8月: 0; 冷房期 9月: 0; 暖房期 12月: 0; 暖房期 3月: 0; 非空調期 4月: 0; 非空調期 11月: 0 | 0 |  |  | 0 | 0
室内機 | 室外機系統名 | 対象室名称 | 機器登録番号 | EHP/GHP
0
0
0
0
0
0
0
0
[5 empty] | 冷房期 6月: EHP合計; 冷房期 8月: 0; 冷房期 9月: 0; 暖房期 12月: 0; 暖房期 3月: 0; 非空調期 4月: 0; 非空調期 11月: 0 | 0
[5 empty] | 冷房期 6月: GHP（都市ガス）合計; 冷房期 8月: 0; 冷房期 9月: 0; 暖房期 12月: 0; 暖房期 3月: 0; 非空調期 4月: 0; 非空調期 11月: 0 | 0
[5 empty] | 冷房期 6月: GHP（LPガス）合計; 冷房期 8月: 0; 冷房期 9月: 0; 暖房期 12月: 0; 暖房期 3月: 0; 非空調期 4月: 0; 非空調期 11月: 0 | 0
最大電力(kW) |  |  | EHP |  | 冷房期 6月: 0; 冷房期 8月: 合計; 暖房期 1月: EHP; 暖房期 3月: 0; 非空調期 4月: 0; 非空調期 11月: 0 | 0
|  |  | GHP（都市ガス） |  | 冷房期 6月: 0; 暖房期 1月: GHP（都市ガス）; 暖房期 3月: 0; 非空調期 4月: 0; 非空調期 11月: 0 | 0 |  |  | 0 | 0
|  |  | GHP（LPガス） |  | 冷房期 6月: 0; 暖房期 1月: GHP（LPガス）; 暖房期 3月: 0; 非空調期 4月: 0; 非空調期 11月: 0 | 0 |  |  | 0 | 0
■月別エネルギー消費量の算定 |  |  |  |  | 冷房期 6月: 冷房期; 暖房期 1月: 暖房期; 非空調期 10月: 非空調期 |  |  |  | 計 | 備考
[5 empty] | 6月 | 7月 | 8月 | 9月 | 計 | 12月 | 1月 | 2月 | 3月 | 計 | 4月 | 5月 | 10月 | 11月 | 計
空調運転時間(h) （1日当たり８時間） |  |  | 運転日数 |  | 20 | 15 | 10 | 20 | 65 | 15 | 20 | 20 | 15 | 70 | [5 empty] | 135
|  |  | 総運転時間 |  | 160 | 120 | 80 | 160 | 520 | 120 | 160 | 160 | 120 | 560 | [5 empty] | 1080
月別負荷率(％) |  |  |  |  | 35 | 70 | 80 | 50 | - | 45 | 60 | 60 | 35 | -
全負荷相当運転時間(h) |  |  |  |  | 56 | 84 | 64 | 80 | 284 | 54 | 96 | 96 | 42 | 288 | [5 empty] | 572
月別負荷(MWh) |  | EHP |  |  | 0 | 0 | 0 | 0 | 0 | 0 | 0 | 0 | 0 | 0 | [5 empty] | 0
|  | GHP（都市ガス） |  |  | 0 | 0 | 0 | 0 | 0 | 0 | 0 | 0 | 0 | 0 | [5 empty] | 0
|  | GHP（LPガス） |  |  | 0 | 0 | 0 | 0 | 0 | 0 | 0 | 0 | 0 | 0 | [5 empty] | 0
待機時間(h) |  |  |  |  | 664 | 660 | 680 | 640 | 2644 | 690 | 648 | 576 | 702 | 2616 | 720 | 744 | 744 | 720 | 2928 | 8188
消費電力(kWh) （室外機・ 室内機合計） |  | EHP |  |  | 0 | 0 | 0 | 0 | 0 | 0 | 0 | 0 | 0 | 0 | 0 | 0 | 0 | 0 | 0 | 0
|  | GHP（都市ガス） |  |  | 0 | 0 | 0 | 0 | 0 | 0 | 0 | 0 | 0 | 0 | 0 | 0 | 0 | 0 | 0 | 0
|  | GHP（LPガス） |  |  | 0 | 0 | 0 | 0 | 0 | 0 | 0 | 0 | 0 | 0 | 0 | 0 | 0 | 0 | 0 | 0
|  | 小計 |  |  | 冷房期 6月: 0; 冷房期 7月: 0; 暖房期 12月: 0; 非空調期 5月: 0 |  |  | 0 | 0
蓄熱時消費電力量 (kWh)注 |  | EHP | 冷房 | 夏季 | [15 empty] | 0 | bar: 冷房期 7月 to 暖房期 12月; 非空調期 5月
|  |  |  | その他季 | [15 empty] | 0 | bar: 冷房期 6月; 非空調期 10月 to 非空調期 11月
|  |  | 暖房 | その他季 | bar: 暖房期 1月 to 非空調期 4月; 非空調期 10月 to 非空調期 11月
|  | GHP （都市ガス） | 冷房 | 夏季 | [15 empty] | 0 | bar: 冷房期 7月 to 暖房期 12月; 非空調期 5月
|  |  |  | その他季 | [15 empty] | 0 | bar: 冷房期 6月; 非空調期 10月 to 非空調期 11月
|  |  | 暖房 | その他季 | bar: 暖房期 1月 to 非空調期 4月; 非空調期 10月 to 非空調期 11月
|  | GHP （LPガス） | 冷房 | 夏季 | [15 empty] | 0 | bar: 冷房期 7月 to 暖房期 12月; 非空調期 5月
|  |  |  | その他季 | [15 empty] | 0 | bar: 冷房期 6月; 非空調期 10月 to 非空調期 11月
|  |  | 暖房 | その他季 | bar: 暖房期 1月 to 非空調期 4月; 非空調期 10月 to 非空調期 11月
都市ガス ガス使用量(m3) |  |  |  |  | 0 | 0 | 0 | 0 | 0 | 0 | 0 | 0 | 0 | 0 | [5 empty] | 0
LPガス ガス使用量(m3) |  |  |  |  | 0 | 0 | 0 | 0 | 0 | 0 | 0 | 0 | 0 | 0 | [5 empty] | 0
■エネルギー費用算定に係る料金体系 |  |  |  |  | 冷房期 8月: ○ピーク時負荷（MW); 暖房期 3月: ○電力消費原単位（室外機、kW/kW） | ○ガス消費原単位（㎥/kW）
電力料金の種別 |  | 九州電力 業務用電力A |  |  | 暖房期 12月: 冷房期; 暖房期 1月: 暖房期; 非空調期 5月: 冷房期; 非空調期 10月: 暖房期 |  | 冷房期 | 暖房期
都市ガス料金の種別 |  | 西部ガス 小型空調 パッケージ契約 |  |  | 冷房期 8月: EHP; 暖房期 12月: 0; 暖房期 1月: 0; 暖房期 3月: EHP; 非空調期 5月: 0; 非空調期 10月: 0 | 都市ガス | 0 | 0
ＬＰガス料金の種別 |  | 液化石油ガス(LPガス) |  |  | 冷房期 8月: GHP（都市ガス）; 暖房期 12月: 0; 暖房期 1月: 0; 暖房期 3月: GHP（都市ガス）; 非空調期 5月: 0; 非空調期 10月: 0 | LPガス | 0 | 0
[7 empty] | GHP（LPガス） |  | 0 | 0 |  | GHP（LPガス） |  | 0 | 0
■エネルギー費用の算定 |  |  |  |  | 冷房期 7月: 算出根拠 |  |  | 金額（税込・円） |  | 備考
電力料金 |  |  | 基本料金 （本事業による増加分） | EHP | 冷房期 7月: 2046; 冷房期 8月: 円/kW月 ×; 冷房期 9月: 0; 暖房期 12月: kW × ｛ ( 185 -; 暖房期 2月: 85; 暖房期 3月: ） ／ 100 ｝ × 12 ヶ月; 非空調期 5月: ※黄色セルに年間力率を入力してください |  |  | 0
|  |  |  | GHP（都市ガス） | 冷房期 7月: 2046; 冷房期 8月: 円/kW月 ×; 冷房期 9月: 0; 暖房期 12月: kW × ｛ ( 185 -; 暖房期 2月: 85; 暖房期 3月: ） ／ 100 ｝ × 12 ヶ月; 非空調期 5月: ※黄色セルに年間力率を入力してください |  |  | 0
|  |  |  | GHP（LPガス） | 冷房期 7月: 2046; 冷房期 8月: 円/kW月 ×; 冷房期 9月: 0; 暖房期 12月: kW × ｛ ( 185 -; 暖房期 2月: 85; 暖房期 3月: ） ／ 100 ｝ × 12 ヶ月; 非空調期 5月: ※黄色セルに年間力率を入力してください |  |  | 0
|  |  | 従量料金 | 冷房 | 夏季 | ( | 12.99 | + | -1.63 | + | 2.98 | ）円/kWh × | 0 | kWh |  |  |  |  | 0
[5 empty] | その他季 | ( | 12.06 | + | -1.63 | + | 2.98 | ）円/kWh × | 0 | kWh |  |  |  |  | 0
|  |  |  | 暖房 | その他季 | ( | 12.06 | + | -1.63 | + | 2.98 | ）円/kWh × | 0 | kWh |  |  |  |  | 0
|  |  |  | 非空調期 |  | ( | 12.06 | + | -1.63 | + | 2.98 | ）円/kWh × | 0 | kWh |  |  |  |  | 0
|  |  | 小計 |  | 冷房期 8月: ↑電力料金単価; 暖房期 12月: ↑燃料費調整単価; 暖房期 2月: ↑再エネ発電促進賦課金 |  |  | 0
ガス料金(GHP 都市ガス) |  |  | 定額基本料金（本事業による増加分） |  |  | 4180 | 円/月 × | 12 | ヶ月 | 0 |  | 0 |  | 0 |  | 0 |  | 0
|  |  | 流量基本料金（本事業による増加分） |  |  | 1430 | 円/m3月 × | 0 | m3 × | 12 | ヶ月 | 0 | 0 | 0 | 0 | 0 | 0 | 0 | 0
|  |  | 従量料金 |  | その他期 | 62.95 | 円/m3 × | 0 | m3 | 0 |  | 0 |  | 0 |  | 0 |  | 0 | 0
[5 empty] | 冬期 | 62.95 | 円/m3 × | 0 | m3 | 0 |  | 0 |  | 0 |  | 0 |  | 0 | 0
|  |  | 小計 | [15 empty] | 0
ガス料金GHP LPガス) |  |  | 基本料金（本事業分） |  |  | 1760 | 円/月 × | 12 | ヶ月 | 0 |  | 0 |  | 0 |  | 0 |  | 0
|  |  | 従量料金 | (50㎥以下+50超え) |  | 406 | 円/m3 × | 0 | m3 ＋ | 331 | 円/m3 × | 0 | m3 | 0 |  | 0 |  | 0 | 0
|  |  | 小計 |  |  | 0 | 0 | 0 | 0 | 0 | 0 | 0 | 0 | 0 | 0 | 0 | 0 | 0 | 0

## 様式９－４－７
●学校別エネルギー等積算表 |  |  | （基準年） | [6 empty] | 学校種別 | 小学校 | 通し番号 | 7 | 学校番号 | 39 | 学校名 | 曰佐小学校 | [6 empty] | （様式9-4A）
■空調設備の性能の設定
[5 empty] | 機器性能 |  |  |  |  | 電力 | [7 empty] | ガス |  |  |  |  | 備考
[5 empty] | 能力（kW/台） |  | 台数 | 機器能力 |  | 消費電力 |  |  |  | 待機時電力 |  |  |  | 消費ガス量
[8 empty] | 能力計(kW) |  | （kW/台） |  | 計(kW) |  | （kW/台） |  | 計(kW) |  | （kW/台） |  | 計(kW) |  | 塩害対策
[5 empty] | 冷房 | 暖房 | （台） | 冷房 | 暖房 | 冷房 | 暖房 | 冷房 | 暖房 | 冷房 | 暖房 | 冷房 | 暖房 | 冷房 | 暖房 | 冷房 | 暖房
室外機 | 室外機系統名 | 機器登録記号 |  | EHP/GHP
[7 empty] | 0 | 0 | 0 |  |  | 0 | 0 |  |  | 0 | 0 |  |  | 0 | 0
室内機 | 室外機系統名 | 対象室名称 | 機器登録番号 | EHP/GHP
0
0
0
0
0
0
0
0
0
0
0
0
[7 empty] | 0 | 0 | 0 |  |  | 0 | 0 |  |  | 0 | 0
合計 | [11 empty] | 0 | 0 |  |  | 0 | 0 |  |  | 0 | 0
最大電力(kW) |  |  |  |  | 0
■月別エネルギー消費量の算定
[5 empty] | 冷房期 |  |  |  | 暖房期 |  |  |  | 非空調期 |  |  |  | 計 |  | 備考 |  |  | ■電力消費量総括表
[5 empty] | 6月 | 7月 | 8月 | 9月 | 12月 | 1月 | 2月 | 3月 | 4月 | 5月 | 10月 | 11月 | [5 empty] | 昼間電力消費量（kWh)
ピーク時負荷 |  |  | 冷房 | （MW） | 冷房期 6月: 0 | [5 empty] | 冷房期 | 夏季 | 0
|  |  | 暖房 | （MW） | 暖房期 12月: 0 | [6 empty] | その他季 | 0
空調運転時間(h) |  |  | 運転日数 | (日/月) | 20 | 15 | 10 | 20 | 15 | 20 | 20 | 15 | [9 empty] | 暖房期 |  | 0
|  |  | 運転時間 | (h/日) | 冷房期 6月: 8; 暖房期 12月: 8 | [5 empty] | 非空調期 |  | 0
|  |  | 冷房 | 夏季 | 冷房期 7月: 120; 冷房期 8月: 80; 冷房期 9月: 160 | 360 | 520 |  |  |  | 計 |  | 0
|  |  |  | その他季 | 冷房期 6月: 160 | 160 |  |  |  |  | 夜間電力消費量（kWh)
|  |  | 暖房 | その他季 | 暖房期 12月: 120; 暖房期 1月: 160; 暖房期 2月: 160; 暖房期 3月: 120 |  | 560 |  |  |  | 冷房期 | 夏季 | 0
月別負荷率(％) |  |  |  |  | 35 | 70 | 80 | 50 | 45 | 60 | 60 | 35 | [10 empty] | その他季 | 0
全負荷相当運転時間(h) |  |  | 冷房 | 夏季 | 冷房期 7月: 84; 冷房期 8月: 64; 冷房期 9月: 80 | 228 | 284 |  |  |  | 暖房期 |  | 0
|  |  |  | その他季 | 冷房期 6月: 56 | 56 |  |  |  |  | 計 |  | 0
|  |  | 暖房 | その他季 | 暖房期 12月: 54; 暖房期 1月: 96; 暖房期 2月: 96; 暖房期 3月: 42 |  | 288 |  |  |  | 計（kWh)
月別負荷(MWh) |  |  | 冷房 | 夏季 | 冷房期 7月: 0; 冷房期 8月: 0; 冷房期 9月: 0 | 0 | 0 |  |  |  | 冷房期 |  | 0
|  |  |  | その他季 | 冷房期 6月: 0 | 0 |  |  |  |  | 暖房期 |  | 0
|  |  | 暖房 | その他季 | 暖房期 12月: 0; 暖房期 1月: 0; 暖房期 2月: 0; 暖房期 3月: 0 |  | 0 |  |  |  | 計 |  | 0
待機時間(h) |  |  | 冷房 | 夏季 | 冷房期 7月: 624; 冷房期 8月: 664; 冷房期 9月: 560 | 1848
|  |  |  | その他季 | 冷房期 6月: 560; 非空調期 4月: 720; 非空調期 5月: 744; 非空調期 10月: 744; 非空調期 11月: 720 | 5832
|  |  | 暖房 | その他季 | 暖房期 12月: 624; 暖房期 1月: 584; 暖房期 2月: 512; 暖房期 3月: 624
電力消費原単位（室外機） |  |  |  | (kW/kW) | 冷房期 6月: 0; 暖房期 12月: 0 | [5 empty] | ■ガス消費量総括表(m3)
室外機消費電力(kWh) |  |  | 冷房 | 夏季 | 冷房期 7月: 0; 冷房期 8月: 0; 冷房期 9月: 0 | 0 | 0 |  |  |  | 冷房期 |  | 0
|  |  |  | その他季 | 冷房期 6月: 0; 非空調期 4月: 0; 非空調期 5月: 0; 非空調期 10月: 0; 非空調期 11月: 0 | 0 |  |  |  |  | 暖房期 |  | 0
|  |  | 暖房 | その他季 | 暖房期 12月: 0; 暖房期 1月: 0; 暖房期 2月: 0; 暖房期 3月: 0 |  | 0 |  |  |  | 計 |  | 0
室内機消費電力(kWh) |  |  | 冷房 | 夏季 | 冷房期 7月: 0; 冷房期 8月: 0; 冷房期 9月: 0 | 0 | 0 |  |  |  | 月数 | その他期 | 冬期
|  |  |  | その他季 | 冷房期 6月: 0; 非空調期 4月: 0; 非空調期 5月: 0; 非空調期 10月: 0; 非空調期 11月: 0 | 0 |  |  |  |  | A | 4 | 4
|  |  | 暖房 | その他季 | 暖房期 12月: 0; 暖房期 1月: 0; 暖房期 2月: 0; 暖房期 3月: 0 |  | 0 |  |  |  | B | 0 | 0
蓄熱時消費電力量(kWh)注 |  |  | 冷房 | 夏季 | 冷房期 7月: 0; 冷房期 8月: 0; 冷房期 9月: 0 | 0 | 0 | 注:蓄熱を採用する系統のうち、蓄熱時間帯に消費する電力を記入 |  |  | C | 0 | 0
|  |  |  | その他季 | 冷房期 6月: 0; 非空調期 4月: 0; 非空調期 5月: 0; 非空調期 10月: 0; 非空調期 11月: 0 | 0 |  |  |  |  | 消費量 | その他期 | 冬期
|  |  | 暖房 | その他季 |  |  |  |  | 0 | 0 | 0 | 0 | 0 | 0 | 0 | 0 |  | 0 |  |  |  | A | 0 | 0
ガス消費原単位 |  |  |  | (m3/kW) | [17 empty] | B | 0 | 0
ガス使用量(m3) |  |  |  | その他期 | 冷房期 6月: 0; 冷房期 7月: 0; 冷房期 8月: 0; 冷房期 9月: 0 | 0 |  |  |  |  | C | 0 | 0
|  |  |  | 冬期 | 暖房期 12月: 0; 暖房期 1月: 0; 暖房期 2月: 0; 暖房期 3月: 0 | 0
■エネルギー費用算定に係る料金体系
電力料金の種別 |  |  |  | 九州電力 業務用電力A
ガス料金の種別 |  |  |  | なし
■エネルギー費用の算定
[5 empty] | 冷房期 7月: 算出根拠 |  |  | 金額（税込・円） |  | 備考
電力料金 |  |  | 基本料金（本事業による増加分） |  | 暖房期 2月: ↓力率(％）注 |  |  |  |  | 注：年間平均力率を入力してください。
[5 empty] | 冷房期 7月: 2046; 冷房期 8月: 円/kW月 ×; 冷房期 9月: 0; 暖房期 12月: kW × ｛ ( 185 -; 暖房期 2月: 85; 暖房期 3月: ） ／ 100 ｝ × 12 ヶ月 |  |  | 0
|  |  | 従量料金 | 冷房 | 夏季 | ( | 12.99 | + | -1.63 | + | 2.98 | ）円/kWh × | 0 | kWh |  |  |  |  | 0
[5 empty] | その他季 | ( | 12.06 | + | -1.63 | + | 2.98 | ）円/kWh × | 0 | kWh |  |  |  |  | 0
|  |  |  | 暖房 | その他季 | ( | 12.06 | + | -1.63 | + | 2.98 | ）円/kWh × | 0 | kWh |  |  |  |  | 0
|  |  |  | 非空調期 |  | ( | 12.06 | + | -1.63 | + | 2.98 | ）円/kWh × | 0 | kWh |  |  |  |  | 0
[7 empty] | ↑電力料金単価 |  | ↑燃料費調整単価 |  | ↑再エネ発電促進賦課金
|  |  | 小計 | [15 empty] | 0
ガス料金 |  |  | 定額基本料金（本事業による増加分）
流量基本料金（本事業による増加分）
|  |  | 従量料金 |  | 冷房期 6月: その他期
冬期
小計
合計 | [18 empty] | 0
●学校別エネルギー等積算表 |  |  | （基準年） |  | 暖房期 1月: 学校種別; 暖房期 2月: 小学校; 暖房期 3月: 通し番号; 非空調期 4月: 7; 非空調期 5月: 学校番号; 非空調期 10月: 39; 非空調期 11月: 学校名 | 曰佐小学校 | [6 empty] | （様式9-4B）
■空調設備の性能の設定
[5 empty] | 冷房期 6月: 機器性能; 暖房期 1月: 電力 |  | ガス |  |  |  |  | 備考
[5 empty] | 冷房期 6月: 能力（kW/台）; 冷房期 8月: 台数; 冷房期 9月: 機器能力; 暖房期 1月: 消費電力; 非空調期 5月: 待機時電力 |  | 消費ガス量
[5 empty] | 冷房期 9月: 能力計(kW); 暖房期 1月: （kW/台）; 暖房期 3月: 計(kW); 非空調期 5月: （kW/台）; 非空調期 11月: 計(kW) |  | （kW/台） |  | 計(kW) |  | 塩害対策
[5 empty] | 冷房 | 暖房 | （台） | 冷房 | 暖房 | 冷房 | 暖房 | 冷房 | 暖房 | 冷房 | 暖房 | 冷房 | 暖房 | 冷房 | 暖房 | 冷房 | 暖房
室外機 | 室外機系統名 | 機器登録記号 |  | EHP/GHP
[5 empty] | 冷房期 8月: 0; 冷房期 9月: 0; 暖房期 12月: 0; 暖房期 3月: 0; 非空調期 4月: 0; 非空調期 11月: 0 | 0 |  |  | 0 | 0
室内機 | 室外機系統名 | 対象室名称 | 機器登録番号 | EHP/GHP
[5 empty] | 冷房期 8月: 0; 冷房期 9月: 0; 暖房期 12月: 0; 暖房期 3月: 0; 非空調期 4月: 0; 非空調期 11月: 0 | 0
合計 |  |  |  |  | 暖房期 3月: 0; 非空調期 4月: 0; 非空調期 11月: 0 | 0 |  |  | 0 | 0
最大電力(kW) |  |  |  |  | 冷房期 6月: 0
■月別エネルギー消費量の算定
[5 empty] | 冷房期 6月: 冷房期; 暖房期 12月: 暖房期; 非空調期 4月: 非空調期 | 計 |  | 備考 |  |  | ■電力消費量総括表
[5 empty] | 6月 | 7月 | 8月 | 9月 | 12月 | 1月 | 2月 | 3月 | 4月 | 5月 | 10月 | 11月 | [5 empty] | 昼間電力消費量（kWh)
ピーク時負荷 |  |  | 冷房 | （MW） | 冷房期 6月: 0 | [5 empty] | 冷房期 | 夏季 | 0
|  |  | 暖房 | （MW） | 暖房期 12月: 0 | [6 empty] | その他季 | 0
空調運転時間(h) |  |  | 運転日数 | (日/月) | 20 | 15 | 10 | 20 | 15 | 20 | 20 | 15 | [9 empty] | 暖房期 |  | 0
|  |  | 運転時間 | (h/日) | 冷房期 6月: 8; 暖房期 12月: 8 | [5 empty] | 非空調期 |  | 0
|  |  | 冷房 | 夏季 | 冷房期 7月: 120; 冷房期 8月: 80; 冷房期 9月: 160 | 360 | 520 |  |  |  | 計 |  | 0
|  |  |  | その他季 | 冷房期 6月: 160 | 160 |  |  |  |  | 夜間電力消費量（kWh)
|  |  | 暖房 | その他季 | 暖房期 12月: 120; 暖房期 1月: 160; 暖房期 2月: 160; 暖房期 3月: 120 |  | 560 |  |  |  | 冷房期 | 夏季 | 0
月別負荷率(％) |  |  |  |  | 35 | 70 | 80 | 50 | 45 | 60 | 60 | 35 | [10 empty] | その他季 | 0
全負荷相当運転時間(h) |  |  | 冷房 | 夏季 | 冷房期 7月: 84; 冷房期 8月: 64; 冷房期 9月: 80 | 228 | 284 |  |  |  | 暖房期 |  | 0
|  |  |  | その他季 | 冷房期 6月: 56 | 56 |  |  |  |  | 計 |  | 0
|  |  | 暖房 | その他季 | 暖房期 12月: 54; 暖房期 1月: 96; 暖房期 2月: 96; 暖房期 3月: 42 |  | 288 |  |  |  | 計（kWh)
月別負荷(MWh) |  |  | 冷房 | 夏季 | 冷房期 7月: 0; 冷房期 8月: 0; 冷房期 9月: 0 | 0 | 0 |  |  |  | 冷房期 |  | 0
|  |  |  | その他季 | 冷房期 6月: 0 | 0 |  |  |  |  | 暖房期 |  | 0
|  |  | 暖房 | その他季 | 暖房期 12月: 0; 暖房期 1月: 0; 暖房期 2月: 0; 暖房期 3月: 0 |  | 0 |  |  |  | 計 |  | 0
待機時間(h) |  |  | 冷房 | 夏季 | 冷房期 7月: 624; 冷房期 8月: 664; 冷房期 9月: 560 | 1848
|  |  |  | その他季 | 冷房期 6月: 560; 非空調期 4月: 720; 非空調期 5月: 744; 非空調期 10月: 744; 非空調期 11月: 720 | 5832
|  |  | 暖房 | その他季 | 暖房期 12月: 624; 暖房期 1月: 584; 暖房期 2月: 512; 暖房期 3月: 624
電力消費原単位（室外機） |  |  |  | (kW/kW) | 冷房期 6月: 0; 暖房期 12月: 0 | [5 empty] | ■ガス消費量総括表(m3)
室外機消費電力(kWh) |  |  | 冷房 | 夏季 | 冷房期 7月: 0; 冷房期 8月: 0; 冷房期 9月: 0 | 0 | 0 |  |  |  | 冷房期 |  | 0
|  |  |  | その他季 | 冷房期 6月: 0; 非空調期 4月: 0; 非空調期 5月: 0; 非空調期 10月: 0; 非空調期 11月: 0 | 0 |  |  |  |  | 暖房期 |  | 0
|  |  | 暖房 | その他季 | 暖房期 12月: 0; 暖房期 1月: 0; 暖房期 2月: 0; 暖房期 3月: 0 |  | 0 |  |  |  | 計 |  | 0
室内機消費電力(kWh) |  |  | 冷房 | 夏季 | 冷房期 7月: 0; 冷房期 8月: 0; 冷房期 9月: 0 | 0 | 0 |  |  |  | 月数 | その他期 | 冬期
|  |  |  | その他季 | 冷房期 6月: 0; 非空調期 4月: 0; 非空調期 5月: 0; 非空調期 10月: 0; 非空調期 11月: 0 | 0 |  |  |  |  | A | 4 | 4
|  |  | 暖房 | その他季 | 暖房期 12月: 0; 暖房期 1月: 0; 暖房期 2月: 0; 暖房期 3月: 0 |  | 0 |  |  |  | B | 0 | 0
蓄熱時消費電力量(kWh)注 |  |  | 冷房 | 夏季 | 冷房期 7月: 0; 冷房期 8月: 0; 冷房期 9月: 0 | 0 | 0 | 注:蓄熱を採用する系統のうち、蓄熱時間帯に消費する電力を記入。 |  |  | C | 0 | 0
|  |  |  | その他季 | 冷房期 6月: 0; 非空調期 4月: 0; 非空調期 5月: 0; 非空調期 10月: 0; 非空調期 11月: 0 | 0 |  |  |  |  | 消費量 | その他期 | 冬期
|  |  | 暖房 | その他季 |  |  |  |  | 0 | 0 | 0 | 0 | 0 | 0 | 0 | 0 |  | 0 |  |  |  | A | 0 | 0
ガス消費原単位 |  |  |  | (m3/kW) | 冷房期 6月: 0; 暖房期 12月: 0 | [5 empty] | B | 0 | 0
ガス使用量(m3) |  |  |  | その他期 | 冷房期 6月: 0; 冷房期 7月: 0; 冷房期 8月: 0; 冷房期 9月: 0 | 0 |  |  |  |  | C | 0 | 0
|  |  |  | 冬期 | 暖房期 12月: 0; 暖房期 1月: 0; 暖房期 2月: 0; 暖房期 3月: 0 | 0
■エネルギー費用算定に係る料金体系
電力料金の種別 |  |  |  | 九州電力 業務用電力A | 冷房期 9月: INDEX
ガス料金の種別 |  |  |  | 西部ガス 小型空調 パッケージ契約 | 冷房期 9月: 2
■エネルギー費用の算定
[5 empty] | 冷房期 7月: 算出根拠 |  |  | 金額（税込・円） |  | 備考
電力料金 |  |  | 基本料金（本事業による増加分） |  | 暖房期 2月: ↓力率(％）注 |  |  |  |  | 注：年間平均力率を入力してください。
[5 empty] | 冷房期 7月: 2046; 冷房期 8月: 円/kW月 ×; 冷房期 9月: 0; 暖房期 12月: kW × ｛ ( 185 -; 暖房期 2月: 85; 暖房期 3月: ） ／ 100 ｝ × 12 ヶ月 |  |  | 0
|  |  | 従量料金 | 冷房 | 夏季 | ( | 12.99 | + | -1.63 | + | 2.98 | ）円/kWh × | 0 | kWh |  |  |  |  | 0
[5 empty] | その他季 | ( | 12.06 | + | -1.63 | + | 2.98 | ）円/kWh × | 0 | kWh |  |  |  |  | 0
|  |  |  | 暖房 | その他季 | ( | 12.06 | + | -1.63 | + | 2.98 | ）円/kWh × | 0 | kWh |  |  |  |  | 0
|  |  |  | 非空調期 |  | ( | 12.06 | + | -1.63 | + | 2.98 | ）円/kWh × | 0 | kWh |  |  |  |  | 0
[7 empty] | ↑電力料金単価 |  | ↑燃料費調整単価 |  | ↑再エネ発電促進賦課金
|  |  | 小計 | [15 empty] | 0
ガス料金 |  |  | 定額基本料金（本事業による増加分） |  |  | 4180 | 円/月 × | 12 | ヶ月 | 0 |  | 0 |  | 0 |  | 0 |  |  | 50160
|  |  | 流量基本料金（本事業による増加分） |  | 冷房期 7月: 1430; 冷房期 8月: 円/m3月 ×; 冷房期 9月: 0; 暖房期 12月: m3 ×; 暖房期 1月: 12; 暖房期 2月: ヶ月 |  |  | 0
|  |  | 従量料金 |  | その他期 | 62.95 | 円/m3 × | 0 | m3 | 0 |  | 0 |  | 0 |  | 0 |  |  | 0
[5 empty] | 冬期 | 62.95 | 円/m3 × | 0 | m3 | 0 |  | 0 |  | 0 |  | 0 |  |  | 0
|  |  | 小計 | [15 empty] | 50160
合計 | [18 empty] | 50160
●学校別エネルギー等積算表 |  |  | （基準年） |  | 暖房期 1月: 学校種別; 暖房期 2月: 小学校; 暖房期 3月: 通し番号; 非空調期 4月: 7; 非空調期 5月: 学校番号; 非空調期 10月: 39; 非空調期 11月: 学校名 | 曰佐小学校 | [6 empty] | （様式9-4C）
■空調設備の性能の設定
[5 empty] | 冷房期 6月: 機器性能; 暖房期 1月: 電力 |  | ガス |  |  |  |  | 備考
[5 empty] | 冷房期 6月: 能力（kW/台）; 冷房期 8月: 台数; 冷房期 9月: 機器能力; 暖房期 1月: 消費電力; 非空調期 5月: 待機時電力 |  | 消費ガス量
[5 empty] | 冷房期 9月: 能力計(kW); 暖房期 1月: （kW/台）; 暖房期 3月: 計(kW); 非空調期 5月: （kW/台）; 非空調期 11月: 計(kW) |  | （kW/台） |  | 計(kW) |  | 塩害対策
[5 empty] | 冷房 | 暖房 | （台） | 冷房 | 暖房 | 冷房 | 暖房 | 冷房 | 暖房 | 冷房 | 暖房 | 冷房 | 暖房 | 冷房 | 暖房 | 冷房 | 暖房
室外機 | 室外機系統名 | 機器登録記号 |  | EHP/GHP
[5 empty] | 冷房期 8月: 0; 冷房期 9月: 0; 暖房期 12月: 0; 暖房期 3月: 0; 非空調期 4月: 0; 非空調期 11月: 0 | 0 |  |  | 0 | 0
室内機 | 室外機系統名 | 対象室名称 | 機器登録番号 | EHP/GHP
[5 empty] | 冷房期 8月: 0; 冷房期 9月: 0; 暖房期 12月: 0; 暖房期 3月: 0; 非空調期 4月: 0; 非空調期 11月: 0 | 0
合計 |  |  |  |  | 暖房期 3月: 0; 非空調期 4月: 0; 非空調期 11月: 0 | 0 |  |  | 0 | 0
最大電力(kW) |  |  |  |  | 冷房期 6月: 0
■月別エネルギー消費量の算定
[5 empty] | 冷房期 6月: 冷房期; 暖房期 12月: 暖房期; 非空調期 4月: 非空調期 | 計 |  | 備考 |  |  | ■電力消費量総括表
[5 empty] | 6月 | 7月 | 8月 | 9月 | 12月 | 1月 | 2月 | 3月 | 4月 | 5月 | 10月 | 11月 | [5 empty] | 昼間電力消費量（kWh)
ピーク時負荷 |  |  | 冷房 | （MW） | 冷房期 6月: 0 | [5 empty] | 冷房期 | 夏季 | 0
|  |  | 暖房 | （MW） | 暖房期 12月: 0 | [6 empty] | その他季 | 0
空調運転時間(h) |  |  | 運転日数 | (日/月) | 20 | 15 | 10 | 20 | 15 | 20 | 20 | 15 | [9 empty] | 暖房期 |  | 0
|  |  | 運転時間 | (h/日) | 冷房期 6月: 8; 暖房期 12月: 8 | [5 empty] | 非空調期 |  | 0
|  |  | 冷房 | 夏季 | 冷房期 7月: 120; 冷房期 8月: 80; 冷房期 9月: 160 | 360 | 520 |  |  |  | 計 |  | 0
|  |  |  | その他季 | 冷房期 6月: 160 | 160 |  |  |  |  | 夜間電力消費量（kWh)
|  |  | 暖房 | その他季 | 暖房期 12月: 120; 暖房期 1月: 160; 暖房期 2月: 160; 暖房期 3月: 120 |  | 560 |  |  |  | 冷房期 | 夏季 | 0
月別負荷率(％) |  |  |  |  | 35 | 70 | 80 | 50 | 45 | 60 | 60 | 35 | [10 empty] | その他季 | 0
全負荷相当運転時間(h) |  |  | 冷房 | 夏季 | 冷房期 7月: 84; 冷房期 8月: 64; 冷房期 9月: 80 | 228 | 284 |  |  |  | 暖房期 |  | 0
|  |  |  | その他季 | 冷房期 6月: 56 | 56 |  |  |  |  | 計 |  | 0
|  |  | 暖房 | その他季 | 暖房期 12月: 54; 暖房期 1月: 96; 暖房期 2月: 96; 暖房期 3月: 42 |  | 288 |  |  |  | 計（kWh)
月別負荷(MWh) |  |  | 冷房 | 夏季 | 冷房期 7月: 0; 冷房期 8月: 0; 冷房期 9月: 0 | 0 | 0 |  |  |  | 冷房期 |  | 0
|  |  |  | その他季 | 冷房期 6月: 0 | 0 |  |  |  |  | 暖房期 |  | 0
|  |  | 暖房 | その他季 | 暖房期 12月: 0; 暖房期 1月: 0; 暖房期 2月: 0; 暖房期 3月: 0 |  | 0 |  |  |  | 計 |  | 0
待機時間(h) |  |  | 冷房 | 夏季 | 冷房期 7月: 624; 冷房期 8月: 664; 冷房期 9月: 560 | 1848
|  |  |  | その他季 | 冷房期 6月: 560; 非空調期 4月: 720; 非空調期 5月: 744; 非空調期 10月: 744; 非空調期 11月: 720 | 5832
|  |  | 暖房 | その他季 | 暖房期 12月: 624; 暖房期 1月: 584; 暖房期 2月: 512; 暖房期 3月: 624
電力消費原単位（室外機） |  |  |  | (kW/kW) | 冷房期 6月: 0; 暖房期 12月: 0 | [5 empty] | ■ガス消費量総括表(m3)
室外機消費電力(kWh) |  |  | 冷房 | 夏季 | 冷房期 7月: 0; 冷房期 8月: 0; 冷房期 9月: 0 | 0 | 0 |  |  |  | 冷房期 |  | 0
|  |  |  | その他季 | 冷房期 6月: 0; 非空調期 4月: 0; 非空調期 5月: 0; 非空調期 10月: 0; 非空調期 11月: 0 | 0 |  |  |  |  | 暖房期 |  | 0
|  |  | 暖房 | その他季 | 暖房期 12月: 0; 暖房期 1月: 0; 暖房期 2月: 0; 暖房期 3月: 0 |  | 0 |  |  |  | 計 |  | 0
室内機消費電力(kWh) |  |  | 冷房 | 夏季 | 冷房期 7月: 0; 冷房期 8月: 0; 冷房期 9月: 0 | 0 | 0 |  |  |  | 月数 | その他期 | 冬期
|  |  |  | その他季 | 冷房期 6月: 0; 非空調期 4月: 0; 非空調期 5月: 0; 非空調期 10月: 0; 非空調期 11月: 0 | 0 |  |  |  |  | 50m3以下 | 4 | 4
|  |  | 暖房 | その他季 | 暖房期 12月: 0; 暖房期 1月: 0; 暖房期 2月: 0; 暖房期 3月: 0 |  | 0 |  |  |  | 50m3超 | 0 | 0
蓄熱時消費電力量(kWh)注 |  |  | 冷房 | 夏季 | 冷房期 7月: 0; 冷房期 8月: 0; 冷房期 9月: 0 | 0 | 0 | 注:蓄熱を採用する系統のうち、蓄熱時間帯に消費する電力を記入。
|  |  |  | その他季 | 冷房期 6月: 0; 非空調期 4月: 0; 非空調期 5月: 0; 非空調期 10月: 0; 非空調期 11月: 0 | 0 |  |  |  |  | 消費量 | その他期 | 冬期
|  |  | 暖房 | その他季 |  |  |  |  | 0 | 0 | 0 | 0 | 0 | 0 | 0 | 0 |  | 0 |  |  |  | 50m3以下 | 0 | 0
ガス消費原単位 |  |  |  | (m3/kW) | 冷房期 6月: 0; 暖房期 12月: 0 | [5 empty] | 50m3超 | 0 | 0
ガス使用量(m3) |  |  |  | その他期 | 冷房期 6月: 0; 冷房期 7月: 0; 冷房期 8月: 0; 冷房期 9月: 0 | 0
|  |  |  | 冬期 | 暖房期 12月: 0; 暖房期 1月: 0; 暖房期 2月: 0; 暖房期 3月: 0 | 0
■エネルギー費用算定に係る料金体系
電力料金の種別 |  |  |  | 九州電力 業務用電力A | 冷房期 9月: INDEX
ガス料金の種別 |  |  |  | 液化石油ガス(LPガス) | 冷房期 9月: 3
■エネルギー費用の算定
[5 empty] | 冷房期 7月: 算出根拠 |  |  | 金額（税込・円） |  | 備考
電力料金 |  |  | 基本料金（本事業による増加分） |  | 暖房期 2月: ↓力率(％）注 |  |  |  |  | 注：年間平均力率を入力してください。
[5 empty] | 冷房期 7月: 2046; 冷房期 8月: 円/kW月 ×; 冷房期 9月: 0; 暖房期 12月: kW × ｛ ( 185 -; 暖房期 2月: 85; 暖房期 3月: ） ／ 100 ｝ × 12 ヶ月 |  |  | 0
|  |  | 従量料金 | 冷房 | 夏季 | ( | 12.99 | + | -1.63 | + | 2.98 | ）円/kWh × | 0 | kWh |  |  |  |  | 0
[5 empty] | その他季 | ( | 12.06 | + | -1.63 | + | 2.98 | ）円/kWh × | 0 | kWh |  |  |  |  | 0
|  |  |  | 暖房 | その他季 | ( | 12.06 | + | -1.63 | + | 2.98 | ）円/kWh × | 0 | kWh |  |  |  |  | 0
|  |  |  | 非空調期 |  | ( | 12.06 | + | -1.63 | + | 2.98 | ）円/kWh × | 0 | kWh |  |  |  |  | 0
[7 empty] | ↑電力料金単価 |  | ↑燃料費調整単価 |  | ↑再エネ発電促進賦課金
|  |  | 小計 | [15 empty] | 0
ガス料金 |  |  | 基本料金（本事業分） |  |  | 1760 | 円/月 × | 12 | ヶ月 | 0 |  | 0 |  | 0 |  | 0 |  |  | 21120
|  |  | 従量料金 |  |  | 406 | 円/m3 × | 0 | m3 ＋ | 331 | 円/m3 × | 0 | m3 | 0 |  | 0 |  |  | 0
|  |  | 小計 | [15 empty] | 21120
合計 | [18 empty] | 21120
●学校別エネルギー等積算表 |  |  |  | ※黄色のセルの必要箇所に入力すること。 | 暖房期 1月: 学校種別; 暖房期 2月: 小学校; 暖房期 3月: 通し番号; 非空調期 4月: 7; 非空調期 5月: 学校番号; 非空調期 10月: 39; 非空調期 11月: 学校名 | 曰佐小学校 | [5 empty] | （様式9-4-7）
■空調設備の性能の設定 |  |  |  |  | 冷房期 6月: 機器性能; 暖房期 1月: 電力 |  | ガス |  |  |  | 塩害 対応 | 備考
[5 empty] | 冷房期 6月: 能力（kW/台）; 冷房期 8月: 台数; 冷房期 9月: 機器能力; 暖房期 1月: 消費電力; 非空調期 5月: 待機時電力 |  | 消費ガス量
[5 empty] | 冷房期 9月: 能力計(kW); 暖房期 1月: （kW/台）; 暖房期 3月: 計(kW); 非空調期 5月: （kW/台）; 非空調期 11月: 計(kW) |  | （kW/台） |  | 計(kW)
[5 empty] | 冷房 | 暖房 | （台） | 冷房 | 暖房 | 冷房 | 暖房 | 冷房 | 暖房 | 冷房 | 暖房 | 冷房 | 暖房 | 冷房 | 暖房 | 冷房 | 暖房
室外機 | 室外機系統名 | 機器登録記号 |  | EHP/GHP
[5 empty] | 冷房期 6月: EHP合計; 冷房期 8月: 0; 冷房期 9月: 0; 暖房期 12月: 0; 暖房期 3月: 0; 非空調期 4月: 0; 非空調期 11月: 0 | 0
[5 empty] | 冷房期 6月: GHP（都市ガス）合計; 冷房期 8月: 0; 冷房期 9月: 0; 暖房期 12月: 0; 暖房期 3月: 0; 非空調期 4月: 0; 非空調期 11月: 0 | 0 |  |  | 0 | 0
[5 empty] | 冷房期 6月: GHP（LPガス）合計; 冷房期 8月: 0; 冷房期 9月: 0; 暖房期 12月: 0; 暖房期 3月: 0; 非空調期 4月: 0; 非空調期 11月: 0 | 0 |  |  | 0 | 0
室内機 | 室外機系統名 | 対象室名称 | 機器登録番号 | EHP/GHP
0
0
0
0
0
0
0
0
[5 empty] | 冷房期 6月: EHP合計; 冷房期 8月: 0; 冷房期 9月: 0; 暖房期 12月: 0; 暖房期 3月: 0; 非空調期 4月: 0; 非空調期 11月: 0 | 0
[5 empty] | 冷房期 6月: GHP（都市ガス）合計; 冷房期 8月: 0; 冷房期 9月: 0; 暖房期 12月: 0; 暖房期 3月: 0; 非空調期 4月: 0; 非空調期 11月: 0 | 0
[5 empty] | 冷房期 6月: GHP（LPガス）合計; 冷房期 8月: 0; 冷房期 9月: 0; 暖房期 12月: 0; 暖房期 3月: 0; 非空調期 4月: 0; 非空調期 11月: 0 | 0
最大電力(kW) |  |  | EHP |  | 冷房期 6月: 0; 冷房期 8月: 合計; 暖房期 1月: EHP; 暖房期 3月: 0; 非空調期 4月: 0; 非空調期 11月: 0 | 0
|  |  | GHP（都市ガス） |  | 冷房期 6月: 0; 暖房期 1月: GHP（都市ガス）; 暖房期 3月: 0; 非空調期 4月: 0; 非空調期 11月: 0 | 0 |  |  | 0 | 0
|  |  | GHP（LPガス） |  | 冷房期 6月: 0; 暖房期 1月: GHP（LPガス）; 暖房期 3月: 0; 非空調期 4月: 0; 非空調期 11月: 0 | 0 |  |  | 0 | 0
■月別エネルギー消費量の算定 |  |  |  |  | 冷房期 6月: 冷房期; 暖房期 1月: 暖房期; 非空調期 10月: 非空調期 |  |  |  | 計 | 備考
[5 empty] | 6月 | 7月 | 8月 | 9月 | 計 | 12月 | 1月 | 2月 | 3月 | 計 | 4月 | 5月 | 10月 | 11月 | 計
空調運転時間(h) （1日当たり８時間） |  |  | 運転日数 |  | 20 | 15 | 10 | 20 | 65 | 15 | 20 | 20 | 15 | 70 | [5 empty] | 135
|  |  | 総運転時間 |  | 160 | 120 | 80 | 160 | 520 | 120 | 160 | 160 | 120 | 560 | [5 empty] | 1080
月別負荷率(％) |  |  |  |  | 35 | 70 | 80 | 50 | - | 45 | 60 | 60 | 35 | -
全負荷相当運転時間(h) |  |  |  |  | 56 | 84 | 64 | 80 | 284 | 54 | 96 | 96 | 42 | 288 | [5 empty] | 572
月別負荷(MWh) |  | EHP |  |  | 0 | 0 | 0 | 0 | 0 | 0 | 0 | 0 | 0 | 0 | [5 empty] | 0
|  | GHP（都市ガス） |  |  | 0 | 0 | 0 | 0 | 0 | 0 | 0 | 0 | 0 | 0 | [5 empty] | 0
|  | GHP（LPガス） |  |  | 0 | 0 | 0 | 0 | 0 | 0 | 0 | 0 | 0 | 0 | [5 empty] | 0
待機時間(h) |  |  |  |  | 664 | 660 | 680 | 640 | 2644 | 690 | 648 | 576 | 702 | 2616 | 720 | 744 | 744 | 720 | 2928 | 8188
消費電力(kWh) （室外機・ 室内機合計） |  | EHP |  |  | 0 | 0 | 0 | 0 | 0 | 0 | 0 | 0 | 0 | 0 | 0 | 0 | 0 | 0 | 0 | 0
|  | GHP（都市ガス） |  |  | 0 | 0 | 0 | 0 | 0 | 0 | 0 | 0 | 0 | 0 | 0 | 0 | 0 | 0 | 0 | 0
|  | GHP（LPガス） |  |  | 0 | 0 | 0 | 0 | 0 | 0 | 0 | 0 | 0 | 0 | 0 | 0 | 0 | 0 | 0 | 0
|  | 小計 |  |  | 冷房期 6月: 0; 冷房期 7月: 0; 暖房期 12月: 0; 非空調期 5月: 0 |  |  | 0 | 0
蓄熱時消費電力量 (kWh)注 |  | EHP | 冷房 | 夏季 | [15 empty] | 0 | bar: 冷房期 7月 to 暖房期 12月; 非空調期 5月
|  |  |  | その他季 | [15 empty] | 0 | bar: 冷房期 6月; 非空調期 10月 to 非空調期 11月
|  |  | 暖房 | その他季 | bar: 暖房期 1月 to 非空調期 4月; 非空調期 10月 to 非空調期 11月
|  | GHP （都市ガス） | 冷房 | 夏季 | [15 empty] | 0 | bar: 冷房期 7月 to 暖房期 12月; 非空調期 5月
|  |  |  | その他季 | [15 empty] | 0 | bar: 冷房期 6月; 非空調期 10月 to 非空調期 11月
|  |  | 暖房 | その他季 | bar: 暖房期 1月 to 非空調期 4月; 非空調期 10月 to 非空調期 11月
|  | GHP （LPガス） | 冷房 | 夏季 | [15 empty] | 0 | bar: 冷房期 7月 to 暖房期 12月; 非空調期 5月
|  |  |  | その他季 | [15 empty] | 0 | bar: 冷房期 6月; 非空調期 10月 to 非空調期 11月
|  |  | 暖房 | その他季 | bar: 暖房期 1月 to 非空調期 4月; 非空調期 10月 to 非空調期 11月
都市ガス ガス使用量(m3) |  |  |  |  | 0 | 0 | 0 | 0 | 0 | 0 | 0 | 0 | 0 | 0 | [5 empty] | 0
LPガス ガス使用量(m3) |  |  |  |  | 0 | 0 | 0 | 0 | 0 | 0 | 0 | 0 | 0 | 0 | [5 empty] | 0
■エネルギー費用算定に係る料金体系 |  |  |  |  | 冷房期 8月: ○ピーク時負荷（MW); 暖房期 3月: ○電力消費原単位（室外機、kW/kW） | ○ガス消費原単位（㎥/kW）
電力料金の種別 |  | 九州電力 業務用電力A |  |  | 暖房期 12月: 冷房期; 暖房期 1月: 暖房期; 非空調期 5月: 冷房期; 非空調期 10月: 暖房期 |  | 冷房期 | 暖房期
都市ガス料金の種別 |  | 西部ガス 小型空調 パッケージ契約 |  |  | 冷房期 8月: EHP; 暖房期 12月: 0; 暖房期 1月: 0; 暖房期 3月: EHP; 非空調期 5月: 0; 非空調期 10月: 0 | 都市ガス | 0 | 0
ＬＰガス料金の種別 |  | 液化石油ガス(LPガス) |  |  | 冷房期 8月: GHP（都市ガス）; 暖房期 12月: 0; 暖房期 1月: 0; 暖房期 3月: GHP（都市ガス）; 非空調期 5月: 0; 非空調期 10月: 0 | LPガス | 0 | 0
[7 empty] | GHP（LPガス） |  | 0 | 0 |  | GHP（LPガス） |  | 0 | 0
■エネルギー費用の算定 |  |  |  |  | 冷房期 7月: 算出根拠 |  |  | 金額（税込・円） |  | 備考
電力料金 |  |  | 基本料金 （本事業による増加分） | EHP | 冷房期 7月: 2046; 冷房期 8月: 円/kW月 ×; 冷房期 9月: 0; 暖房期 12月: kW × ｛ ( 185 -; 暖房期 2月: 85; 暖房期 3月: ） ／ 100 ｝ × 12 ヶ月; 非空調期 5月: ※黄色セルに年間力率を入力してください |  |  | 0
|  |  |  | GHP（都市ガス） | 冷房期 7月: 2046; 冷房期 8月: 円/kW月 ×; 冷房期 9月: 0; 暖房期 12月: kW × ｛ ( 185 -; 暖房期 2月: 85; 暖房期 3月: ） ／ 100 ｝ × 12 ヶ月; 非空調期 5月: ※黄色セルに年間力率を入力してください |  |  | 0
|  |  |  | GHP（LPガス） | 冷房期 7月: 2046; 冷房期 8月: 円/kW月 ×; 冷房期 9月: 0; 暖房期 12月: kW × ｛ ( 185 -; 暖房期 2月: 85; 暖房期 3月: ） ／ 100 ｝ × 12 ヶ月; 非空調期 5月: ※黄色セルに年間力率を入力してください |  |  | 0
|  |  | 従量料金 | 冷房 | 夏季 | ( | 12.99 | + | -1.63 | + | 2.98 | ）円/kWh × | 0 | kWh |  |  |  |  | 0
[5 empty] | その他季 | ( | 12.06 | + | -1.63 | + | 2.98 | ）円/kWh × | 0 | kWh |  |  |  |  | 0
|  |  |  | 暖房 | その他季 | ( | 12.06 | + | -1.63 | + | 2.98 | ）円/kWh × | 0 | kWh |  |  |  |  | 0
|  |  |  | 非空調期 |  | ( | 12.06 | + | -1.63 | + | 2.98 | ）円/kWh × | 0 | kWh |  |  |  |  | 0
|  |  | 小計 |  | 冷房期 8月: ↑電力料金単価; 暖房期 12月: ↑燃料費調整単価; 暖房期 2月: ↑再エネ発電促進賦課金 |  |  | 0
ガス料金(GHP 都市ガス) |  |  | 定額基本料金（本事業による増加分） |  |  | 4180 | 円/月 × | 12 | ヶ月 | 0 |  | 0 |  | 0 |  | 0 |  | 0
|  |  | 流量基本料金（本事業による増加分） |  |  | 1430 | 円/m3月 × | 0 | m3 × | 12 | ヶ月 | 0 | 0 | 0 | 0 | 0 | 0 | 0 | 0
|  |  | 従量料金 |  | その他期 | 62.95 | 円/m3 × | 0 | m3 | 0 |  | 0 |  | 0 |  | 0 |  | 0 | 0
[5 empty] | 冬期 | 62.95 | 円/m3 × | 0 | m3 | 0 |  | 0 |  | 0 |  | 0 |  | 0 | 0
|  |  | 小計 | [15 empty] | 0
ガス料金GHP LPガス) |  |  | 基本料金（本事業分） |  |  | 1760 | 円/月 × | 12 | ヶ月 | 0 |  | 0 |  | 0 |  | 0 |  | 0
|  |  | 従量料金 | (50㎥以下+50超え) |  | 406 | 円/m3 × | 0 | m3 ＋ | 331 | 円/m3 × | 0 | m3 | 0 |  | 0 |  | 0 | 0
|  |  | 小計 |  |  | 0 | 0 | 0 | 0 | 0 | 0 | 0 | 0 | 0 | 0 | 0 | 0 | 0 | 0

## 様式９－４－８
●学校別エネルギー等積算表 |  |  | （基準年） | [6 empty] | 学校種別 | 小学校 | 通し番号 | 8 | 学校番号 | 40 | 学校名 | 宮竹小学校 | [6 empty] | （様式9-4A）
■空調設備の性能の設定
[5 empty] | 機器性能 |  |  |  |  | 電力 | [7 empty] | ガス |  |  |  |  | 備考
[5 empty] | 能力（kW/台） |  | 台数 | 機器能力 |  | 消費電力 |  |  |  | 待機時電力 |  |  |  | 消費ガス量
[8 empty] | 能力計(kW) |  | （kW/台） |  | 計(kW) |  | （kW/台） |  | 計(kW) |  | （kW/台） |  | 計(kW) |  | 塩害対策
[5 empty] | 冷房 | 暖房 | （台） | 冷房 | 暖房 | 冷房 | 暖房 | 冷房 | 暖房 | 冷房 | 暖房 | 冷房 | 暖房 | 冷房 | 暖房 | 冷房 | 暖房
室外機 | 室外機系統名 | 機器登録記号 |  | EHP/GHP
[7 empty] | 0 | 0 | 0 |  |  | 0 | 0 |  |  | 0 | 0 |  |  | 0 | 0
室内機 | 室外機系統名 | 対象室名称 | 機器登録番号 | EHP/GHP
0
0
0
0
0
0
0
0
0
0
0
0
[7 empty] | 0 | 0 | 0 |  |  | 0 | 0 |  |  | 0 | 0
合計 | [11 empty] | 0 | 0 |  |  | 0 | 0 |  |  | 0 | 0
最大電力(kW) |  |  |  |  | 0
■月別エネルギー消費量の算定
[5 empty] | 冷房期 |  |  |  | 暖房期 |  |  |  | 非空調期 |  |  |  | 計 |  | 備考 |  |  | ■電力消費量総括表
[5 empty] | 6月 | 7月 | 8月 | 9月 | 12月 | 1月 | 2月 | 3月 | 4月 | 5月 | 10月 | 11月 | [5 empty] | 昼間電力消費量（kWh)
ピーク時負荷 |  |  | 冷房 | （MW） | 冷房期 6月: 0 | [5 empty] | 冷房期 | 夏季 | 0
|  |  | 暖房 | （MW） | 暖房期 12月: 0 | [6 empty] | その他季 | 0
空調運転時間(h) |  |  | 運転日数 | (日/月) | 20 | 15 | 10 | 20 | 15 | 20 | 20 | 15 | [9 empty] | 暖房期 |  | 0
|  |  | 運転時間 | (h/日) | 冷房期 6月: 8; 暖房期 12月: 8 | [5 empty] | 非空調期 |  | 0
|  |  | 冷房 | 夏季 | 冷房期 7月: 120; 冷房期 8月: 80; 冷房期 9月: 160 | 360 | 520 |  |  |  | 計 |  | 0
|  |  |  | その他季 | 冷房期 6月: 160 | 160 |  |  |  |  | 夜間電力消費量（kWh)
|  |  | 暖房 | その他季 | 暖房期 12月: 120; 暖房期 1月: 160; 暖房期 2月: 160; 暖房期 3月: 120 |  | 560 |  |  |  | 冷房期 | 夏季 | 0
月別負荷率(％) |  |  |  |  | 35 | 70 | 80 | 50 | 45 | 60 | 60 | 35 | [10 empty] | その他季 | 0
全負荷相当運転時間(h) |  |  | 冷房 | 夏季 | 冷房期 7月: 84; 冷房期 8月: 64; 冷房期 9月: 80 | 228 | 284 |  |  |  | 暖房期 |  | 0
|  |  |  | その他季 | 冷房期 6月: 56 | 56 |  |  |  |  | 計 |  | 0
|  |  | 暖房 | その他季 | 暖房期 12月: 54; 暖房期 1月: 96; 暖房期 2月: 96; 暖房期 3月: 42 |  | 288 |  |  |  | 計（kWh)
月別負荷(MWh) |  |  | 冷房 | 夏季 | 冷房期 7月: 0; 冷房期 8月: 0; 冷房期 9月: 0 | 0 | 0 |  |  |  | 冷房期 |  | 0
|  |  |  | その他季 | 冷房期 6月: 0 | 0 |  |  |  |  | 暖房期 |  | 0
|  |  | 暖房 | その他季 | 暖房期 12月: 0; 暖房期 1月: 0; 暖房期 2月: 0; 暖房期 3月: 0 |  | 0 |  |  |  | 計 |  | 0
待機時間(h) |  |  | 冷房 | 夏季 | 冷房期 7月: 624; 冷房期 8月: 664; 冷房期 9月: 560 | 1848
|  |  |  | その他季 | 冷房期 6月: 560; 非空調期 4月: 720; 非空調期 5月: 744; 非空調期 10月: 744; 非空調期 11月: 720 | 5832
|  |  | 暖房 | その他季 | 暖房期 12月: 624; 暖房期 1月: 584; 暖房期 2月: 512; 暖房期 3月: 624
電力消費原単位（室外機） |  |  |  | (kW/kW) | 冷房期 6月: 0; 暖房期 12月: 0 | [5 empty] | ■ガス消費量総括表(m3)
室外機消費電力(kWh) |  |  | 冷房 | 夏季 | 冷房期 7月: 0; 冷房期 8月: 0; 冷房期 9月: 0 | 0 | 0 |  |  |  | 冷房期 |  | 0
|  |  |  | その他季 | 冷房期 6月: 0; 非空調期 4月: 0; 非空調期 5月: 0; 非空調期 10月: 0; 非空調期 11月: 0 | 0 |  |  |  |  | 暖房期 |  | 0
|  |  | 暖房 | その他季 | 暖房期 12月: 0; 暖房期 1月: 0; 暖房期 2月: 0; 暖房期 3月: 0 |  | 0 |  |  |  | 計 |  | 0
室内機消費電力(kWh) |  |  | 冷房 | 夏季 | 冷房期 7月: 0; 冷房期 8月: 0; 冷房期 9月: 0 | 0 | 0 |  |  |  | 月数 | その他期 | 冬期
|  |  |  | その他季 | 冷房期 6月: 0; 非空調期 4月: 0; 非空調期 5月: 0; 非空調期 10月: 0; 非空調期 11月: 0 | 0 |  |  |  |  | A | 4 | 4
|  |  | 暖房 | その他季 | 暖房期 12月: 0; 暖房期 1月: 0; 暖房期 2月: 0; 暖房期 3月: 0 |  | 0 |  |  |  | B | 0 | 0
蓄熱時消費電力量(kWh)注 |  |  | 冷房 | 夏季 | 冷房期 7月: 0; 冷房期 8月: 0; 冷房期 9月: 0 | 0 | 0 | 注:蓄熱を採用する系統のうち、蓄熱時間帯に消費する電力を記入 |  |  | C | 0 | 0
|  |  |  | その他季 | 冷房期 6月: 0; 非空調期 4月: 0; 非空調期 5月: 0; 非空調期 10月: 0; 非空調期 11月: 0 | 0 |  |  |  |  | 消費量 | その他期 | 冬期
|  |  | 暖房 | その他季 |  |  |  |  | 0 | 0 | 0 | 0 | 0 | 0 | 0 | 0 |  | 0 |  |  |  | A | 0 | 0
ガス消費原単位 |  |  |  | (m3/kW) | [17 empty] | B | 0 | 0
ガス使用量(m3) |  |  |  | その他期 | 冷房期 6月: 0; 冷房期 7月: 0; 冷房期 8月: 0; 冷房期 9月: 0 | 0 |  |  |  |  | C | 0 | 0
|  |  |  | 冬期 | 暖房期 12月: 0; 暖房期 1月: 0; 暖房期 2月: 0; 暖房期 3月: 0 | 0
■エネルギー費用算定に係る料金体系
電力料金の種別 |  |  |  | 九州電力 業務用電力A
ガス料金の種別 |  |  |  | なし
■エネルギー費用の算定
[5 empty] | 冷房期 7月: 算出根拠 |  |  | 金額（税込・円） |  | 備考
電力料金 |  |  | 基本料金（本事業による増加分） |  | 暖房期 2月: ↓力率(％）注 |  |  |  |  | 注：年間平均力率を入力してください。
[5 empty] | 冷房期 7月: 2046; 冷房期 8月: 円/kW月 ×; 冷房期 9月: 0; 暖房期 12月: kW × ｛ ( 185 -; 暖房期 2月: 85; 暖房期 3月: ） ／ 100 ｝ × 12 ヶ月 |  |  | 0
|  |  | 従量料金 | 冷房 | 夏季 | ( | 12.99 | + | -1.63 | + | 2.98 | ）円/kWh × | 0 | kWh |  |  |  |  | 0
[5 empty] | その他季 | ( | 12.06 | + | -1.63 | + | 2.98 | ）円/kWh × | 0 | kWh |  |  |  |  | 0
|  |  |  | 暖房 | その他季 | ( | 12.06 | + | -1.63 | + | 2.98 | ）円/kWh × | 0 | kWh |  |  |  |  | 0
|  |  |  | 非空調期 |  | ( | 12.06 | + | -1.63 | + | 2.98 | ）円/kWh × | 0 | kWh |  |  |  |  | 0
[7 empty] | ↑電力料金単価 |  | ↑燃料費調整単価 |  | ↑再エネ発電促進賦課金
|  |  | 小計 | [15 empty] | 0
ガス料金 |  |  | 定額基本料金（本事業による増加分）
流量基本料金（本事業による増加分）
|  |  | 従量料金 |  | 冷房期 6月: その他期
冬期
小計
合計 | [18 empty] | 0
●学校別エネルギー等積算表 |  |  | （基準年） |  | 暖房期 1月: 学校種別; 暖房期 2月: 小学校; 暖房期 3月: 通し番号; 非空調期 4月: 8; 非空調期 5月: 学校番号; 非空調期 10月: 40; 非空調期 11月: 学校名 | 宮竹小学校 | [6 empty] | （様式9-4B）
■空調設備の性能の設定
[5 empty] | 冷房期 6月: 機器性能; 暖房期 1月: 電力 |  | ガス |  |  |  |  | 備考
[5 empty] | 冷房期 6月: 能力（kW/台）; 冷房期 8月: 台数; 冷房期 9月: 機器能力; 暖房期 1月: 消費電力; 非空調期 5月: 待機時電力 |  | 消費ガス量
[5 empty] | 冷房期 9月: 能力計(kW); 暖房期 1月: （kW/台）; 暖房期 3月: 計(kW); 非空調期 5月: （kW/台）; 非空調期 11月: 計(kW) |  | （kW/台） |  | 計(kW) |  | 塩害対策
[5 empty] | 冷房 | 暖房 | （台） | 冷房 | 暖房 | 冷房 | 暖房 | 冷房 | 暖房 | 冷房 | 暖房 | 冷房 | 暖房 | 冷房 | 暖房 | 冷房 | 暖房
室外機 | 室外機系統名 | 機器登録記号 |  | EHP/GHP
[5 empty] | 冷房期 8月: 0; 冷房期 9月: 0; 暖房期 12月: 0; 暖房期 3月: 0; 非空調期 4月: 0; 非空調期 11月: 0 | 0 |  |  | 0 | 0
室内機 | 室外機系統名 | 対象室名称 | 機器登録番号 | EHP/GHP
[5 empty] | 冷房期 8月: 0; 冷房期 9月: 0; 暖房期 12月: 0; 暖房期 3月: 0; 非空調期 4月: 0; 非空調期 11月: 0 | 0
合計 |  |  |  |  | 暖房期 3月: 0; 非空調期 4月: 0; 非空調期 11月: 0 | 0 |  |  | 0 | 0
最大電力(kW) |  |  |  |  | 冷房期 6月: 0
■月別エネルギー消費量の算定
[5 empty] | 冷房期 6月: 冷房期; 暖房期 12月: 暖房期; 非空調期 4月: 非空調期 | 計 |  | 備考 |  |  | ■電力消費量総括表
[5 empty] | 6月 | 7月 | 8月 | 9月 | 12月 | 1月 | 2月 | 3月 | 4月 | 5月 | 10月 | 11月 | [5 empty] | 昼間電力消費量（kWh)
ピーク時負荷 |  |  | 冷房 | （MW） | 冷房期 6月: 0 | [5 empty] | 冷房期 | 夏季 | 0
|  |  | 暖房 | （MW） | 暖房期 12月: 0 | [6 empty] | その他季 | 0
空調運転時間(h) |  |  | 運転日数 | (日/月) | 20 | 15 | 10 | 20 | 15 | 20 | 20 | 15 | [9 empty] | 暖房期 |  | 0
|  |  | 運転時間 | (h/日) | 冷房期 6月: 8; 暖房期 12月: 8 | [5 empty] | 非空調期 |  | 0
|  |  | 冷房 | 夏季 | 冷房期 7月: 120; 冷房期 8月: 80; 冷房期 9月: 160 | 360 | 520 |  |  |  | 計 |  | 0
|  |  |  | その他季 | 冷房期 6月: 160 | 160 |  |  |  |  | 夜間電力消費量（kWh)
|  |  | 暖房 | その他季 | 暖房期 12月: 120; 暖房期 1月: 160; 暖房期 2月: 160; 暖房期 3月: 120 |  | 560 |  |  |  | 冷房期 | 夏季 | 0
月別負荷率(％) |  |  |  |  | 35 | 70 | 80 | 50 | 45 | 60 | 60 | 35 | [10 empty] | その他季 | 0
全負荷相当運転時間(h) |  |  | 冷房 | 夏季 | 冷房期 7月: 84; 冷房期 8月: 64; 冷房期 9月: 80 | 228 | 284 |  |  |  | 暖房期 |  | 0
|  |  |  | その他季 | 冷房期 6月: 56 | 56 |  |  |  |  | 計 |  | 0
|  |  | 暖房 | その他季 | 暖房期 12月: 54; 暖房期 1月: 96; 暖房期 2月: 96; 暖房期 3月: 42 |  | 288 |  |  |  | 計（kWh)
月別負荷(MWh) |  |  | 冷房 | 夏季 | 冷房期 7月: 0; 冷房期 8月: 0; 冷房期 9月: 0 | 0 | 0 |  |  |  | 冷房期 |  | 0
|  |  |  | その他季 | 冷房期 6月: 0 | 0 |  |  |  |  | 暖房期 |  | 0
|  |  | 暖房 | その他季 | 暖房期 12月: 0; 暖房期 1月: 0; 暖房期 2月: 0; 暖房期 3月: 0 |  | 0 |  |  |  | 計 |  | 0
待機時間(h) |  |  | 冷房 | 夏季 | 冷房期 7月: 624; 冷房期 8月: 664; 冷房期 9月: 560 | 1848
|  |  |  | その他季 | 冷房期 6月: 560; 非空調期 4月: 720; 非空調期 5月: 744; 非空調期 10月: 744; 非空調期 11月: 720 | 5832
|  |  | 暖房 | その他季 | 暖房期 12月: 624; 暖房期 1月: 584; 暖房期 2月: 512; 暖房期 3月: 624
電力消費原単位（室外機） |  |  |  | (kW/kW) | 冷房期 6月: 0; 暖房期 12月: 0 | [5 empty] | ■ガス消費量総括表(m3)
室外機消費電力(kWh) |  |  | 冷房 | 夏季 | 冷房期 7月: 0; 冷房期 8月: 0; 冷房期 9月: 0 | 0 | 0 |  |  |  | 冷房期 |  | 0
|  |  |  | その他季 | 冷房期 6月: 0; 非空調期 4月: 0; 非空調期 5月: 0; 非空調期 10月: 0; 非空調期 11月: 0 | 0 |  |  |  |  | 暖房期 |  | 0
|  |  | 暖房 | その他季 | 暖房期 12月: 0; 暖房期 1月: 0; 暖房期 2月: 0; 暖房期 3月: 0 |  | 0 |  |  |  | 計 |  | 0
室内機消費電力(kWh) |  |  | 冷房 | 夏季 | 冷房期 7月: 0; 冷房期 8月: 0; 冷房期 9月: 0 | 0 | 0 |  |  |  | 月数 | その他期 | 冬期
|  |  |  | その他季 | 冷房期 6月: 0; 非空調期 4月: 0; 非空調期 5月: 0; 非空調期 10月: 0; 非空調期 11月: 0 | 0 |  |  |  |  | A | 4 | 4
|  |  | 暖房 | その他季 | 暖房期 12月: 0; 暖房期 1月: 0; 暖房期 2月: 0; 暖房期 3月: 0 |  | 0 |  |  |  | B | 0 | 0
蓄熱時消費電力量(kWh)注 |  |  | 冷房 | 夏季 | 冷房期 7月: 0; 冷房期 8月: 0; 冷房期 9月: 0 | 0 | 0 | 注:蓄熱を採用する系統のうち、蓄熱時間帯に消費する電力を記入。 |  |  | C | 0 | 0
|  |  |  | その他季 | 冷房期 6月: 0; 非空調期 4月: 0; 非空調期 5月: 0; 非空調期 10月: 0; 非空調期 11月: 0 | 0 |  |  |  |  | 消費量 | その他期 | 冬期
|  |  | 暖房 | その他季 |  |  |  |  | 0 | 0 | 0 | 0 | 0 | 0 | 0 | 0 |  | 0 |  |  |  | A | 0 | 0
ガス消費原単位 |  |  |  | (m3/kW) | 冷房期 6月: 0; 暖房期 12月: 0 | [5 empty] | B | 0 | 0
ガス使用量(m3) |  |  |  | その他期 | 冷房期 6月: 0; 冷房期 7月: 0; 冷房期 8月: 0; 冷房期 9月: 0 | 0 |  |  |  |  | C | 0 | 0
|  |  |  | 冬期 | 暖房期 12月: 0; 暖房期 1月: 0; 暖房期 2月: 0; 暖房期 3月: 0 | 0
■エネルギー費用算定に係る料金体系
電力料金の種別 |  |  |  | 九州電力 業務用電力A | 冷房期 9月: INDEX
ガス料金の種別 |  |  |  | 西部ガス 小型空調 パッケージ契約 | 冷房期 9月: 2
■エネルギー費用の算定
[5 empty] | 冷房期 7月: 算出根拠 |  |  | 金額（税込・円） |  | 備考
電力料金 |  |  | 基本料金（本事業による増加分） |  | 暖房期 2月: ↓力率(％）注 |  |  |  |  | 注：年間平均力率を入力してください。
[5 empty] | 冷房期 7月: 2046; 冷房期 8月: 円/kW月 ×; 冷房期 9月: 0; 暖房期 12月: kW × ｛ ( 185 -; 暖房期 2月: 85; 暖房期 3月: ） ／ 100 ｝ × 12 ヶ月 |  |  | 0
|  |  | 従量料金 | 冷房 | 夏季 | ( | 12.99 | + | -1.63 | + | 2.98 | ）円/kWh × | 0 | kWh |  |  |  |  | 0
[5 empty] | その他季 | ( | 12.06 | + | -1.63 | + | 2.98 | ）円/kWh × | 0 | kWh |  |  |  |  | 0
|  |  |  | 暖房 | その他季 | ( | 12.06 | + | -1.63 | + | 2.98 | ）円/kWh × | 0 | kWh |  |  |  |  | 0
|  |  |  | 非空調期 |  | ( | 12.06 | + | -1.63 | + | 2.98 | ）円/kWh × | 0 | kWh |  |  |  |  | 0
[7 empty] | ↑電力料金単価 |  | ↑燃料費調整単価 |  | ↑再エネ発電促進賦課金
|  |  | 小計 | [15 empty] | 0
ガス料金 |  |  | 定額基本料金（本事業による増加分） |  |  | 4180 | 円/月 × | 12 | ヶ月 | 0 |  | 0 |  | 0 |  | 0 |  |  | 50160
|  |  | 流量基本料金（本事業による増加分） |  | 冷房期 7月: 1430; 冷房期 8月: 円/m3月 ×; 冷房期 9月: 0; 暖房期 12月: m3 ×; 暖房期 1月: 12; 暖房期 2月: ヶ月 |  |  | 0
|  |  | 従量料金 |  | その他期 | 62.95 | 円/m3 × | 0 | m3 | 0 |  | 0 |  | 0 |  | 0 |  |  | 0
[5 empty] | 冬期 | 62.95 | 円/m3 × | 0 | m3 | 0 |  | 0 |  | 0 |  | 0 |  |  | 0
|  |  | 小計 | [15 empty] | 50160
合計 | [18 empty] | 50160
●学校別エネルギー等積算表 |  |  | （基準年） |  | 暖房期 1月: 学校種別; 暖房期 2月: 小学校; 暖房期 3月: 通し番号; 非空調期 4月: 8; 非空調期 5月: 学校番号; 非空調期 10月: 40; 非空調期 11月: 学校名 | 宮竹小学校 | [6 empty] | （様式9-4C）
■空調設備の性能の設定
[5 empty] | 冷房期 6月: 機器性能; 暖房期 1月: 電力 |  | ガス |  |  |  |  | 備考
[5 empty] | 冷房期 6月: 能力（kW/台）; 冷房期 8月: 台数; 冷房期 9月: 機器能力; 暖房期 1月: 消費電力; 非空調期 5月: 待機時電力 |  | 消費ガス量
[5 empty] | 冷房期 9月: 能力計(kW); 暖房期 1月: （kW/台）; 暖房期 3月: 計(kW); 非空調期 5月: （kW/台）; 非空調期 11月: 計(kW) |  | （kW/台） |  | 計(kW) |  | 塩害対策
[5 empty] | 冷房 | 暖房 | （台） | 冷房 | 暖房 | 冷房 | 暖房 | 冷房 | 暖房 | 冷房 | 暖房 | 冷房 | 暖房 | 冷房 | 暖房 | 冷房 | 暖房
室外機 | 室外機系統名 | 機器登録記号 |  | EHP/GHP
[5 empty] | 冷房期 8月: 0; 冷房期 9月: 0; 暖房期 12月: 0; 暖房期 3月: 0; 非空調期 4月: 0; 非空調期 11月: 0 | 0 |  |  | 0 | 0
室内機 | 室外機系統名 | 対象室名称 | 機器登録番号 | EHP/GHP
[5 empty] | 冷房期 8月: 0; 冷房期 9月: 0; 暖房期 12月: 0; 暖房期 3月: 0; 非空調期 4月: 0; 非空調期 11月: 0 | 0
合計 |  |  |  |  | 暖房期 3月: 0; 非空調期 4月: 0; 非空調期 11月: 0 | 0 |  |  | 0 | 0
最大電力(kW) |  |  |  |  | 冷房期 6月: 0
■月別エネルギー消費量の算定
[5 empty] | 冷房期 6月: 冷房期; 暖房期 12月: 暖房期; 非空調期 4月: 非空調期 | 計 |  | 備考 |  |  | ■電力消費量総括表
[5 empty] | 6月 | 7月 | 8月 | 9月 | 12月 | 1月 | 2月 | 3月 | 4月 | 5月 | 10月 | 11月 | [5 empty] | 昼間電力消費量（kWh)
ピーク時負荷 |  |  | 冷房 | （MW） | 冷房期 6月: 0 | [5 empty] | 冷房期 | 夏季 | 0
|  |  | 暖房 | （MW） | 暖房期 12月: 0 | [6 empty] | その他季 | 0
空調運転時間(h) |  |  | 運転日数 | (日/月) | 20 | 15 | 10 | 20 | 15 | 20 | 20 | 15 | [9 empty] | 暖房期 |  | 0
|  |  | 運転時間 | (h/日) | 冷房期 6月: 8; 暖房期 12月: 8 | [5 empty] | 非空調期 |  | 0
|  |  | 冷房 | 夏季 | 冷房期 7月: 120; 冷房期 8月: 80; 冷房期 9月: 160 | 360 | 520 |  |  |  | 計 |  | 0
|  |  |  | その他季 | 冷房期 6月: 160 | 160 |  |  |  |  | 夜間電力消費量（kWh)
|  |  | 暖房 | その他季 | 暖房期 12月: 120; 暖房期 1月: 160; 暖房期 2月: 160; 暖房期 3月: 120 |  | 560 |  |  |  | 冷房期 | 夏季 | 0
月別負荷率(％) |  |  |  |  | 35 | 70 | 80 | 50 | 45 | 60 | 60 | 35 | [10 empty] | その他季 | 0
全負荷相当運転時間(h) |  |  | 冷房 | 夏季 | 冷房期 7月: 84; 冷房期 8月: 64; 冷房期 9月: 80 | 228 | 284 |  |  |  | 暖房期 |  | 0
|  |  |  | その他季 | 冷房期 6月: 56 | 56 |  |  |  |  | 計 |  | 0
|  |  | 暖房 | その他季 | 暖房期 12月: 54; 暖房期 1月: 96; 暖房期 2月: 96; 暖房期 3月: 42 |  | 288 |  |  |  | 計（kWh)
月別負荷(MWh) |  |  | 冷房 | 夏季 | 冷房期 7月: 0; 冷房期 8月: 0; 冷房期 9月: 0 | 0 | 0 |  |  |  | 冷房期 |  | 0
|  |  |  | その他季 | 冷房期 6月: 0 | 0 |  |  |  |  | 暖房期 |  | 0
|  |  | 暖房 | その他季 | 暖房期 12月: 0; 暖房期 1月: 0; 暖房期 2月: 0; 暖房期 3月: 0 |  | 0 |  |  |  | 計 |  | 0
待機時間(h) |  |  | 冷房 | 夏季 | 冷房期 7月: 624; 冷房期 8月: 664; 冷房期 9月: 560 | 1848
|  |  |  | その他季 | 冷房期 6月: 560; 非空調期 4月: 720; 非空調期 5月: 744; 非空調期 10月: 744; 非空調期 11月: 720 | 5832
|  |  | 暖房 | その他季 | 暖房期 12月: 624; 暖房期 1月: 584; 暖房期 2月: 512; 暖房期 3月: 624
電力消費原単位（室外機） |  |  |  | (kW/kW) | 冷房期 6月: 0; 暖房期 12月: 0 | [5 empty] | ■ガス消費量総括表(m3)
室外機消費電力(kWh) |  |  | 冷房 | 夏季 | 冷房期 7月: 0; 冷房期 8月: 0; 冷房期 9月: 0 | 0 | 0 |  |  |  | 冷房期 |  | 0
|  |  |  | その他季 | 冷房期 6月: 0; 非空調期 4月: 0; 非空調期 5月: 0; 非空調期 10月: 0; 非空調期 11月: 0 | 0 |  |  |  |  | 暖房期 |  | 0
|  |  | 暖房 | その他季 | 暖房期 12月: 0; 暖房期 1月: 0; 暖房期 2月: 0; 暖房期 3月: 0 |  | 0 |  |  |  | 計 |  | 0
室内機消費電力(kWh) |  |  | 冷房 | 夏季 | 冷房期 7月: 0; 冷房期 8月: 0; 冷房期 9月: 0 | 0 | 0 |  |  |  | 月数 | その他期 | 冬期
|  |  |  | その他季 | 冷房期 6月: 0; 非空調期 4月: 0; 非空調期 5月: 0; 非空調期 10月: 0; 非空調期 11月: 0 | 0 |  |  |  |  | 50m3以下 | 4 | 4
|  |  | 暖房 | その他季 | 暖房期 12月: 0; 暖房期 1月: 0; 暖房期 2月: 0; 暖房期 3月: 0 |  | 0 |  |  |  | 50m3超 | 0 | 0
蓄熱時消費電力量(kWh)注 |  |  | 冷房 | 夏季 | 冷房期 7月: 0; 冷房期 8月: 0; 冷房期 9月: 0 | 0 | 0 | 注:蓄熱を採用する系統のうち、蓄熱時間帯に消費する電力を記入。
|  |  |  | その他季 | 冷房期 6月: 0; 非空調期 4月: 0; 非空調期 5月: 0; 非空調期 10月: 0; 非空調期 11月: 0 | 0 |  |  |  |  | 消費量 | その他期 | 冬期
|  |  | 暖房 | その他季 |  |  |  |  | 0 | 0 | 0 | 0 | 0 | 0 | 0 | 0 |  | 0 |  |  |  | 50m3以下 | 0 | 0
ガス消費原単位 |  |  |  | (m3/kW) | 冷房期 6月: 0; 暖房期 12月: 0 | [5 empty] | 50m3超 | 0 | 0
ガス使用量(m3) |  |  |  | その他期 | 冷房期 6月: 0; 冷房期 7月: 0; 冷房期 8月: 0; 冷房期 9月: 0 | 0
|  |  |  | 冬期 | 暖房期 12月: 0; 暖房期 1月: 0; 暖房期 2月: 0; 暖房期 3月: 0 | 0
■エネルギー費用算定に係る料金体系
電力料金の種別 |  |  |  | 九州電力 業務用電力A | 冷房期 9月: INDEX
ガス料金の種別 |  |  |  | 液化石油ガス(LPガス) | 冷房期 9月: 3
■エネルギー費用の算定
[5 empty] | 冷房期 7月: 算出根拠 |  |  | 金額（税込・円） |  | 備考
電力料金 |  |  | 基本料金（本事業による増加分） |  | 暖房期 2月: ↓力率(％）注 |  |  |  |  | 注：年間平均力率を入力してください。
[5 empty] | 冷房期 7月: 2046; 冷房期 8月: 円/kW月 ×; 冷房期 9月: 0; 暖房期 12月: kW × ｛ ( 185 -; 暖房期 2月: 85; 暖房期 3月: ） ／ 100 ｝ × 12 ヶ月 |  |  | 0
|  |  | 従量料金 | 冷房 | 夏季 | ( | 12.99 | + | -1.63 | + | 2.98 | ）円/kWh × | 0 | kWh |  |  |  |  | 0
[5 empty] | その他季 | ( | 12.06 | + | -1.63 | + | 2.98 | ）円/kWh × | 0 | kWh |  |  |  |  | 0
|  |  |  | 暖房 | その他季 | ( | 12.06 | + | -1.63 | + | 2.98 | ）円/kWh × | 0 | kWh |  |  |  |  | 0
|  |  |  | 非空調期 |  | ( | 12.06 | + | -1.63 | + | 2.98 | ）円/kWh × | 0 | kWh |  |  |  |  | 0
[7 empty] | ↑電力料金単価 |  | ↑燃料費調整単価 |  | ↑再エネ発電促進賦課金
|  |  | 小計 | [15 empty] | 0
ガス料金 |  |  | 基本料金（本事業分） |  |  | 1760 | 円/月 × | 12 | ヶ月 | 0 |  | 0 |  | 0 |  | 0 |  |  | 21120
|  |  | 従量料金 |  |  | 406 | 円/m3 × | 0 | m3 ＋ | 331 | 円/m3 × | 0 | m3 | 0 |  | 0 |  |  | 0
|  |  | 小計 | [15 empty] | 21120
合計 | [18 empty] | 21120
●学校別エネルギー等積算表 |  |  |  | ※黄色のセルの必要箇所に入力すること。 | 暖房期 1月: 学校種別; 暖房期 2月: 小学校; 暖房期 3月: 通し番号; 非空調期 4月: 8; 非空調期 5月: 学校番号; 非空調期 10月: 40; 非空調期 11月: 学校名 | 宮竹小学校 | [5 empty] | （様式9-4-8）
■空調設備の性能の設定 |  |  |  |  | 冷房期 6月: 機器性能; 暖房期 1月: 電力 |  | ガス |  |  |  | 塩害 対応 | 備考
[5 empty] | 冷房期 6月: 能力（kW/台）; 冷房期 8月: 台数; 冷房期 9月: 機器能力; 暖房期 1月: 消費電力; 非空調期 5月: 待機時電力 |  | 消費ガス量
[5 empty] | 冷房期 9月: 能力計(kW); 暖房期 1月: （kW/台）; 暖房期 3月: 計(kW); 非空調期 5月: （kW/台）; 非空調期 11月: 計(kW) |  | （kW/台） |  | 計(kW)
[5 empty] | 冷房 | 暖房 | （台） | 冷房 | 暖房 | 冷房 | 暖房 | 冷房 | 暖房 | 冷房 | 暖房 | 冷房 | 暖房 | 冷房 | 暖房 | 冷房 | 暖房
室外機 | 室外機系統名 | 機器登録記号 |  | EHP/GHP
[5 empty] | 冷房期 6月: EHP合計; 冷房期 8月: 0; 冷房期 9月: 0; 暖房期 12月: 0; 暖房期 3月: 0; 非空調期 4月: 0; 非空調期 11月: 0 | 0
[5 empty] | 冷房期 6月: GHP（都市ガス）合計; 冷房期 8月: 0; 冷房期 9月: 0; 暖房期 12月: 0; 暖房期 3月: 0; 非空調期 4月: 0; 非空調期 11月: 0 | 0 |  |  | 0 | 0
[5 empty] | 冷房期 6月: GHP（LPガス）合計; 冷房期 8月: 0; 冷房期 9月: 0; 暖房期 12月: 0; 暖房期 3月: 0; 非空調期 4月: 0; 非空調期 11月: 0 | 0 |  |  | 0 | 0
室内機 | 室外機系統名 | 対象室名称 | 機器登録番号 | EHP/GHP
0
0
0
0
0
0
0
0
[5 empty] | 冷房期 6月: EHP合計; 冷房期 8月: 0; 冷房期 9月: 0; 暖房期 12月: 0; 暖房期 3月: 0; 非空調期 4月: 0; 非空調期 11月: 0 | 0
[5 empty] | 冷房期 6月: GHP（都市ガス）合計; 冷房期 8月: 0; 冷房期 9月: 0; 暖房期 12月: 0; 暖房期 3月: 0; 非空調期 4月: 0; 非空調期 11月: 0 | 0
[5 empty] | 冷房期 6月: GHP（LPガス）合計; 冷房期 8月: 0; 冷房期 9月: 0; 暖房期 12月: 0; 暖房期 3月: 0; 非空調期 4月: 0; 非空調期 11月: 0 | 0
最大電力(kW) |  |  | EHP |  | 冷房期 6月: 0; 冷房期 8月: 合計; 暖房期 1月: EHP; 暖房期 3月: 0; 非空調期 4月: 0; 非空調期 11月: 0 | 0
|  |  | GHP（都市ガス） |  | 冷房期 6月: 0; 暖房期 1月: GHP（都市ガス）; 暖房期 3月: 0; 非空調期 4月: 0; 非空調期 11月: 0 | 0 |  |  | 0 | 0
|  |  | GHP（LPガス） |  | 冷房期 6月: 0; 暖房期 1月: GHP（LPガス）; 暖房期 3月: 0; 非空調期 4月: 0; 非空調期 11月: 0 | 0 |  |  | 0 | 0
■月別エネルギー消費量の算定 |  |  |  |  | 冷房期 6月: 冷房期; 暖房期 1月: 暖房期; 非空調期 10月: 非空調期 |  |  |  | 計 | 備考
[5 empty] | 6月 | 7月 | 8月 | 9月 | 計 | 12月 | 1月 | 2月 | 3月 | 計 | 4月 | 5月 | 10月 | 11月 | 計
空調運転時間(h) （1日当たり８時間） |  |  | 運転日数 |  | 20 | 15 | 10 | 20 | 65 | 15 | 20 | 20 | 15 | 70 | [5 empty] | 135
|  |  | 総運転時間 |  | 160 | 120 | 80 | 160 | 520 | 120 | 160 | 160 | 120 | 560 | [5 empty] | 1080
月別負荷率(％) |  |  |  |  | 35 | 70 | 80 | 50 | - | 45 | 60 | 60 | 35 | -
全負荷相当運転時間(h) |  |  |  |  | 56 | 84 | 64 | 80 | 284 | 54 | 96 | 96 | 42 | 288 | [5 empty] | 572
月別負荷(MWh) |  | EHP |  |  | 0 | 0 | 0 | 0 | 0 | 0 | 0 | 0 | 0 | 0 | [5 empty] | 0
|  | GHP（都市ガス） |  |  | 0 | 0 | 0 | 0 | 0 | 0 | 0 | 0 | 0 | 0 | [5 empty] | 0
|  | GHP（LPガス） |  |  | 0 | 0 | 0 | 0 | 0 | 0 | 0 | 0 | 0 | 0 | [5 empty] | 0
待機時間(h) |  |  |  |  | 664 | 660 | 680 | 640 | 2644 | 690 | 648 | 576 | 702 | 2616 | 720 | 744 | 744 | 720 | 2928 | 8188
消費電力(kWh) （室外機・ 室内機合計） |  | EHP |  |  | 0 | 0 | 0 | 0 | 0 | 0 | 0 | 0 | 0 | 0 | 0 | 0 | 0 | 0 | 0 | 0
|  | GHP（都市ガス） |  |  | 0 | 0 | 0 | 0 | 0 | 0 | 0 | 0 | 0 | 0 | 0 | 0 | 0 | 0 | 0 | 0
|  | GHP（LPガス） |  |  | 0 | 0 | 0 | 0 | 0 | 0 | 0 | 0 | 0 | 0 | 0 | 0 | 0 | 0 | 0 | 0
|  | 小計 |  |  | 冷房期 6月: 0; 冷房期 7月: 0; 暖房期 12月: 0; 非空調期 5月: 0 |  |  | 0 | 0
蓄熱時消費電力量 (kWh)注 |  | EHP | 冷房 | 夏季 | [15 empty] | 0 | bar: 冷房期 7月 to 暖房期 12月; 非空調期 5月
|  |  |  | その他季 | [15 empty] | 0 | bar: 冷房期 6月; 非空調期 10月 to 非空調期 11月
|  |  | 暖房 | その他季 | bar: 暖房期 1月 to 非空調期 4月; 非空調期 10月 to 非空調期 11月
|  | GHP （都市ガス） | 冷房 | 夏季 | [15 empty] | 0 | bar: 冷房期 7月 to 暖房期 12月; 非空調期 5月
|  |  |  | その他季 | [15 empty] | 0 | bar: 冷房期 6月; 非空調期 10月 to 非空調期 11月
|  |  | 暖房 | その他季 | bar: 暖房期 1月 to 非空調期 4月; 非空調期 10月 to 非空調期 11月
|  | GHP （LPガス） | 冷房 | 夏季 | [15 empty] | 0 | bar: 冷房期 7月 to 暖房期 12月; 非空調期 5月
|  |  |  | その他季 | [15 empty] | 0 | bar: 冷房期 6月; 非空調期 10月 to 非空調期 11月
|  |  | 暖房 | その他季 | bar: 暖房期 1月 to 非空調期 4月; 非空調期 10月 to 非空調期 11月
都市ガス ガス使用量(m3) |  |  |  |  | 0 | 0 | 0 | 0 | 0 | 0 | 0 | 0 | 0 | 0 | [5 empty] | 0
LPガス ガス使用量(m3) |  |  |  |  | 0 | 0 | 0 | 0 | 0 | 0 | 0 | 0 | 0 | 0 | [5 empty] | 0
■エネルギー費用算定に係る料金体系 |  |  |  |  | 冷房期 8月: ○ピーク時負荷（MW); 暖房期 3月: ○電力消費原単位（室外機、kW/kW） | ○ガス消費原単位（㎥/kW）
電力料金の種別 |  | 九州電力 業務用電力A |  |  | 暖房期 12月: 冷房期; 暖房期 1月: 暖房期; 非空調期 5月: 冷房期; 非空調期 10月: 暖房期 |  | 冷房期 | 暖房期
都市ガス料金の種別 |  | 西部ガス 小型空調 パッケージ契約 |  |  | 冷房期 8月: EHP; 暖房期 12月: 0; 暖房期 1月: 0; 暖房期 3月: EHP; 非空調期 5月: 0; 非空調期 10月: 0 | 都市ガス | 0 | 0
ＬＰガス料金の種別 |  | 液化石油ガス(LPガス) |  |  | 冷房期 8月: GHP（都市ガス）; 暖房期 12月: 0; 暖房期 1月: 0; 暖房期 3月: GHP（都市ガス）; 非空調期 5月: 0; 非空調期 10月: 0 | LPガス | 0 | 0
[7 empty] | GHP（LPガス） |  | 0 | 0 |  | GHP（LPガス） |  | 0 | 0
■エネルギー費用の算定 |  |  |  |  | 冷房期 7月: 算出根拠 |  |  | 金額（税込・円） |  | 備考
電力料金 |  |  | 基本料金 （本事業による増加分） | EHP | 冷房期 7月: 2046; 冷房期 8月: 円/kW月 ×; 冷房期 9月: 0; 暖房期 12月: kW × ｛ ( 185 -; 暖房期 2月: 85; 暖房期 3月: ） ／ 100 ｝ × 12 ヶ月; 非空調期 5月: ※黄色セルに年間力率を入力してください |  |  | 0
|  |  |  | GHP（都市ガス） | 冷房期 7月: 2046; 冷房期 8月: 円/kW月 ×; 冷房期 9月: 0; 暖房期 12月: kW × ｛ ( 185 -; 暖房期 2月: 85; 暖房期 3月: ） ／ 100 ｝ × 12 ヶ月; 非空調期 5月: ※黄色セルに年間力率を入力してください |  |  | 0
|  |  |  | GHP（LPガス） | 冷房期 7月: 2046; 冷房期 8月: 円/kW月 ×; 冷房期 9月: 0; 暖房期 12月: kW × ｛ ( 185 -; 暖房期 2月: 85; 暖房期 3月: ） ／ 100 ｝ × 12 ヶ月; 非空調期 5月: ※黄色セルに年間力率を入力してください |  |  | 0
|  |  | 従量料金 | 冷房 | 夏季 | ( | 12.99 | + | -1.63 | + | 2.98 | ）円/kWh × | 0 | kWh |  |  |  |  | 0
[5 empty] | その他季 | ( | 12.06 | + | -1.63 | + | 2.98 | ）円/kWh × | 0 | kWh |  |  |  |  | 0
|  |  |  | 暖房 | その他季 | ( | 12.06 | + | -1.63 | + | 2.98 | ）円/kWh × | 0 | kWh |  |  |  |  | 0
|  |  |  | 非空調期 |  | ( | 12.06 | + | -1.63 | + | 2.98 | ）円/kWh × | 0 | kWh |  |  |  |  | 0
|  |  | 小計 |  | 冷房期 8月: ↑電力料金単価; 暖房期 12月: ↑燃料費調整単価; 暖房期 2月: ↑再エネ発電促進賦課金 |  |  | 0
ガス料金(GHP 都市ガス) |  |  | 定額基本料金（本事業による増加分） |  |  | 4180 | 円/月 × | 12 | ヶ月 | 0 |  | 0 |  | 0 |  | 0 |  | 0
|  |  | 流量基本料金（本事業による増加分） |  |  | 1430 | 円/m3月 × | 0 | m3 × | 12 | ヶ月 | 0 | 0 | 0 | 0 | 0 | 0 | 0 | 0
|  |  | 従量料金 |  | その他期 | 62.95 | 円/m3 × | 0 | m3 | 0 |  | 0 |  | 0 |  | 0 |  | 0 | 0
[5 empty] | 冬期 | 62.95 | 円/m3 × | 0 | m3 | 0 |  | 0 |  | 0 |  | 0 |  | 0 | 0
|  |  | 小計 | [15 empty] | 0
ガス料金GHP LPガス) |  |  | 基本料金（本事業分） |  |  | 1760 | 円/月 × | 12 | ヶ月 | 0 |  | 0 |  | 0 |  | 0 |  | 0
|  |  | 従量料金 | (50㎥以下+50超え) |  | 406 | 円/m3 × | 0 | m3 ＋ | 331 | 円/m3 × | 0 | m3 | 0 |  | 0 |  | 0 | 0
|  |  | 小計 |  |  | 0 | 0 | 0 | 0 | 0 | 0 | 0 | 0 | 0 | 0 | 0 | 0 | 0 | 0

## 様式９－４－９
●学校別エネルギー等積算表 |  |  | （基準年） | [6 empty] | 学校種別 | 小学校 | 通し番号 | 9 | 学校番号 | 43 | 学校名 | 多々良小学校 | [6 empty] | （様式9-4A）
■空調設備の性能の設定
[5 empty] | 機器性能 |  |  |  |  | 電力 | [7 empty] | ガス |  |  |  |  | 備考
[5 empty] | 能力（kW/台） |  | 台数 | 機器能力 |  | 消費電力 |  |  |  | 待機時電力 |  |  |  | 消費ガス量
[8 empty] | 能力計(kW) |  | （kW/台） |  | 計(kW) |  | （kW/台） |  | 計(kW) |  | （kW/台） |  | 計(kW) |  | 塩害対策
[5 empty] | 冷房 | 暖房 | （台） | 冷房 | 暖房 | 冷房 | 暖房 | 冷房 | 暖房 | 冷房 | 暖房 | 冷房 | 暖房 | 冷房 | 暖房 | 冷房 | 暖房
室外機 | 室外機系統名 | 機器登録記号 |  | EHP/GHP
[7 empty] | 0 | 0 | 0 |  |  | 0 | 0 |  |  | 0 | 0 |  |  | 0 | 0
室内機 | 室外機系統名 | 対象室名称 | 機器登録番号 | EHP/GHP
0
0
0
0
0
0
0
0
0
0
0
0
[7 empty] | 0 | 0 | 0 |  |  | 0 | 0 |  |  | 0 | 0
合計 | [11 empty] | 0 | 0 |  |  | 0 | 0 |  |  | 0 | 0
最大電力(kW) |  |  |  |  | 0
■月別エネルギー消費量の算定
[5 empty] | 冷房期 |  |  |  | 暖房期 |  |  |  | 非空調期 |  |  |  | 計 |  | 備考 |  |  | ■電力消費量総括表
[5 empty] | 6月 | 7月 | 8月 | 9月 | 12月 | 1月 | 2月 | 3月 | 4月 | 5月 | 10月 | 11月 | [5 empty] | 昼間電力消費量（kWh)
ピーク時負荷 |  |  | 冷房 | （MW） | 冷房期 6月: 0 | [5 empty] | 冷房期 | 夏季 | 0
|  |  | 暖房 | （MW） | 暖房期 12月: 0 | [6 empty] | その他季 | 0
空調運転時間(h) |  |  | 運転日数 | (日/月) | 20 | 15 | 10 | 20 | 15 | 20 | 20 | 15 | [9 empty] | 暖房期 |  | 0
|  |  | 運転時間 | (h/日) | 冷房期 6月: 8; 暖房期 12月: 8 | [5 empty] | 非空調期 |  | 0
|  |  | 冷房 | 夏季 | 冷房期 7月: 120; 冷房期 8月: 80; 冷房期 9月: 160 | 360 | 520 |  |  |  | 計 |  | 0
|  |  |  | その他季 | 冷房期 6月: 160 | 160 |  |  |  |  | 夜間電力消費量（kWh)
|  |  | 暖房 | その他季 | 暖房期 12月: 120; 暖房期 1月: 160; 暖房期 2月: 160; 暖房期 3月: 120 |  | 560 |  |  |  | 冷房期 | 夏季 | 0
月別負荷率(％) |  |  |  |  | 35 | 70 | 80 | 50 | 45 | 60 | 60 | 35 | [10 empty] | その他季 | 0
全負荷相当運転時間(h) |  |  | 冷房 | 夏季 | 冷房期 7月: 84; 冷房期 8月: 64; 冷房期 9月: 80 | 228 | 284 |  |  |  | 暖房期 |  | 0
|  |  |  | その他季 | 冷房期 6月: 56 | 56 |  |  |  |  | 計 |  | 0
|  |  | 暖房 | その他季 | 暖房期 12月: 54; 暖房期 1月: 96; 暖房期 2月: 96; 暖房期 3月: 42 |  | 288 |  |  |  | 計（kWh)
月別負荷(MWh) |  |  | 冷房 | 夏季 | 冷房期 7月: 0; 冷房期 8月: 0; 冷房期 9月: 0 | 0 | 0 |  |  |  | 冷房期 |  | 0
|  |  |  | その他季 | 冷房期 6月: 0 | 0 |  |  |  |  | 暖房期 |  | 0
|  |  | 暖房 | その他季 | 暖房期 12月: 0; 暖房期 1月: 0; 暖房期 2月: 0; 暖房期 3月: 0 |  | 0 |  |  |  | 計 |  | 0
待機時間(h) |  |  | 冷房 | 夏季 | 冷房期 7月: 624; 冷房期 8月: 664; 冷房期 9月: 560 | 1848
|  |  |  | その他季 | 冷房期 6月: 560; 非空調期 4月: 720; 非空調期 5月: 744; 非空調期 10月: 744; 非空調期 11月: 720 | 5832
|  |  | 暖房 | その他季 | 暖房期 12月: 624; 暖房期 1月: 584; 暖房期 2月: 512; 暖房期 3月: 624
電力消費原単位（室外機） |  |  |  | (kW/kW) | 冷房期 6月: 0; 暖房期 12月: 0 | [5 empty] | ■ガス消費量総括表(m3)
室外機消費電力(kWh) |  |  | 冷房 | 夏季 | 冷房期 7月: 0; 冷房期 8月: 0; 冷房期 9月: 0 | 0 | 0 |  |  |  | 冷房期 |  | 0
|  |  |  | その他季 | 冷房期 6月: 0; 非空調期 4月: 0; 非空調期 5月: 0; 非空調期 10月: 0; 非空調期 11月: 0 | 0 |  |  |  |  | 暖房期 |  | 0
|  |  | 暖房 | その他季 | 暖房期 12月: 0; 暖房期 1月: 0; 暖房期 2月: 0; 暖房期 3月: 0 |  | 0 |  |  |  | 計 |  | 0
室内機消費電力(kWh) |  |  | 冷房 | 夏季 | 冷房期 7月: 0; 冷房期 8月: 0; 冷房期 9月: 0 | 0 | 0 |  |  |  | 月数 | その他期 | 冬期
|  |  |  | その他季 | 冷房期 6月: 0; 非空調期 4月: 0; 非空調期 5月: 0; 非空調期 10月: 0; 非空調期 11月: 0 | 0 |  |  |  |  | A | 4 | 4
|  |  | 暖房 | その他季 | 暖房期 12月: 0; 暖房期 1月: 0; 暖房期 2月: 0; 暖房期 3月: 0 |  | 0 |  |  |  | B | 0 | 0
蓄熱時消費電力量(kWh)注 |  |  | 冷房 | 夏季 | 冷房期 7月: 0; 冷房期 8月: 0; 冷房期 9月: 0 | 0 | 0 | 注:蓄熱を採用する系統のうち、蓄熱時間帯に消費する電力を記入 |  |  | C | 0 | 0
|  |  |  | その他季 | 冷房期 6月: 0; 非空調期 4月: 0; 非空調期 5月: 0; 非空調期 10月: 0; 非空調期 11月: 0 | 0 |  |  |  |  | 消費量 | その他期 | 冬期
|  |  | 暖房 | その他季 |  |  |  |  | 0 | 0 | 0 | 0 | 0 | 0 | 0 | 0 |  | 0 |  |  |  | A | 0 | 0
ガス消費原単位 |  |  |  | (m3/kW) | [17 empty] | B | 0 | 0
ガス使用量(m3) |  |  |  | その他期 | 冷房期 6月: 0; 冷房期 7月: 0; 冷房期 8月: 0; 冷房期 9月: 0 | 0 |  |  |  |  | C | 0 | 0
|  |  |  | 冬期 | 暖房期 12月: 0; 暖房期 1月: 0; 暖房期 2月: 0; 暖房期 3月: 0 | 0
■エネルギー費用算定に係る料金体系
電力料金の種別 |  |  |  | 九州電力 業務用電力A
ガス料金の種別 |  |  |  | なし
■エネルギー費用の算定
[5 empty] | 冷房期 7月: 算出根拠 |  |  | 金額（税込・円） |  | 備考
電力料金 |  |  | 基本料金（本事業による増加分） |  | 暖房期 2月: ↓力率(％）注 |  |  |  |  | 注：年間平均力率を入力してください。
[5 empty] | 冷房期 7月: 2046; 冷房期 8月: 円/kW月 ×; 冷房期 9月: 0; 暖房期 12月: kW × ｛ ( 185 -; 暖房期 2月: 85; 暖房期 3月: ） ／ 100 ｝ × 12 ヶ月 |  |  | 0
|  |  | 従量料金 | 冷房 | 夏季 | ( | 12.99 | + | -1.63 | + | 2.98 | ）円/kWh × | 0 | kWh |  |  |  |  | 0
[5 empty] | その他季 | ( | 12.06 | + | -1.63 | + | 2.98 | ）円/kWh × | 0 | kWh |  |  |  |  | 0
|  |  |  | 暖房 | その他季 | ( | 12.06 | + | -1.63 | + | 2.98 | ）円/kWh × | 0 | kWh |  |  |  |  | 0
|  |  |  | 非空調期 |  | ( | 12.06 | + | -1.63 | + | 2.98 | ）円/kWh × | 0 | kWh |  |  |  |  | 0
[7 empty] | ↑電力料金単価 |  | ↑燃料費調整単価 |  | ↑再エネ発電促進賦課金
|  |  | 小計 | [15 empty] | 0
ガス料金 |  |  | 定額基本料金（本事業による増加分）
流量基本料金（本事業による増加分）
|  |  | 従量料金 |  | 冷房期 6月: その他期
冬期
小計
合計 | [18 empty] | 0
●学校別エネルギー等積算表 |  |  | （基準年） |  | 暖房期 1月: 学校種別; 暖房期 2月: 小学校; 暖房期 3月: 通し番号; 非空調期 4月: 9; 非空調期 5月: 学校番号; 非空調期 10月: 43; 非空調期 11月: 学校名 | 多々良小学校 | [6 empty] | （様式9-4B）
■空調設備の性能の設定
[5 empty] | 冷房期 6月: 機器性能; 暖房期 1月: 電力 |  | ガス |  |  |  |  | 備考
[5 empty] | 冷房期 6月: 能力（kW/台）; 冷房期 8月: 台数; 冷房期 9月: 機器能力; 暖房期 1月: 消費電力; 非空調期 5月: 待機時電力 |  | 消費ガス量
[5 empty] | 冷房期 9月: 能力計(kW); 暖房期 1月: （kW/台）; 暖房期 3月: 計(kW); 非空調期 5月: （kW/台）; 非空調期 11月: 計(kW) |  | （kW/台） |  | 計(kW) |  | 塩害対策
[5 empty] | 冷房 | 暖房 | （台） | 冷房 | 暖房 | 冷房 | 暖房 | 冷房 | 暖房 | 冷房 | 暖房 | 冷房 | 暖房 | 冷房 | 暖房 | 冷房 | 暖房
室外機 | 室外機系統名 | 機器登録記号 |  | EHP/GHP
[5 empty] | 冷房期 8月: 0; 冷房期 9月: 0; 暖房期 12月: 0; 暖房期 3月: 0; 非空調期 4月: 0; 非空調期 11月: 0 | 0 |  |  | 0 | 0
室内機 | 室外機系統名 | 対象室名称 | 機器登録番号 | EHP/GHP
[5 empty] | 冷房期 8月: 0; 冷房期 9月: 0; 暖房期 12月: 0; 暖房期 3月: 0; 非空調期 4月: 0; 非空調期 11月: 0 | 0
合計 |  |  |  |  | 暖房期 3月: 0; 非空調期 4月: 0; 非空調期 11月: 0 | 0 |  |  | 0 | 0
最大電力(kW) |  |  |  |  | 冷房期 6月: 0
■月別エネルギー消費量の算定
[5 empty] | 冷房期 6月: 冷房期; 暖房期 12月: 暖房期; 非空調期 4月: 非空調期 | 計 |  | 備考 |  |  | ■電力消費量総括表
[5 empty] | 6月 | 7月 | 8月 | 9月 | 12月 | 1月 | 2月 | 3月 | 4月 | 5月 | 10月 | 11月 | [5 empty] | 昼間電力消費量（kWh)
ピーク時負荷 |  |  | 冷房 | （MW） | 冷房期 6月: 0 | [5 empty] | 冷房期 | 夏季 | 0
|  |  | 暖房 | （MW） | 暖房期 12月: 0 | [6 empty] | その他季 | 0
空調運転時間(h) |  |  | 運転日数 | (日/月) | 20 | 15 | 10 | 20 | 15 | 20 | 20 | 15 | [9 empty] | 暖房期 |  | 0
|  |  | 運転時間 | (h/日) | 冷房期 6月: 8; 暖房期 12月: 8 | [5 empty] | 非空調期 |  | 0
|  |  | 冷房 | 夏季 | 冷房期 7月: 120; 冷房期 8月: 80; 冷房期 9月: 160 | 360 | 520 |  |  |  | 計 |  | 0
|  |  |  | その他季 | 冷房期 6月: 160 | 160 |  |  |  |  | 夜間電力消費量（kWh)
|  |  | 暖房 | その他季 | 暖房期 12月: 120; 暖房期 1月: 160; 暖房期 2月: 160; 暖房期 3月: 120 |  | 560 |  |  |  | 冷房期 | 夏季 | 0
月別負荷率(％) |  |  |  |  | 35 | 70 | 80 | 50 | 45 | 60 | 60 | 35 | [10 empty] | その他季 | 0
全負荷相当運転時間(h) |  |  | 冷房 | 夏季 | 冷房期 7月: 84; 冷房期 8月: 64; 冷房期 9月: 80 | 228 | 284 |  |  |  | 暖房期 |  | 0
|  |  |  | その他季 | 冷房期 6月: 56 | 56 |  |  |  |  | 計 |  | 0
|  |  | 暖房 | その他季 | 暖房期 12月: 54; 暖房期 1月: 96; 暖房期 2月: 96; 暖房期 3月: 42 |  | 288 |  |  |  | 計（kWh)
月別負荷(MWh) |  |  | 冷房 | 夏季 | 冷房期 7月: 0; 冷房期 8月: 0; 冷房期 9月: 0 | 0 | 0 |  |  |  | 冷房期 |  | 0
|  |  |  | その他季 | 冷房期 6月: 0 | 0 |  |  |  |  | 暖房期 |  | 0
|  |  | 暖房 | その他季 | 暖房期 12月: 0; 暖房期 1月: 0; 暖房期 2月: 0; 暖房期 3月: 0 |  | 0 |  |  |  | 計 |  | 0
待機時間(h) |  |  | 冷房 | 夏季 | 冷房期 7月: 624; 冷房期 8月: 664; 冷房期 9月: 560 | 1848
|  |  |  | その他季 | 冷房期 6月: 560; 非空調期 4月: 720; 非空調期 5月: 744; 非空調期 10月: 744; 非空調期 11月: 720 | 5832
|  |  | 暖房 | その他季 | 暖房期 12月: 624; 暖房期 1月: 584; 暖房期 2月: 512; 暖房期 3月: 624
電力消費原単位（室外機） |  |  |  | (kW/kW) | 冷房期 6月: 0; 暖房期 12月: 0 | [5 empty] | ■ガス消費量総括表(m3)
室外機消費電力(kWh) |  |  | 冷房 | 夏季 | 冷房期 7月: 0; 冷房期 8月: 0; 冷房期 9月: 0 | 0 | 0 |  |  |  | 冷房期 |  | 0
|  |  |  | その他季 | 冷房期 6月: 0; 非空調期 4月: 0; 非空調期 5月: 0; 非空調期 10月: 0; 非空調期 11月: 0 | 0 |  |  |  |  | 暖房期 |  | 0
|  |  | 暖房 | その他季 | 暖房期 12月: 0; 暖房期 1月: 0; 暖房期 2月: 0; 暖房期 3月: 0 |  | 0 |  |  |  | 計 |  | 0
室内機消費電力(kWh) |  |  | 冷房 | 夏季 | 冷房期 7月: 0; 冷房期 8月: 0; 冷房期 9月: 0 | 0 | 0 |  |  |  | 月数 | その他期 | 冬期
|  |  |  | その他季 | 冷房期 6月: 0; 非空調期 4月: 0; 非空調期 5月: 0; 非空調期 10月: 0; 非空調期 11月: 0 | 0 |  |  |  |  | A | 4 | 4
|  |  | 暖房 | その他季 | 暖房期 12月: 0; 暖房期 1月: 0; 暖房期 2月: 0; 暖房期 3月: 0 |  | 0 |  |  |  | B | 0 | 0
蓄熱時消費電力量(kWh)注 |  |  | 冷房 | 夏季 | 冷房期 7月: 0; 冷房期 8月: 0; 冷房期 9月: 0 | 0 | 0 | 注:蓄熱を採用する系統のうち、蓄熱時間帯に消費する電力を記入。 |  |  | C | 0 | 0
|  |  |  | その他季 | 冷房期 6月: 0; 非空調期 4月: 0; 非空調期 5月: 0; 非空調期 10月: 0; 非空調期 11月: 0 | 0 |  |  |  |  | 消費量 | その他期 | 冬期
|  |  | 暖房 | その他季 |  |  |  |  | 0 | 0 | 0 | 0 | 0 | 0 | 0 | 0 |  | 0 |  |  |  | A | 0 | 0
ガス消費原単位 |  |  |  | (m3/kW) | 冷房期 6月: 0; 暖房期 12月: 0 | [5 empty] | B | 0 | 0
ガス使用量(m3) |  |  |  | その他期 | 冷房期 6月: 0; 冷房期 7月: 0; 冷房期 8月: 0; 冷房期 9月: 0 | 0 |  |  |  |  | C | 0 | 0
|  |  |  | 冬期 | 暖房期 12月: 0; 暖房期 1月: 0; 暖房期 2月: 0; 暖房期 3月: 0 | 0
■エネルギー費用算定に係る料金体系
電力料金の種別 |  |  |  | 九州電力 業務用電力A | 冷房期 9月: INDEX
ガス料金の種別 |  |  |  | 西部ガス 小型空調 パッケージ契約 | 冷房期 9月: 2
■エネルギー費用の算定
[5 empty] | 冷房期 7月: 算出根拠 |  |  | 金額（税込・円） |  | 備考
電力料金 |  |  | 基本料金（本事業による増加分） |  | 暖房期 2月: ↓力率(％）注 |  |  |  |  | 注：年間平均力率を入力してください。
[5 empty] | 冷房期 7月: 2046; 冷房期 8月: 円/kW月 ×; 冷房期 9月: 0; 暖房期 12月: kW × ｛ ( 185 -; 暖房期 2月: 85; 暖房期 3月: ） ／ 100 ｝ × 12 ヶ月 |  |  | 0
|  |  | 従量料金 | 冷房 | 夏季 | ( | 12.99 | + | -1.63 | + | 2.98 | ）円/kWh × | 0 | kWh |  |  |  |  | 0
[5 empty] | その他季 | ( | 12.06 | + | -1.63 | + | 2.98 | ）円/kWh × | 0 | kWh |  |  |  |  | 0
|  |  |  | 暖房 | その他季 | ( | 12.06 | + | -1.63 | + | 2.98 | ）円/kWh × | 0 | kWh |  |  |  |  | 0
|  |  |  | 非空調期 |  | ( | 12.06 | + | -1.63 | + | 2.98 | ）円/kWh × | 0 | kWh |  |  |  |  | 0
[7 empty] | ↑電力料金単価 |  | ↑燃料費調整単価 |  | ↑再エネ発電促進賦課金
|  |  | 小計 | [15 empty] | 0
ガス料金 |  |  | 定額基本料金（本事業による増加分） |  |  | 4180 | 円/月 × | 12 | ヶ月 | 0 |  | 0 |  | 0 |  | 0 |  |  | 50160
|  |  | 流量基本料金（本事業による増加分） |  | 冷房期 7月: 1430; 冷房期 8月: 円/m3月 ×; 冷房期 9月: 0; 暖房期 12月: m3 ×; 暖房期 1月: 12; 暖房期 2月: ヶ月 |  |  | 0
|  |  | 従量料金 |  | その他期 | 62.95 | 円/m3 × | 0 | m3 | 0 |  | 0 |  | 0 |  | 0 |  |  | 0
[5 empty] | 冬期 | 62.95 | 円/m3 × | 0 | m3 | 0 |  | 0 |  | 0 |  | 0 |  |  | 0
|  |  | 小計 | [15 empty] | 50160
合計 | [18 empty] | 50160
●学校別エネルギー等積算表 |  |  | （基準年） |  | 暖房期 1月: 学校種別; 暖房期 2月: 小学校; 暖房期 3月: 通し番号; 非空調期 4月: 9; 非空調期 5月: 学校番号; 非空調期 10月: 43; 非空調期 11月: 学校名 | 多々良小学校 | [6 empty] | （様式9-4C）
■空調設備の性能の設定
[5 empty] | 冷房期 6月: 機器性能; 暖房期 1月: 電力 |  | ガス |  |  |  |  | 備考
[5 empty] | 冷房期 6月: 能力（kW/台）; 冷房期 8月: 台数; 冷房期 9月: 機器能力; 暖房期 1月: 消費電力; 非空調期 5月: 待機時電力 |  | 消費ガス量
[5 empty] | 冷房期 9月: 能力計(kW); 暖房期 1月: （kW/台）; 暖房期 3月: 計(kW); 非空調期 5月: （kW/台）; 非空調期 11月: 計(kW) |  | （kW/台） |  | 計(kW) |  | 塩害対策
[5 empty] | 冷房 | 暖房 | （台） | 冷房 | 暖房 | 冷房 | 暖房 | 冷房 | 暖房 | 冷房 | 暖房 | 冷房 | 暖房 | 冷房 | 暖房 | 冷房 | 暖房
室外機 | 室外機系統名 | 機器登録記号 |  | EHP/GHP
[5 empty] | 冷房期 8月: 0; 冷房期 9月: 0; 暖房期 12月: 0; 暖房期 3月: 0; 非空調期 4月: 0; 非空調期 11月: 0 | 0 |  |  | 0 | 0
室内機 | 室外機系統名 | 対象室名称 | 機器登録番号 | EHP/GHP
[5 empty] | 冷房期 8月: 0; 冷房期 9月: 0; 暖房期 12月: 0; 暖房期 3月: 0; 非空調期 4月: 0; 非空調期 11月: 0 | 0
合計 |  |  |  |  | 暖房期 3月: 0; 非空調期 4月: 0; 非空調期 11月: 0 | 0 |  |  | 0 | 0
最大電力(kW) |  |  |  |  | 冷房期 6月: 0
■月別エネルギー消費量の算定
[5 empty] | 冷房期 6月: 冷房期; 暖房期 12月: 暖房期; 非空調期 4月: 非空調期 | 計 |  | 備考 |  |  | ■電力消費量総括表
[5 empty] | 6月 | 7月 | 8月 | 9月 | 12月 | 1月 | 2月 | 3月 | 4月 | 5月 | 10月 | 11月 | [5 empty] | 昼間電力消費量（kWh)
ピーク時負荷 |  |  | 冷房 | （MW） | 冷房期 6月: 0 | [5 empty] | 冷房期 | 夏季 | 0
|  |  | 暖房 | （MW） | 暖房期 12月: 0 | [6 empty] | その他季 | 0
空調運転時間(h) |  |  | 運転日数 | (日/月) | 20 | 15 | 10 | 20 | 15 | 20 | 20 | 15 | [9 empty] | 暖房期 |  | 0
|  |  | 運転時間 | (h/日) | 冷房期 6月: 8; 暖房期 12月: 8 | [5 empty] | 非空調期 |  | 0
|  |  | 冷房 | 夏季 | 冷房期 7月: 120; 冷房期 8月: 80; 冷房期 9月: 160 | 360 | 520 |  |  |  | 計 |  | 0
|  |  |  | その他季 | 冷房期 6月: 160 | 160 |  |  |  |  | 夜間電力消費量（kWh)
|  |  | 暖房 | その他季 | 暖房期 12月: 120; 暖房期 1月: 160; 暖房期 2月: 160; 暖房期 3月: 120 |  | 560 |  |  |  | 冷房期 | 夏季 | 0
月別負荷率(％) |  |  |  |  | 35 | 70 | 80 | 50 | 45 | 60 | 60 | 35 | [10 empty] | その他季 | 0
全負荷相当運転時間(h) |  |  | 冷房 | 夏季 | 冷房期 7月: 84; 冷房期 8月: 64; 冷房期 9月: 80 | 228 | 284 |  |  |  | 暖房期 |  | 0
|  |  |  | その他季 | 冷房期 6月: 56 | 56 |  |  |  |  | 計 |  | 0
|  |  | 暖房 | その他季 | 暖房期 12月: 54; 暖房期 1月: 96; 暖房期 2月: 96; 暖房期 3月: 42 |  | 288 |  |  |  | 計（kWh)
月別負荷(MWh) |  |  | 冷房 | 夏季 | 冷房期 7月: 0; 冷房期 8月: 0; 冷房期 9月: 0 | 0 | 0 |  |  |  | 冷房期 |  | 0
|  |  |  | その他季 | 冷房期 6月: 0 | 0 |  |  |  |  | 暖房期 |  | 0
|  |  | 暖房 | その他季 | 暖房期 12月: 0; 暖房期 1月: 0; 暖房期 2月: 0; 暖房期 3月: 0 |  | 0 |  |  |  | 計 |  | 0
待機時間(h) |  |  | 冷房 | 夏季 | 冷房期 7月: 624; 冷房期 8月: 664; 冷房期 9月: 560 | 1848
|  |  |  | その他季 | 冷房期 6月: 560; 非空調期 4月: 720; 非空調期 5月: 744; 非空調期 10月: 744; 非空調期 11月: 720 | 5832
|  |  | 暖房 | その他季 | 暖房期 12月: 624; 暖房期 1月: 584; 暖房期 2月: 512; 暖房期 3月: 624
電力消費原単位（室外機） |  |  |  | (kW/kW) | 冷房期 6月: 0; 暖房期 12月: 0 | [5 empty] | ■ガス消費量総括表(m3)
室外機消費電力(kWh) |  |  | 冷房 | 夏季 | 冷房期 7月: 0; 冷房期 8月: 0; 冷房期 9月: 0 | 0 | 0 |  |  |  | 冷房期 |  | 0
|  |  |  | その他季 | 冷房期 6月: 0; 非空調期 4月: 0; 非空調期 5月: 0; 非空調期 10月: 0; 非空調期 11月: 0 | 0 |  |  |  |  | 暖房期 |  | 0
|  |  | 暖房 | その他季 | 暖房期 12月: 0; 暖房期 1月: 0; 暖房期 2月: 0; 暖房期 3月: 0 |  | 0 |  |  |  | 計 |  | 0
室内機消費電力(kWh) |  |  | 冷房 | 夏季 | 冷房期 7月: 0; 冷房期 8月: 0; 冷房期 9月: 0 | 0 | 0 |  |  |  | 月数 | その他期 | 冬期
|  |  |  | その他季 | 冷房期 6月: 0; 非空調期 4月: 0; 非空調期 5月: 0; 非空調期 10月: 0; 非空調期 11月: 0 | 0 |  |  |  |  | 50m3以下 | 4 | 4
|  |  | 暖房 | その他季 | 暖房期 12月: 0; 暖房期 1月: 0; 暖房期 2月: 0; 暖房期 3月: 0 |  | 0 |  |  |  | 50m3超 | 0 | 0
蓄熱時消費電力量(kWh)注 |  |  | 冷房 | 夏季 | 冷房期 7月: 0; 冷房期 8月: 0; 冷房期 9月: 0 | 0 | 0 | 注:蓄熱を採用する系統のうち、蓄熱時間帯に消費する電力を記入。
|  |  |  | その他季 | 冷房期 6月: 0; 非空調期 4月: 0; 非空調期 5月: 0; 非空調期 10月: 0; 非空調期 11月: 0 | 0 |  |  |  |  | 消費量 | その他期 | 冬期
|  |  | 暖房 | その他季 |  |  |  |  | 0 | 0 | 0 | 0 | 0 | 0 | 0 | 0 |  | 0 |  |  |  | 50m3以下 | 0 | 0
ガス消費原単位 |  |  |  | (m3/kW) | 冷房期 6月: 0; 暖房期 12月: 0 | [5 empty] | 50m3超 | 0 | 0
ガス使用量(m3) |  |  |  | その他期 | 冷房期 6月: 0; 冷房期 7月: 0; 冷房期 8月: 0; 冷房期 9月: 0 | 0
|  |  |  | 冬期 | 暖房期 12月: 0; 暖房期 1月: 0; 暖房期 2月: 0; 暖房期 3月: 0 | 0
■エネルギー費用算定に係る料金体系
電力料金の種別 |  |  |  | 九州電力 業務用電力A | 冷房期 9月: INDEX
ガス料金の種別 |  |  |  | 液化石油ガス(LPガス) | 冷房期 9月: 3
■エネルギー費用の算定
[5 empty] | 冷房期 7月: 算出根拠 |  |  | 金額（税込・円） |  | 備考
電力料金 |  |  | 基本料金（本事業による増加分） |  | 暖房期 2月: ↓力率(％）注 |  |  |  |  | 注：年間平均力率を入力してください。
[5 empty] | 冷房期 7月: 2046; 冷房期 8月: 円/kW月 ×; 冷房期 9月: 0; 暖房期 12月: kW × ｛ ( 185 -; 暖房期 2月: 85; 暖房期 3月: ） ／ 100 ｝ × 12 ヶ月 |  |  | 0
|  |  | 従量料金 | 冷房 | 夏季 | ( | 12.99 | + | -1.63 | + | 2.98 | ）円/kWh × | 0 | kWh |  |  |  |  | 0
[5 empty] | その他季 | ( | 12.06 | + | -1.63 | + | 2.98 | ）円/kWh × | 0 | kWh |  |  |  |  | 0
|  |  |  | 暖房 | その他季 | ( | 12.06 | + | -1.63 | + | 2.98 | ）円/kWh × | 0 | kWh |  |  |  |  | 0
|  |  |  | 非空調期 |  | ( | 12.06 | + | -1.63 | + | 2.98 | ）円/kWh × | 0 | kWh |  |  |  |  | 0
[7 empty] | ↑電力料金単価 |  | ↑燃料費調整単価 |  | ↑再エネ発電促進賦課金
|  |  | 小計 | [15 empty] | 0
ガス料金 |  |  | 基本料金（本事業分） |  |  | 1760 | 円/月 × | 12 | ヶ月 | 0 |  | 0 |  | 0 |  | 0 |  |  | 21120
|  |  | 従量料金 |  |  | 406 | 円/m3 × | 0 | m3 ＋ | 331 | 円/m3 × | 0 | m3 | 0 |  | 0 |  |  | 0
|  |  | 小計 | [15 empty] | 21120
合計 | [18 empty] | 21120
●学校別エネルギー等積算表 |  |  |  | ※黄色のセルの必要箇所に入力すること。 | 暖房期 1月: 学校種別; 暖房期 2月: 小学校; 暖房期 3月: 通し番号; 非空調期 4月: 9; 非空調期 5月: 学校番号; 非空調期 10月: 43; 非空調期 11月: 学校名 | 多々良小学校 | [5 empty] | （様式9-4-9）
■空調設備の性能の設定 |  |  |  |  | 冷房期 6月: 機器性能; 暖房期 1月: 電力 |  | ガス |  |  |  | 塩害 対応 | 備考
[5 empty] | 冷房期 6月: 能力（kW/台）; 冷房期 8月: 台数; 冷房期 9月: 機器能力; 暖房期 1月: 消費電力; 非空調期 5月: 待機時電力 |  | 消費ガス量
[5 empty] | 冷房期 9月: 能力計(kW); 暖房期 1月: （kW/台）; 暖房期 3月: 計(kW); 非空調期 5月: （kW/台）; 非空調期 11月: 計(kW) |  | （kW/台） |  | 計(kW)
[5 empty] | 冷房 | 暖房 | （台） | 冷房 | 暖房 | 冷房 | 暖房 | 冷房 | 暖房 | 冷房 | 暖房 | 冷房 | 暖房 | 冷房 | 暖房 | 冷房 | 暖房
室外機 | 室外機系統名 | 機器登録記号 |  | EHP/GHP
[5 empty] | 冷房期 6月: EHP合計; 冷房期 8月: 0; 冷房期 9月: 0; 暖房期 12月: 0; 暖房期 3月: 0; 非空調期 4月: 0; 非空調期 11月: 0 | 0
[5 empty] | 冷房期 6月: GHP（都市ガス）合計; 冷房期 8月: 0; 冷房期 9月: 0; 暖房期 12月: 0; 暖房期 3月: 0; 非空調期 4月: 0; 非空調期 11月: 0 | 0 |  |  | 0 | 0
[5 empty] | 冷房期 6月: GHP（LPガス）合計; 冷房期 8月: 0; 冷房期 9月: 0; 暖房期 12月: 0; 暖房期 3月: 0; 非空調期 4月: 0; 非空調期 11月: 0 | 0 |  |  | 0 | 0
室内機 | 室外機系統名 | 対象室名称 | 機器登録番号 | EHP/GHP
0
0
0
0
0
0
0
0
[5 empty] | 冷房期 6月: EHP合計; 冷房期 8月: 0; 冷房期 9月: 0; 暖房期 12月: 0; 暖房期 3月: 0; 非空調期 4月: 0; 非空調期 11月: 0 | 0
[5 empty] | 冷房期 6月: GHP（都市ガス）合計; 冷房期 8月: 0; 冷房期 9月: 0; 暖房期 12月: 0; 暖房期 3月: 0; 非空調期 4月: 0; 非空調期 11月: 0 | 0
[5 empty] | 冷房期 6月: GHP（LPガス）合計; 冷房期 8月: 0; 冷房期 9月: 0; 暖房期 12月: 0; 暖房期 3月: 0; 非空調期 4月: 0; 非空調期 11月: 0 | 0
最大電力(kW) |  |  | EHP |  | 冷房期 6月: 0; 冷房期 8月: 合計; 暖房期 1月: EHP; 暖房期 3月: 0; 非空調期 4月: 0; 非空調期 11月: 0 | 0
|  |  | GHP（都市ガス） |  | 冷房期 6月: 0; 暖房期 1月: GHP（都市ガス）; 暖房期 3月: 0; 非空調期 4月: 0; 非空調期 11月: 0 | 0 |  |  | 0 | 0
|  |  | GHP（LPガス） |  | 冷房期 6月: 0; 暖房期 1月: GHP（LPガス）; 暖房期 3月: 0; 非空調期 4月: 0; 非空調期 11月: 0 | 0 |  |  | 0 | 0
■月別エネルギー消費量の算定 |  |  |  |  | 冷房期 6月: 冷房期; 暖房期 1月: 暖房期; 非空調期 10月: 非空調期 |  |  |  | 計 | 備考
[5 empty] | 6月 | 7月 | 8月 | 9月 | 計 | 12月 | 1月 | 2月 | 3月 | 計 | 4月 | 5月 | 10月 | 11月 | 計
空調運転時間(h) （1日当たり８時間） |  |  | 運転日数 |  | 20 | 15 | 10 | 20 | 65 | 15 | 20 | 20 | 15 | 70 | [5 empty] | 135
|  |  | 総運転時間 |  | 160 | 120 | 80 | 160 | 520 | 120 | 160 | 160 | 120 | 560 | [5 empty] | 1080
月別負荷率(％) |  |  |  |  | 35 | 70 | 80 | 50 | - | 45 | 60 | 60 | 35 | -
全負荷相当運転時間(h) |  |  |  |  | 56 | 84 | 64 | 80 | 284 | 54 | 96 | 96 | 42 | 288 | [5 empty] | 572
月別負荷(MWh) |  | EHP |  |  | 0 | 0 | 0 | 0 | 0 | 0 | 0 | 0 | 0 | 0 | [5 empty] | 0
|  | GHP（都市ガス） |  |  | 0 | 0 | 0 | 0 | 0 | 0 | 0 | 0 | 0 | 0 | [5 empty] | 0
|  | GHP（LPガス） |  |  | 0 | 0 | 0 | 0 | 0 | 0 | 0 | 0 | 0 | 0 | [5 empty] | 0
待機時間(h) |  |  |  |  | 664 | 660 | 680 | 640 | 2644 | 690 | 648 | 576 | 702 | 2616 | 720 | 744 | 744 | 720 | 2928 | 8188
消費電力(kWh) （室外機・ 室内機合計） |  | EHP |  |  | 0 | 0 | 0 | 0 | 0 | 0 | 0 | 0 | 0 | 0 | 0 | 0 | 0 | 0 | 0 | 0
|  | GHP（都市ガス） |  |  | 0 | 0 | 0 | 0 | 0 | 0 | 0 | 0 | 0 | 0 | 0 | 0 | 0 | 0 | 0 | 0
|  | GHP（LPガス） |  |  | 0 | 0 | 0 | 0 | 0 | 0 | 0 | 0 | 0 | 0 | 0 | 0 | 0 | 0 | 0 | 0
|  | 小計 |  |  | 冷房期 6月: 0; 冷房期 7月: 0; 暖房期 12月: 0; 非空調期 5月: 0 |  |  | 0 | 0
蓄熱時消費電力量 (kWh)注 |  | EHP | 冷房 | 夏季 | [15 empty] | 0 | bar: 冷房期 7月 to 暖房期 12月; 非空調期 5月
|  |  |  | その他季 | [15 empty] | 0 | bar: 冷房期 6月; 非空調期 10月 to 非空調期 11月
|  |  | 暖房 | その他季 | bar: 暖房期 1月 to 非空調期 4月; 非空調期 10月 to 非空調期 11月
|  | GHP （都市ガス） | 冷房 | 夏季 | [15 empty] | 0 | bar: 冷房期 7月 to 暖房期 12月; 非空調期 5月
|  |  |  | その他季 | [15 empty] | 0 | bar: 冷房期 6月; 非空調期 10月 to 非空調期 11月
|  |  | 暖房 | その他季 | bar: 暖房期 1月 to 非空調期 4月; 非空調期 10月 to 非空調期 11月
|  | GHP （LPガス） | 冷房 | 夏季 | [15 empty] | 0 | bar: 冷房期 7月 to 暖房期 12月; 非空調期 5月
|  |  |  | その他季 | [15 empty] | 0 | bar: 冷房期 6月; 非空調期 10月 to 非空調期 11月
|  |  | 暖房 | その他季 | bar: 暖房期 1月 to 非空調期 4月; 非空調期 10月 to 非空調期 11月
都市ガス ガス使用量(m3) |  |  |  |  | 0 | 0 | 0 | 0 | 0 | 0 | 0 | 0 | 0 | 0 | [5 empty] | 0
LPガス ガス使用量(m3) |  |  |  |  | 0 | 0 | 0 | 0 | 0 | 0 | 0 | 0 | 0 | 0 | [5 empty] | 0
■エネルギー費用算定に係る料金体系 |  |  |  |  | 冷房期 8月: ○ピーク時負荷（MW); 暖房期 3月: ○電力消費原単位（室外機、kW/kW） | ○ガス消費原単位（㎥/kW）
電力料金の種別 |  | 九州電力 業務用電力A |  |  | 暖房期 12月: 冷房期; 暖房期 1月: 暖房期; 非空調期 5月: 冷房期; 非空調期 10月: 暖房期 |  | 冷房期 | 暖房期
都市ガス料金の種別 |  | 西部ガス 小型空調 パッケージ契約 |  |  | 冷房期 8月: EHP; 暖房期 12月: 0; 暖房期 1月: 0; 暖房期 3月: EHP; 非空調期 5月: 0; 非空調期 10月: 0 | 都市ガス | 0 | 0
ＬＰガス料金の種別 |  | 液化石油ガス(LPガス) |  |  | 冷房期 8月: GHP（都市ガス）; 暖房期 12月: 0; 暖房期 1月: 0; 暖房期 3月: GHP（都市ガス）; 非空調期 5月: 0; 非空調期 10月: 0 | LPガス | 0 | 0
[7 empty] | GHP（LPガス） |  | 0 | 0 |  | GHP（LPガス） |  | 0 | 0
■エネルギー費用の算定 |  |  |  |  | 冷房期 7月: 算出根拠 |  |  | 金額（税込・円） |  | 備考
電力料金 |  |  | 基本料金 （本事業による増加分） | EHP | 冷房期 7月: 2046; 冷房期 8月: 円/kW月 ×; 冷房期 9月: 0; 暖房期 12月: kW × ｛ ( 185 -; 暖房期 2月: 85; 暖房期 3月: ） ／ 100 ｝ × 12 ヶ月; 非空調期 5月: ※黄色セルに年間力率を入力してください |  |  | 0
|  |  |  | GHP（都市ガス） | 冷房期 7月: 2046; 冷房期 8月: 円/kW月 ×; 冷房期 9月: 0; 暖房期 12月: kW × ｛ ( 185 -; 暖房期 2月: 85; 暖房期 3月: ） ／ 100 ｝ × 12 ヶ月; 非空調期 5月: ※黄色セルに年間力率を入力してください |  |  | 0
|  |  |  | GHP（LPガス） | 冷房期 7月: 2046; 冷房期 8月: 円/kW月 ×; 冷房期 9月: 0; 暖房期 12月: kW × ｛ ( 185 -; 暖房期 2月: 85; 暖房期 3月: ） ／ 100 ｝ × 12 ヶ月; 非空調期 5月: ※黄色セルに年間力率を入力してください |  |  | 0
|  |  | 従量料金 | 冷房 | 夏季 | ( | 12.99 | + | -1.63 | + | 2.98 | ）円/kWh × | 0 | kWh |  |  |  |  | 0
[5 empty] | その他季 | ( | 12.06 | + | -1.63 | + | 2.98 | ）円/kWh × | 0 | kWh |  |  |  |  | 0
|  |  |  | 暖房 | その他季 | ( | 12.06 | + | -1.63 | + | 2.98 | ）円/kWh × | 0 | kWh |  |  |  |  | 0
|  |  |  | 非空調期 |  | ( | 12.06 | + | -1.63 | + | 2.98 | ）円/kWh × | 0 | kWh |  |  |  |  | 0
|  |  | 小計 |  | 冷房期 8月: ↑電力料金単価; 暖房期 12月: ↑燃料費調整単価; 暖房期 2月: ↑再エネ発電促進賦課金 |  |  | 0
ガス料金(GHP 都市ガス) |  |  | 定額基本料金（本事業による増加分） |  |  | 4180 | 円/月 × | 12 | ヶ月 | 0 |  | 0 |  | 0 |  | 0 |  | 0
|  |  | 流量基本料金（本事業による増加分） |  |  | 1430 | 円/m3月 × | 0 | m3 × | 12 | ヶ月 | 0 | 0 | 0 | 0 | 0 | 0 | 0 | 0
|  |  | 従量料金 |  | その他期 | 62.95 | 円/m3 × | 0 | m3 | 0 |  | 0 |  | 0 |  | 0 |  | 0 | 0
[5 empty] | 冬期 | 62.95 | 円/m3 × | 0 | m3 | 0 |  | 0 |  | 0 |  | 0 |  | 0 | 0
|  |  | 小計 | [15 empty] | 0
ガス料金GHP LPガス) |  |  | 基本料金（本事業分） |  |  | 1760 | 円/月 × | 12 | ヶ月 | 0 |  | 0 |  | 0 |  | 0 |  | 0
|  |  | 従量料金 | (50㎥以下+50超え) |  | 406 | 円/m3 × | 0 | m3 ＋ | 331 | 円/m3 × | 0 | m3 | 0 |  | 0 |  | 0 | 0
|  |  | 小計 |  |  | 0 | 0 | 0 | 0 | 0 | 0 | 0 | 0 | 0 | 0 | 0 | 0 | 0 | 0

## 様式９－４－10
●学校別エネルギー等積算表 |  |  | （基準年） | [6 empty] | 学校種別 | 小学校 | 通し番号 | 10 | 学校番号 | 44 | 学校名 | 名島小学校 | [6 empty] | （様式9-4A）
■空調設備の性能の設定
[5 empty] | 機器性能 |  |  |  |  | 電力 | [7 empty] | ガス |  |  |  |  | 備考
[5 empty] | 能力（kW/台） |  | 台数 | 機器能力 |  | 消費電力 |  |  |  | 待機時電力 |  |  |  | 消費ガス量
[8 empty] | 能力計(kW) |  | （kW/台） |  | 計(kW) |  | （kW/台） |  | 計(kW) |  | （kW/台） |  | 計(kW) |  | 塩害対策
[5 empty] | 冷房 | 暖房 | （台） | 冷房 | 暖房 | 冷房 | 暖房 | 冷房 | 暖房 | 冷房 | 暖房 | 冷房 | 暖房 | 冷房 | 暖房 | 冷房 | 暖房
室外機 | 室外機系統名 | 機器登録記号 |  | EHP/GHP
[7 empty] | 0 | 0 | 0 |  |  | 0 | 0 |  |  | 0 | 0 |  |  | 0 | 0
室内機 | 室外機系統名 | 対象室名称 | 機器登録番号 | EHP/GHP
0
0
0
0
0
0
0
0
0
0
0
0
[7 empty] | 0 | 0 | 0 |  |  | 0 | 0 |  |  | 0 | 0
合計 | [11 empty] | 0 | 0 |  |  | 0 | 0 |  |  | 0 | 0
最大電力(kW) |  |  |  |  | 0
■月別エネルギー消費量の算定
[5 empty] | 冷房期 |  |  |  | 暖房期 |  |  |  | 非空調期 |  |  |  | 計 |  | 備考 |  |  | ■電力消費量総括表
[5 empty] | 6月 | 7月 | 8月 | 9月 | 12月 | 1月 | 2月 | 3月 | 4月 | 5月 | 10月 | 11月 | [5 empty] | 昼間電力消費量（kWh)
ピーク時負荷 |  |  | 冷房 | （MW） | 冷房期 6月: 0 | [5 empty] | 冷房期 | 夏季 | 0
|  |  | 暖房 | （MW） | 暖房期 12月: 0 | [6 empty] | その他季 | 0
空調運転時間(h) |  |  | 運転日数 | (日/月) | 20 | 15 | 10 | 20 | 15 | 20 | 20 | 15 | [9 empty] | 暖房期 |  | 0
|  |  | 運転時間 | (h/日) | 冷房期 6月: 8; 暖房期 12月: 8 | [5 empty] | 非空調期 |  | 0
|  |  | 冷房 | 夏季 | 冷房期 7月: 120; 冷房期 8月: 80; 冷房期 9月: 160 | 360 | 520 |  |  |  | 計 |  | 0
|  |  |  | その他季 | 冷房期 6月: 160 | 160 |  |  |  |  | 夜間電力消費量（kWh)
|  |  | 暖房 | その他季 | 暖房期 12月: 120; 暖房期 1月: 160; 暖房期 2月: 160; 暖房期 3月: 120 |  | 560 |  |  |  | 冷房期 | 夏季 | 0
月別負荷率(％) |  |  |  |  | 35 | 70 | 80 | 50 | 45 | 60 | 60 | 35 | [10 empty] | その他季 | 0
全負荷相当運転時間(h) |  |  | 冷房 | 夏季 | 冷房期 7月: 84; 冷房期 8月: 64; 冷房期 9月: 80 | 228 | 284 |  |  |  | 暖房期 |  | 0
|  |  |  | その他季 | 冷房期 6月: 56 | 56 |  |  |  |  | 計 |  | 0
|  |  | 暖房 | その他季 | 暖房期 12月: 54; 暖房期 1月: 96; 暖房期 2月: 96; 暖房期 3月: 42 |  | 288 |  |  |  | 計（kWh)
月別負荷(MWh) |  |  | 冷房 | 夏季 | 冷房期 7月: 0; 冷房期 8月: 0; 冷房期 9月: 0 | 0 | 0 |  |  |  | 冷房期 |  | 0
|  |  |  | その他季 | 冷房期 6月: 0 | 0 |  |  |  |  | 暖房期 |  | 0
|  |  | 暖房 | その他季 | 暖房期 12月: 0; 暖房期 1月: 0; 暖房期 2月: 0; 暖房期 3月: 0 |  | 0 |  |  |  | 計 |  | 0
待機時間(h) |  |  | 冷房 | 夏季 | 冷房期 7月: 624; 冷房期 8月: 664; 冷房期 9月: 560 | 1848
|  |  |  | その他季 | 冷房期 6月: 560; 非空調期 4月: 720; 非空調期 5月: 744; 非空調期 10月: 744; 非空調期 11月: 720 | 5832
|  |  | 暖房 | その他季 | 暖房期 12月: 624; 暖房期 1月: 584; 暖房期 2月: 512; 暖房期 3月: 624
電力消費原単位（室外機） |  |  |  | (kW/kW) | 冷房期 6月: 0; 暖房期 12月: 0 | [5 empty] | ■ガス消費量総括表(m3)
室外機消費電力(kWh) |  |  | 冷房 | 夏季 | 冷房期 7月: 0; 冷房期 8月: 0; 冷房期 9月: 0 | 0 | 0 |  |  |  | 冷房期 |  | 0
|  |  |  | その他季 | 冷房期 6月: 0; 非空調期 4月: 0; 非空調期 5月: 0; 非空調期 10月: 0; 非空調期 11月: 0 | 0 |  |  |  |  | 暖房期 |  | 0
|  |  | 暖房 | その他季 | 暖房期 12月: 0; 暖房期 1月: 0; 暖房期 2月: 0; 暖房期 3月: 0 |  | 0 |  |  |  | 計 |  | 0
室内機消費電力(kWh) |  |  | 冷房 | 夏季 | 冷房期 7月: 0; 冷房期 8月: 0; 冷房期 9月: 0 | 0 | 0 |  |  |  | 月数 | その他期 | 冬期
|  |  |  | その他季 | 冷房期 6月: 0; 非空調期 4月: 0; 非空調期 5月: 0; 非空調期 10月: 0; 非空調期 11月: 0 | 0 |  |  |  |  | A | 4 | 4
|  |  | 暖房 | その他季 | 暖房期 12月: 0; 暖房期 1月: 0; 暖房期 2月: 0; 暖房期 3月: 0 |  | 0 |  |  |  | B | 0 | 0
蓄熱時消費電力量(kWh)注 |  |  | 冷房 | 夏季 | 冷房期 7月: 0; 冷房期 8月: 0; 冷房期 9月: 0 | 0 | 0 | 注:蓄熱を採用する系統のうち、蓄熱時間帯に消費する電力を記入 |  |  | C | 0 | 0
|  |  |  | その他季 | 冷房期 6月: 0; 非空調期 4月: 0; 非空調期 5月: 0; 非空調期 10月: 0; 非空調期 11月: 0 | 0 |  |  |  |  | 消費量 | その他期 | 冬期
|  |  | 暖房 | その他季 |  |  |  |  | 0 | 0 | 0 | 0 | 0 | 0 | 0 | 0 |  | 0 |  |  |  | A | 0 | 0
ガス消費原単位 |  |  |  | (m3/kW) | [17 empty] | B | 0 | 0
ガス使用量(m3) |  |  |  | その他期 | 冷房期 6月: 0; 冷房期 7月: 0; 冷房期 8月: 0; 冷房期 9月: 0 | 0 |  |  |  |  | C | 0 | 0
|  |  |  | 冬期 | 暖房期 12月: 0; 暖房期 1月: 0; 暖房期 2月: 0; 暖房期 3月: 0 | 0
■エネルギー費用算定に係る料金体系
電力料金の種別 |  |  |  | 九州電力 業務用電力A
ガス料金の種別 |  |  |  | なし
■エネルギー費用の算定
[5 empty] | 冷房期 7月: 算出根拠 |  |  | 金額（税込・円） |  | 備考
電力料金 |  |  | 基本料金（本事業による増加分） |  | 暖房期 2月: ↓力率(％）注 |  |  |  |  | 注：年間平均力率を入力してください。
[5 empty] | 冷房期 7月: 2046; 冷房期 8月: 円/kW月 ×; 冷房期 9月: 0; 暖房期 12月: kW × ｛ ( 185 -; 暖房期 2月: 85; 暖房期 3月: ） ／ 100 ｝ × 12 ヶ月 |  |  | 0
|  |  | 従量料金 | 冷房 | 夏季 | ( | 12.99 | + | -1.63 | + | 2.98 | ）円/kWh × | 0 | kWh |  |  |  |  | 0
[5 empty] | その他季 | ( | 12.06 | + | -1.63 | + | 2.98 | ）円/kWh × | 0 | kWh |  |  |  |  | 0
|  |  |  | 暖房 | その他季 | ( | 12.06 | + | -1.63 | + | 2.98 | ）円/kWh × | 0 | kWh |  |  |  |  | 0
|  |  |  | 非空調期 |  | ( | 12.06 | + | -1.63 | + | 2.98 | ）円/kWh × | 0 | kWh |  |  |  |  | 0
[7 empty] | ↑電力料金単価 |  | ↑燃料費調整単価 |  | ↑再エネ発電促進賦課金
|  |  | 小計 | [15 empty] | 0
ガス料金 |  |  | 定額基本料金（本事業による増加分）
流量基本料金（本事業による増加分）
|  |  | 従量料金 |  | 冷房期 6月: その他期
冬期
小計
合計 | [18 empty] | 0
●学校別エネルギー等積算表 |  |  | （基準年） |  | 暖房期 1月: 学校種別; 暖房期 2月: 小学校; 暖房期 3月: 通し番号; 非空調期 4月: 10; 非空調期 5月: 学校番号; 非空調期 10月: 44; 非空調期 11月: 学校名 | 名島小学校 | [6 empty] | （様式9-4B）
■空調設備の性能の設定
[5 empty] | 冷房期 6月: 機器性能; 暖房期 1月: 電力 |  | ガス |  |  |  |  | 備考
[5 empty] | 冷房期 6月: 能力（kW/台）; 冷房期 8月: 台数; 冷房期 9月: 機器能力; 暖房期 1月: 消費電力; 非空調期 5月: 待機時電力 |  | 消費ガス量
[5 empty] | 冷房期 9月: 能力計(kW); 暖房期 1月: （kW/台）; 暖房期 3月: 計(kW); 非空調期 5月: （kW/台）; 非空調期 11月: 計(kW) |  | （kW/台） |  | 計(kW) |  | 塩害対策
[5 empty] | 冷房 | 暖房 | （台） | 冷房 | 暖房 | 冷房 | 暖房 | 冷房 | 暖房 | 冷房 | 暖房 | 冷房 | 暖房 | 冷房 | 暖房 | 冷房 | 暖房
室外機 | 室外機系統名 | 機器登録記号 |  | EHP/GHP
[5 empty] | 冷房期 8月: 0; 冷房期 9月: 0; 暖房期 12月: 0; 暖房期 3月: 0; 非空調期 4月: 0; 非空調期 11月: 0 | 0 |  |  | 0 | 0
室内機 | 室外機系統名 | 対象室名称 | 機器登録番号 | EHP/GHP
[5 empty] | 冷房期 8月: 0; 冷房期 9月: 0; 暖房期 12月: 0; 暖房期 3月: 0; 非空調期 4月: 0; 非空調期 11月: 0 | 0
合計 |  |  |  |  | 暖房期 3月: 0; 非空調期 4月: 0; 非空調期 11月: 0 | 0 |  |  | 0 | 0
最大電力(kW) |  |  |  |  | 冷房期 6月: 0
■月別エネルギー消費量の算定
[5 empty] | 冷房期 6月: 冷房期; 暖房期 12月: 暖房期; 非空調期 4月: 非空調期 | 計 |  | 備考 |  |  | ■電力消費量総括表
[5 empty] | 6月 | 7月 | 8月 | 9月 | 12月 | 1月 | 2月 | 3月 | 4月 | 5月 | 10月 | 11月 | [5 empty] | 昼間電力消費量（kWh)
ピーク時負荷 |  |  | 冷房 | （MW） | 冷房期 6月: 0 | [5 empty] | 冷房期 | 夏季 | 0
|  |  | 暖房 | （MW） | 暖房期 12月: 0 | [6 empty] | その他季 | 0
空調運転時間(h) |  |  | 運転日数 | (日/月) | 20 | 15 | 10 | 20 | 15 | 20 | 20 | 15 | [9 empty] | 暖房期 |  | 0
|  |  | 運転時間 | (h/日) | 冷房期 6月: 8; 暖房期 12月: 8 | [5 empty] | 非空調期 |  | 0
|  |  | 冷房 | 夏季 | 冷房期 7月: 120; 冷房期 8月: 80; 冷房期 9月: 160 | 360 | 520 |  |  |  | 計 |  | 0
|  |  |  | その他季 | 冷房期 6月: 160 | 160 |  |  |  |  | 夜間電力消費量（kWh)
|  |  | 暖房 | その他季 | 暖房期 12月: 120; 暖房期 1月: 160; 暖房期 2月: 160; 暖房期 3月: 120 |  | 560 |  |  |  | 冷房期 | 夏季 | 0
月別負荷率(％) |  |  |  |  | 35 | 70 | 80 | 50 | 45 | 60 | 60 | 35 | [10 empty] | その他季 | 0
全負荷相当運転時間(h) |  |  | 冷房 | 夏季 | 冷房期 7月: 84; 冷房期 8月: 64; 冷房期 9月: 80 | 228 | 284 |  |  |  | 暖房期 |  | 0
|  |  |  | その他季 | 冷房期 6月: 56 | 56 |  |  |  |  | 計 |  | 0
|  |  | 暖房 | その他季 | 暖房期 12月: 54; 暖房期 1月: 96; 暖房期 2月: 96; 暖房期 3月: 42 |  | 288 |  |  |  | 計（kWh)
月別負荷(MWh) |  |  | 冷房 | 夏季 | 冷房期 7月: 0; 冷房期 8月: 0; 冷房期 9月: 0 | 0 | 0 |  |  |  | 冷房期 |  | 0
|  |  |  | その他季 | 冷房期 6月: 0 | 0 |  |  |  |  | 暖房期 |  | 0
|  |  | 暖房 | その他季 | 暖房期 12月: 0; 暖房期 1月: 0; 暖房期 2月: 0; 暖房期 3月: 0 |  | 0 |  |  |  | 計 |  | 0
待機時間(h) |  |  | 冷房 | 夏季 | 冷房期 7月: 624; 冷房期 8月: 664; 冷房期 9月: 560 | 1848
|  |  |  | その他季 | 冷房期 6月: 560; 非空調期 4月: 720; 非空調期 5月: 744; 非空調期 10月: 744; 非空調期 11月: 720 | 5832
|  |  | 暖房 | その他季 | 暖房期 12月: 624; 暖房期 1月: 584; 暖房期 2月: 512; 暖房期 3月: 624
電力消費原単位（室外機） |  |  |  | (kW/kW) | 冷房期 6月: 0; 暖房期 12月: 0 | [5 empty] | ■ガス消費量総括表(m3)
室外機消費電力(kWh) |  |  | 冷房 | 夏季 | 冷房期 7月: 0; 冷房期 8月: 0; 冷房期 9月: 0 | 0 | 0 |  |  |  | 冷房期 |  | 0
|  |  |  | その他季 | 冷房期 6月: 0; 非空調期 4月: 0; 非空調期 5月: 0; 非空調期 10月: 0; 非空調期 11月: 0 | 0 |  |  |  |  | 暖房期 |  | 0
|  |  | 暖房 | その他季 | 暖房期 12月: 0; 暖房期 1月: 0; 暖房期 2月: 0; 暖房期 3月: 0 |  | 0 |  |  |  | 計 |  | 0
室内機消費電力(kWh) |  |  | 冷房 | 夏季 | 冷房期 7月: 0; 冷房期 8月: 0; 冷房期 9月: 0 | 0 | 0 |  |  |  | 月数 | その他期 | 冬期
|  |  |  | その他季 | 冷房期 6月: 0; 非空調期 4月: 0; 非空調期 5月: 0; 非空調期 10月: 0; 非空調期 11月: 0 | 0 |  |  |  |  | A | 4 | 4
|  |  | 暖房 | その他季 | 暖房期 12月: 0; 暖房期 1月: 0; 暖房期 2月: 0; 暖房期 3月: 0 |  | 0 |  |  |  | B | 0 | 0
蓄熱時消費電力量(kWh)注 |  |  | 冷房 | 夏季 | 冷房期 7月: 0; 冷房期 8月: 0; 冷房期 9月: 0 | 0 | 0 | 注:蓄熱を採用する系統のうち、蓄熱時間帯に消費する電力を記入。 |  |  | C | 0 | 0
|  |  |  | その他季 | 冷房期 6月: 0; 非空調期 4月: 0; 非空調期 5月: 0; 非空調期 10月: 0; 非空調期 11月: 0 | 0 |  |  |  |  | 消費量 | その他期 | 冬期
|  |  | 暖房 | その他季 |  |  |  |  | 0 | 0 | 0 | 0 | 0 | 0 | 0 | 0 |  | 0 |  |  |  | A | 0 | 0
ガス消費原単位 |  |  |  | (m3/kW) | 冷房期 6月: 0; 暖房期 12月: 0 | [5 empty] | B | 0 | 0
ガス使用量(m3) |  |  |  | その他期 | 冷房期 6月: 0; 冷房期 7月: 0; 冷房期 8月: 0; 冷房期 9月: 0 | 0 |  |  |  |  | C | 0 | 0
|  |  |  | 冬期 | 暖房期 12月: 0; 暖房期 1月: 0; 暖房期 2月: 0; 暖房期 3月: 0 | 0
■エネルギー費用算定に係る料金体系
電力料金の種別 |  |  |  | 九州電力 業務用電力A | 冷房期 9月: INDEX
ガス料金の種別 |  |  |  | 西部ガス 小型空調 パッケージ契約 | 冷房期 9月: 2
■エネルギー費用の算定
[5 empty] | 冷房期 7月: 算出根拠 |  |  | 金額（税込・円） |  | 備考
電力料金 |  |  | 基本料金（本事業による増加分） |  | 暖房期 2月: ↓力率(％）注 |  |  |  |  | 注：年間平均力率を入力してください。
[5 empty] | 冷房期 7月: 2046; 冷房期 8月: 円/kW月 ×; 冷房期 9月: 0; 暖房期 12月: kW × ｛ ( 185 -; 暖房期 2月: 85; 暖房期 3月: ） ／ 100 ｝ × 12 ヶ月 |  |  | 0
|  |  | 従量料金 | 冷房 | 夏季 | ( | 12.99 | + | -1.63 | + | 2.98 | ）円/kWh × | 0 | kWh |  |  |  |  | 0
[5 empty] | その他季 | ( | 12.06 | + | -1.63 | + | 2.98 | ）円/kWh × | 0 | kWh |  |  |  |  | 0
|  |  |  | 暖房 | その他季 | ( | 12.06 | + | -1.63 | + | 2.98 | ）円/kWh × | 0 | kWh |  |  |  |  | 0
|  |  |  | 非空調期 |  | ( | 12.06 | + | -1.63 | + | 2.98 | ）円/kWh × | 0 | kWh |  |  |  |  | 0
[7 empty] | ↑電力料金単価 |  | ↑燃料費調整単価 |  | ↑再エネ発電促進賦課金
|  |  | 小計 | [15 empty] | 0
ガス料金 |  |  | 定額基本料金（本事業による増加分） |  |  | 4180 | 円/月 × | 12 | ヶ月 | 0 |  | 0 |  | 0 |  | 0 |  |  | 50160
|  |  | 流量基本料金（本事業による増加分） |  | 冷房期 7月: 1430; 冷房期 8月: 円/m3月 ×; 冷房期 9月: 0; 暖房期 12月: m3 ×; 暖房期 1月: 12; 暖房期 2月: ヶ月 |  |  | 0
|  |  | 従量料金 |  | その他期 | 62.95 | 円/m3 × | 0 | m3 | 0 |  | 0 |  | 0 |  | 0 |  |  | 0
[5 empty] | 冬期 | 62.95 | 円/m3 × | 0 | m3 | 0 |  | 0 |  | 0 |  | 0 |  |  | 0
|  |  | 小計 | [15 empty] | 50160
合計 | [18 empty] | 50160
●学校別エネルギー等積算表 |  |  | （基準年） |  | 暖房期 1月: 学校種別; 暖房期 2月: 小学校; 暖房期 3月: 通し番号; 非空調期 4月: 10; 非空調期 5月: 学校番号; 非空調期 10月: 44; 非空調期 11月: 学校名 | 名島小学校 | [6 empty] | （様式9-4C）
■空調設備の性能の設定
[5 empty] | 冷房期 6月: 機器性能; 暖房期 1月: 電力 |  | ガス |  |  |  |  | 備考
[5 empty] | 冷房期 6月: 能力（kW/台）; 冷房期 8月: 台数; 冷房期 9月: 機器能力; 暖房期 1月: 消費電力; 非空調期 5月: 待機時電力 |  | 消費ガス量
[5 empty] | 冷房期 9月: 能力計(kW); 暖房期 1月: （kW/台）; 暖房期 3月: 計(kW); 非空調期 5月: （kW/台）; 非空調期 11月: 計(kW) |  | （kW/台） |  | 計(kW) |  | 塩害対策
[5 empty] | 冷房 | 暖房 | （台） | 冷房 | 暖房 | 冷房 | 暖房 | 冷房 | 暖房 | 冷房 | 暖房 | 冷房 | 暖房 | 冷房 | 暖房 | 冷房 | 暖房
室外機 | 室外機系統名 | 機器登録記号 |  | EHP/GHP
[5 empty] | 冷房期 8月: 0; 冷房期 9月: 0; 暖房期 12月: 0; 暖房期 3月: 0; 非空調期 4月: 0; 非空調期 11月: 0 | 0 |  |  | 0 | 0
室内機 | 室外機系統名 | 対象室名称 | 機器登録番号 | EHP/GHP
[5 empty] | 冷房期 8月: 0; 冷房期 9月: 0; 暖房期 12月: 0; 暖房期 3月: 0; 非空調期 4月: 0; 非空調期 11月: 0 | 0
合計 |  |  |  |  | 暖房期 3月: 0; 非空調期 4月: 0; 非空調期 11月: 0 | 0 |  |  | 0 | 0
最大電力(kW) |  |  |  |  | 冷房期 6月: 0
■月別エネルギー消費量の算定
[5 empty] | 冷房期 6月: 冷房期; 暖房期 12月: 暖房期; 非空調期 4月: 非空調期 | 計 |  | 備考 |  |  | ■電力消費量総括表
[5 empty] | 6月 | 7月 | 8月 | 9月 | 12月 | 1月 | 2月 | 3月 | 4月 | 5月 | 10月 | 11月 | [5 empty] | 昼間電力消費量（kWh)
ピーク時負荷 |  |  | 冷房 | （MW） | 冷房期 6月: 0 | [5 empty] | 冷房期 | 夏季 | 0
|  |  | 暖房 | （MW） | 暖房期 12月: 0 | [6 empty] | その他季 | 0
空調運転時間(h) |  |  | 運転日数 | (日/月) | 20 | 15 | 10 | 20 | 15 | 20 | 20 | 15 | [9 empty] | 暖房期 |  | 0
|  |  | 運転時間 | (h/日) | 冷房期 6月: 8; 暖房期 12月: 8 | [5 empty] | 非空調期 |  | 0
|  |  | 冷房 | 夏季 | 冷房期 7月: 120; 冷房期 8月: 80; 冷房期 9月: 160 | 360 | 520 |  |  |  | 計 |  | 0
|  |  |  | その他季 | 冷房期 6月: 160 | 160 |  |  |  |  | 夜間電力消費量（kWh)
|  |  | 暖房 | その他季 | 暖房期 12月: 120; 暖房期 1月: 160; 暖房期 2月: 160; 暖房期 3月: 120 |  | 560 |  |  |  | 冷房期 | 夏季 | 0
月別負荷率(％) |  |  |  |  | 35 | 70 | 80 | 50 | 45 | 60 | 60 | 35 | [10 empty] | その他季 | 0
全負荷相当運転時間(h) |  |  | 冷房 | 夏季 | 冷房期 7月: 84; 冷房期 8月: 64; 冷房期 9月: 80 | 228 | 284 |  |  |  | 暖房期 |  | 0
|  |  |  | その他季 | 冷房期 6月: 56 | 56 |  |  |  |  | 計 |  | 0
|  |  | 暖房 | その他季 | 暖房期 12月: 54; 暖房期 1月: 96; 暖房期 2月: 96; 暖房期 3月: 42 |  | 288 |  |  |  | 計（kWh)
月別負荷(MWh) |  |  | 冷房 | 夏季 | 冷房期 7月: 0; 冷房期 8月: 0; 冷房期 9月: 0 | 0 | 0 |  |  |  | 冷房期 |  | 0
|  |  |  | その他季 | 冷房期 6月: 0 | 0 |  |  |  |  | 暖房期 |  | 0
|  |  | 暖房 | その他季 | 暖房期 12月: 0; 暖房期 1月: 0; 暖房期 2月: 0; 暖房期 3月: 0 |  | 0 |  |  |  | 計 |  | 0
待機時間(h) |  |  | 冷房 | 夏季 | 冷房期 7月: 624; 冷房期 8月: 664; 冷房期 9月: 560 | 1848
|  |  |  | その他季 | 冷房期 6月: 560; 非空調期 4月: 720; 非空調期 5月: 744; 非空調期 10月: 744; 非空調期 11月: 720 | 5832
|  |  | 暖房 | その他季 | 暖房期 12月: 624; 暖房期 1月: 584; 暖房期 2月: 512; 暖房期 3月: 624
電力消費原単位（室外機） |  |  |  | (kW/kW) | 冷房期 6月: 0; 暖房期 12月: 0 | [5 empty] | ■ガス消費量総括表(m3)
室外機消費電力(kWh) |  |  | 冷房 | 夏季 | 冷房期 7月: 0; 冷房期 8月: 0; 冷房期 9月: 0 | 0 | 0 |  |  |  | 冷房期 |  | 0
|  |  |  | その他季 | 冷房期 6月: 0; 非空調期 4月: 0; 非空調期 5月: 0; 非空調期 10月: 0; 非空調期 11月: 0 | 0 |  |  |  |  | 暖房期 |  | 0
|  |  | 暖房 | その他季 | 暖房期 12月: 0; 暖房期 1月: 0; 暖房期 2月: 0; 暖房期 3月: 0 |  | 0 |  |  |  | 計 |  | 0
室内機消費電力(kWh) |  |  | 冷房 | 夏季 | 冷房期 7月: 0; 冷房期 8月: 0; 冷房期 9月: 0 | 0 | 0 |  |  |  | 月数 | その他期 | 冬期
|  |  |  | その他季 | 冷房期 6月: 0; 非空調期 4月: 0; 非空調期 5月: 0; 非空調期 10月: 0; 非空調期 11月: 0 | 0 |  |  |  |  | 50m3以下 | 4 | 4
|  |  | 暖房 | その他季 | 暖房期 12月: 0; 暖房期 1月: 0; 暖房期 2月: 0; 暖房期 3月: 0 |  | 0 |  |  |  | 50m3超 | 0 | 0
蓄熱時消費電力量(kWh)注 |  |  | 冷房 | 夏季 | 冷房期 7月: 0; 冷房期 8月: 0; 冷房期 9月: 0 | 0 | 0 | 注:蓄熱を採用する系統のうち、蓄熱時間帯に消費する電力を記入。
|  |  |  | その他季 | 冷房期 6月: 0; 非空調期 4月: 0; 非空調期 5月: 0; 非空調期 10月: 0; 非空調期 11月: 0 | 0 |  |  |  |  | 消費量 | その他期 | 冬期
|  |  | 暖房 | その他季 |  |  |  |  | 0 | 0 | 0 | 0 | 0 | 0 | 0 | 0 |  | 0 |  |  |  | 50m3以下 | 0 | 0
ガス消費原単位 |  |  |  | (m3/kW) | 冷房期 6月: 0; 暖房期 12月: 0 | [5 empty] | 50m3超 | 0 | 0
ガス使用量(m3) |  |  |  | その他期 | 冷房期 6月: 0; 冷房期 7月: 0; 冷房期 8月: 0; 冷房期 9月: 0 | 0
|  |  |  | 冬期 | 暖房期 12月: 0; 暖房期 1月: 0; 暖房期 2月: 0; 暖房期 3月: 0 | 0
■エネルギー費用算定に係る料金体系
電力料金の種別 |  |  |  | 九州電力 業務用電力A | 冷房期 9月: INDEX
ガス料金の種別 |  |  |  | 液化石油ガス(LPガス) | 冷房期 9月: 3
■エネルギー費用の算定
[5 empty] | 冷房期 7月: 算出根拠 |  |  | 金額（税込・円） |  | 備考
電力料金 |  |  | 基本料金（本事業による増加分） |  | 暖房期 2月: ↓力率(％）注 |  |  |  |  | 注：年間平均力率を入力してください。
[5 empty] | 冷房期 7月: 2046; 冷房期 8月: 円/kW月 ×; 冷房期 9月: 0; 暖房期 12月: kW × ｛ ( 185 -; 暖房期 2月: 85; 暖房期 3月: ） ／ 100 ｝ × 12 ヶ月 |  |  | 0
|  |  | 従量料金 | 冷房 | 夏季 | ( | 12.99 | + | -1.63 | + | 2.98 | ）円/kWh × | 0 | kWh |  |  |  |  | 0
[5 empty] | その他季 | ( | 12.06 | + | -1.63 | + | 2.98 | ）円/kWh × | 0 | kWh |  |  |  |  | 0
|  |  |  | 暖房 | その他季 | ( | 12.06 | + | -1.63 | + | 2.98 | ）円/kWh × | 0 | kWh |  |  |  |  | 0
|  |  |  | 非空調期 |  | ( | 12.06 | + | -1.63 | + | 2.98 | ）円/kWh × | 0 | kWh |  |  |  |  | 0
[7 empty] | ↑電力料金単価 |  | ↑燃料費調整単価 |  | ↑再エネ発電促進賦課金
|  |  | 小計 | [15 empty] | 0
ガス料金 |  |  | 基本料金（本事業分） |  |  | 1760 | 円/月 × | 12 | ヶ月 | 0 |  | 0 |  | 0 |  | 0 |  |  | 21120
|  |  | 従量料金 |  |  | 406 | 円/m3 × | 0 | m3 ＋ | 331 | 円/m3 × | 0 | m3 | 0 |  | 0 |  |  | 0
|  |  | 小計 | [15 empty] | 21120
合計 | [18 empty] | 21120
●学校別エネルギー等積算表 |  |  |  | ※黄色のセルの必要箇所に入力すること。 | 暖房期 1月: 学校種別; 暖房期 2月: 小学校; 暖房期 3月: 通し番号; 非空調期 4月: 10; 非空調期 5月: 学校番号; 非空調期 10月: 44; 非空調期 11月: 学校名 | 名島小学校 | [5 empty] | （様式9-4-10）
■空調設備の性能の設定 |  |  |  |  | 冷房期 6月: 機器性能; 暖房期 1月: 電力 |  | ガス |  |  |  | 塩害 対応 | 備考
[5 empty] | 冷房期 6月: 能力（kW/台）; 冷房期 8月: 台数; 冷房期 9月: 機器能力; 暖房期 1月: 消費電力; 非空調期 5月: 待機時電力 |  | 消費ガス量
[5 empty] | 冷房期 9月: 能力計(kW); 暖房期 1月: （kW/台）; 暖房期 3月: 計(kW); 非空調期 5月: （kW/台）; 非空調期 11月: 計(kW) |  | （kW/台） |  | 計(kW)
[5 empty] | 冷房 | 暖房 | （台） | 冷房 | 暖房 | 冷房 | 暖房 | 冷房 | 暖房 | 冷房 | 暖房 | 冷房 | 暖房 | 冷房 | 暖房 | 冷房 | 暖房
室外機 | 室外機系統名 | 機器登録記号 |  | EHP/GHP
[5 empty] | 冷房期 6月: EHP合計; 冷房期 8月: 0; 冷房期 9月: 0; 暖房期 12月: 0; 暖房期 3月: 0; 非空調期 4月: 0; 非空調期 11月: 0 | 0
[5 empty] | 冷房期 6月: GHP（都市ガス）合計; 冷房期 8月: 0; 冷房期 9月: 0; 暖房期 12月: 0; 暖房期 3月: 0; 非空調期 4月: 0; 非空調期 11月: 0 | 0 |  |  | 0 | 0
[5 empty] | 冷房期 6月: GHP（LPガス）合計; 冷房期 8月: 0; 冷房期 9月: 0; 暖房期 12月: 0; 暖房期 3月: 0; 非空調期 4月: 0; 非空調期 11月: 0 | 0 |  |  | 0 | 0
室内機 | 室外機系統名 | 対象室名称 | 機器登録番号 | EHP/GHP
0
0
0
0
0
0
0
0
[5 empty] | 冷房期 6月: EHP合計; 冷房期 8月: 0; 冷房期 9月: 0; 暖房期 12月: 0; 暖房期 3月: 0; 非空調期 4月: 0; 非空調期 11月: 0 | 0
[5 empty] | 冷房期 6月: GHP（都市ガス）合計; 冷房期 8月: 0; 冷房期 9月: 0; 暖房期 12月: 0; 暖房期 3月: 0; 非空調期 4月: 0; 非空調期 11月: 0 | 0
[5 empty] | 冷房期 6月: GHP（LPガス）合計; 冷房期 8月: 0; 冷房期 9月: 0; 暖房期 12月: 0; 暖房期 3月: 0; 非空調期 4月: 0; 非空調期 11月: 0 | 0
最大電力(kW) |  |  | EHP |  | 冷房期 6月: 0; 冷房期 8月: 合計; 暖房期 1月: EHP; 暖房期 3月: 0; 非空調期 4月: 0; 非空調期 11月: 0 | 0
|  |  | GHP（都市ガス） |  | 冷房期 6月: 0; 暖房期 1月: GHP（都市ガス）; 暖房期 3月: 0; 非空調期 4月: 0; 非空調期 11月: 0 | 0 |  |  | 0 | 0
|  |  | GHP（LPガス） |  | 冷房期 6月: 0; 暖房期 1月: GHP（LPガス）; 暖房期 3月: 0; 非空調期 4月: 0; 非空調期 11月: 0 | 0 |  |  | 0 | 0
■月別エネルギー消費量の算定 |  |  |  |  | 冷房期 6月: 冷房期; 暖房期 1月: 暖房期; 非空調期 10月: 非空調期 |  |  |  | 計 | 備考
[5 empty] | 6月 | 7月 | 8月 | 9月 | 計 | 12月 | 1月 | 2月 | 3月 | 計 | 4月 | 5月 | 10月 | 11月 | 計
空調運転時間(h) （1日当たり８時間） |  |  | 運転日数 |  | 20 | 15 | 10 | 20 | 65 | 15 | 20 | 20 | 15 | 70 | [5 empty] | 135
|  |  | 総運転時間 |  | 160 | 120 | 80 | 160 | 520 | 120 | 160 | 160 | 120 | 560 | [5 empty] | 1080
月別負荷率(％) |  |  |  |  | 35 | 70 | 80 | 50 | - | 45 | 60 | 60 | 35 | -
全負荷相当運転時間(h) |  |  |  |  | 56 | 84 | 64 | 80 | 284 | 54 | 96 | 96 | 42 | 288 | [5 empty] | 572
月別負荷(MWh) |  | EHP |  |  | 0 | 0 | 0 | 0 | 0 | 0 | 0 | 0 | 0 | 0 | [5 empty] | 0
|  | GHP（都市ガス） |  |  | 0 | 0 | 0 | 0 | 0 | 0 | 0 | 0 | 0 | 0 | [5 empty] | 0
|  | GHP（LPガス） |  |  | 0 | 0 | 0 | 0 | 0 | 0 | 0 | 0 | 0 | 0 | [5 empty] | 0
待機時間(h) |  |  |  |  | 664 | 660 | 680 | 640 | 2644 | 690 | 648 | 576 | 702 | 2616 | 720 | 744 | 744 | 720 | 2928 | 8188
消費電力(kWh) （室外機・ 室内機合計） |  | EHP |  |  | 0 | 0 | 0 | 0 | 0 | 0 | 0 | 0 | 0 | 0 | 0 | 0 | 0 | 0 | 0 | 0
|  | GHP（都市ガス） |  |  | 0 | 0 | 0 | 0 | 0 | 0 | 0 | 0 | 0 | 0 | 0 | 0 | 0 | 0 | 0 | 0
|  | GHP（LPガス） |  |  | 0 | 0 | 0 | 0 | 0 | 0 | 0 | 0 | 0 | 0 | 0 | 0 | 0 | 0 | 0 | 0
|  | 小計 |  |  | 冷房期 6月: 0; 冷房期 7月: 0; 暖房期 12月: 0; 非空調期 5月: 0 |  |  | 0 | 0
蓄熱時消費電力量 (kWh)注 |  | EHP | 冷房 | 夏季 | [15 empty] | 0 | bar: 冷房期 7月 to 暖房期 12月; 非空調期 5月
|  |  |  | その他季 | [15 empty] | 0 | bar: 冷房期 6月; 非空調期 10月 to 非空調期 11月
|  |  | 暖房 | その他季 | bar: 暖房期 1月 to 非空調期 4月; 非空調期 10月 to 非空調期 11月
|  | GHP （都市ガス） | 冷房 | 夏季 | [15 empty] | 0 | bar: 冷房期 7月 to 暖房期 12月; 非空調期 5月
|  |  |  | その他季 | [15 empty] | 0 | bar: 冷房期 6月; 非空調期 10月 to 非空調期 11月
|  |  | 暖房 | その他季 | bar: 暖房期 1月 to 非空調期 4月; 非空調期 10月 to 非空調期 11月
|  | GHP （LPガス） | 冷房 | 夏季 | [15 empty] | 0 | bar: 冷房期 7月 to 暖房期 12月; 非空調期 5月
|  |  |  | その他季 | [15 empty] | 0 | bar: 冷房期 6月; 非空調期 10月 to 非空調期 11月
|  |  | 暖房 | その他季 | bar: 暖房期 1月 to 非空調期 4月; 非空調期 10月 to 非空調期 11月
都市ガス ガス使用量(m3) |  |  |  |  | 0 | 0 | 0 | 0 | 0 | 0 | 0 | 0 | 0 | 0 | [5 empty] | 0
LPガス ガス使用量(m3) |  |  |  |  | 0 | 0 | 0 | 0 | 0 | 0 | 0 | 0 | 0 | 0 | [5 empty] | 0
■エネルギー費用算定に係る料金体系 |  |  |  |  | 冷房期 8月: ○ピーク時負荷（MW); 暖房期 3月: ○電力消費原単位（室外機、kW/kW） | ○ガス消費原単位（㎥/kW）
電力料金の種別 |  | 九州電力 業務用電力A |  |  | 暖房期 12月: 冷房期; 暖房期 1月: 暖房期; 非空調期 5月: 冷房期; 非空調期 10月: 暖房期 |  | 冷房期 | 暖房期
都市ガス料金の種別 |  | 西部ガス 小型空調 パッケージ契約 |  |  | 冷房期 8月: EHP; 暖房期 12月: 0; 暖房期 1月: 0; 暖房期 3月: EHP; 非空調期 5月: 0; 非空調期 10月: 0 | 都市ガス | 0 | 0
ＬＰガス料金の種別 |  | 液化石油ガス(LPガス) |  |  | 冷房期 8月: GHP（都市ガス）; 暖房期 12月: 0; 暖房期 1月: 0; 暖房期 3月: GHP（都市ガス）; 非空調期 5月: 0; 非空調期 10月: 0 | LPガス | 0 | 0
[7 empty] | GHP（LPガス） |  | 0 | 0 |  | GHP（LPガス） |  | 0 | 0
■エネルギー費用の算定 |  |  |  |  | 冷房期 7月: 算出根拠 |  |  | 金額（税込・円） |  | 備考
電力料金 |  |  | 基本料金 （本事業による増加分） | EHP | 冷房期 7月: 2046; 冷房期 8月: 円/kW月 ×; 冷房期 9月: 0; 暖房期 12月: kW × ｛ ( 185 -; 暖房期 2月: 85; 暖房期 3月: ） ／ 100 ｝ × 12 ヶ月; 非空調期 5月: ※黄色セルに年間力率を入力してください |  |  | 0
|  |  |  | GHP（都市ガス） | 冷房期 7月: 2046; 冷房期 8月: 円/kW月 ×; 冷房期 9月: 0; 暖房期 12月: kW × ｛ ( 185 -; 暖房期 2月: 85; 暖房期 3月: ） ／ 100 ｝ × 12 ヶ月; 非空調期 5月: ※黄色セルに年間力率を入力してください |  |  | 0
|  |  |  | GHP（LPガス） | 冷房期 7月: 2046; 冷房期 8月: 円/kW月 ×; 冷房期 9月: 0; 暖房期 12月: kW × ｛ ( 185 -; 暖房期 2月: 85; 暖房期 3月: ） ／ 100 ｝ × 12 ヶ月; 非空調期 5月: ※黄色セルに年間力率を入力してください |  |  | 0
|  |  | 従量料金 | 冷房 | 夏季 | ( | 12.99 | + | -1.63 | + | 2.98 | ）円/kWh × | 0 | kWh |  |  |  |  | 0
[5 empty] | その他季 | ( | 12.06 | + | -1.63 | + | 2.98 | ）円/kWh × | 0 | kWh |  |  |  |  | 0
|  |  |  | 暖房 | その他季 | ( | 12.06 | + | -1.63 | + | 2.98 | ）円/kWh × | 0 | kWh |  |  |  |  | 0
|  |  |  | 非空調期 |  | ( | 12.06 | + | -1.63 | + | 2.98 | ）円/kWh × | 0 | kWh |  |  |  |  | 0
|  |  | 小計 |  | 冷房期 8月: ↑電力料金単価; 暖房期 12月: ↑燃料費調整単価; 暖房期 2月: ↑再エネ発電促進賦課金 |  |  | 0
ガス料金(GHP 都市ガス) |  |  | 定額基本料金（本事業による増加分） |  |  | 4180 | 円/月 × | 12 | ヶ月 | 0 |  | 0 |  | 0 |  | 0 |  | 0
|  |  | 流量基本料金（本事業による増加分） |  |  | 1430 | 円/m3月 × | 0 | m3 × | 12 | ヶ月 | 0 | 0 | 0 | 0 | 0 | 0 | 0 | 0
|  |  | 従量料金 |  | その他期 | 62.95 | 円/m3 × | 0 | m3 | 0 |  | 0 |  | 0 |  | 0 |  | 0 | 0
[5 empty] | 冬期 | 62.95 | 円/m3 × | 0 | m3 | 0 |  | 0 |  | 0 |  | 0 |  | 0 | 0
|  |  | 小計 | [15 empty] | 0
ガス料金GHP LPガス) |  |  | 基本料金（本事業分） |  |  | 1760 | 円/月 × | 12 | ヶ月 | 0 |  | 0 |  | 0 |  | 0 |  | 0
|  |  | 従量料金 | (50㎥以下+50超え) |  | 406 | 円/m3 × | 0 | m3 ＋ | 331 | 円/m3 × | 0 | m3 | 0 |  | 0 |  | 0 | 0
|  |  | 小計 |  |  | 0 | 0 | 0 | 0 | 0 | 0 | 0 | 0 | 0 | 0 | 0 | 0 | 0 | 0

## 様式９－４－11
●学校別エネルギー等積算表 |  |  | （基準年） | [6 empty] | 学校種別 | 小学校 | 通し番号 | 11 | 学校番号 | 45 | 学校名 | 大楠小学校 | [6 empty] | （様式9-4A）
■空調設備の性能の設定
[5 empty] | 機器性能 |  |  |  |  | 電力 | [7 empty] | ガス |  |  |  |  | 備考
[5 empty] | 能力（kW/台） |  | 台数 | 機器能力 |  | 消費電力 |  |  |  | 待機時電力 |  |  |  | 消費ガス量
[8 empty] | 能力計(kW) |  | （kW/台） |  | 計(kW) |  | （kW/台） |  | 計(kW) |  | （kW/台） |  | 計(kW) |  | 塩害対策
[5 empty] | 冷房 | 暖房 | （台） | 冷房 | 暖房 | 冷房 | 暖房 | 冷房 | 暖房 | 冷房 | 暖房 | 冷房 | 暖房 | 冷房 | 暖房 | 冷房 | 暖房
室外機 | 室外機系統名 | 機器登録記号 |  | EHP/GHP
[7 empty] | 0 | 0 | 0 |  |  | 0 | 0 |  |  | 0 | 0 |  |  | 0 | 0
室内機 | 室外機系統名 | 対象室名称 | 機器登録番号 | EHP/GHP
0
0
0
0
0
0
0
0
0
0
0
0
[7 empty] | 0 | 0 | 0 |  |  | 0 | 0 |  |  | 0 | 0
合計 | [11 empty] | 0 | 0 |  |  | 0 | 0 |  |  | 0 | 0
最大電力(kW) |  |  |  |  | 0
■月別エネルギー消費量の算定
[5 empty] | 冷房期 |  |  |  | 暖房期 |  |  |  | 非空調期 |  |  |  | 計 |  | 備考 |  |  | ■電力消費量総括表
[5 empty] | 6月 | 7月 | 8月 | 9月 | 12月 | 1月 | 2月 | 3月 | 4月 | 5月 | 10月 | 11月 | [5 empty] | 昼間電力消費量（kWh)
ピーク時負荷 |  |  | 冷房 | （MW） | 冷房期 6月: 0 | [5 empty] | 冷房期 | 夏季 | 0
|  |  | 暖房 | （MW） | 暖房期 12月: 0 | [6 empty] | その他季 | 0
空調運転時間(h) |  |  | 運転日数 | (日/月) | 20 | 15 | 10 | 20 | 15 | 20 | 20 | 15 | [9 empty] | 暖房期 |  | 0
|  |  | 運転時間 | (h/日) | 冷房期 6月: 8; 暖房期 12月: 8 | [5 empty] | 非空調期 |  | 0
|  |  | 冷房 | 夏季 | 冷房期 7月: 120; 冷房期 8月: 80; 冷房期 9月: 160 | 360 | 520 |  |  |  | 計 |  | 0
|  |  |  | その他季 | 冷房期 6月: 160 | 160 |  |  |  |  | 夜間電力消費量（kWh)
|  |  | 暖房 | その他季 | 暖房期 12月: 120; 暖房期 1月: 160; 暖房期 2月: 160; 暖房期 3月: 120 |  | 560 |  |  |  | 冷房期 | 夏季 | 0
月別負荷率(％) |  |  |  |  | 35 | 70 | 80 | 50 | 45 | 60 | 60 | 35 | [10 empty] | その他季 | 0
全負荷相当運転時間(h) |  |  | 冷房 | 夏季 | 冷房期 7月: 84; 冷房期 8月: 64; 冷房期 9月: 80 | 228 | 284 |  |  |  | 暖房期 |  | 0
|  |  |  | その他季 | 冷房期 6月: 56 | 56 |  |  |  |  | 計 |  | 0
|  |  | 暖房 | その他季 | 暖房期 12月: 54; 暖房期 1月: 96; 暖房期 2月: 96; 暖房期 3月: 42 |  | 288 |  |  |  | 計（kWh)
月別負荷(MWh) |  |  | 冷房 | 夏季 | 冷房期 7月: 0; 冷房期 8月: 0; 冷房期 9月: 0 | 0 | 0 |  |  |  | 冷房期 |  | 0
|  |  |  | その他季 | 冷房期 6月: 0 | 0 |  |  |  |  | 暖房期 |  | 0
|  |  | 暖房 | その他季 | 暖房期 12月: 0; 暖房期 1月: 0; 暖房期 2月: 0; 暖房期 3月: 0 |  | 0 |  |  |  | 計 |  | 0
待機時間(h) |  |  | 冷房 | 夏季 | 冷房期 7月: 624; 冷房期 8月: 664; 冷房期 9月: 560 | 1848
|  |  |  | その他季 | 冷房期 6月: 560; 非空調期 4月: 720; 非空調期 5月: 744; 非空調期 10月: 744; 非空調期 11月: 720 | 5832
|  |  | 暖房 | その他季 | 暖房期 12月: 624; 暖房期 1月: 584; 暖房期 2月: 512; 暖房期 3月: 624
電力消費原単位（室外機） |  |  |  | (kW/kW) | 冷房期 6月: 0; 暖房期 12月: 0 | [5 empty] | ■ガス消費量総括表(m3)
室外機消費電力(kWh) |  |  | 冷房 | 夏季 | 冷房期 7月: 0; 冷房期 8月: 0; 冷房期 9月: 0 | 0 | 0 |  |  |  | 冷房期 |  | 0
|  |  |  | その他季 | 冷房期 6月: 0; 非空調期 4月: 0; 非空調期 5月: 0; 非空調期 10月: 0; 非空調期 11月: 0 | 0 |  |  |  |  | 暖房期 |  | 0
|  |  | 暖房 | その他季 | 暖房期 12月: 0; 暖房期 1月: 0; 暖房期 2月: 0; 暖房期 3月: 0 |  | 0 |  |  |  | 計 |  | 0
室内機消費電力(kWh) |  |  | 冷房 | 夏季 | 冷房期 7月: 0; 冷房期 8月: 0; 冷房期 9月: 0 | 0 | 0 |  |  |  | 月数 | その他期 | 冬期
|  |  |  | その他季 | 冷房期 6月: 0; 非空調期 4月: 0; 非空調期 5月: 0; 非空調期 10月: 0; 非空調期 11月: 0 | 0 |  |  |  |  | A | 4 | 4
|  |  | 暖房 | その他季 | 暖房期 12月: 0; 暖房期 1月: 0; 暖房期 2月: 0; 暖房期 3月: 0 |  | 0 |  |  |  | B | 0 | 0
蓄熱時消費電力量(kWh)注 |  |  | 冷房 | 夏季 | 冷房期 7月: 0; 冷房期 8月: 0; 冷房期 9月: 0 | 0 | 0 | 注:蓄熱を採用する系統のうち、蓄熱時間帯に消費する電力を記入 |  |  | C | 0 | 0
|  |  |  | その他季 | 冷房期 6月: 0; 非空調期 4月: 0; 非空調期 5月: 0; 非空調期 10月: 0; 非空調期 11月: 0 | 0 |  |  |  |  | 消費量 | その他期 | 冬期
|  |  | 暖房 | その他季 |  |  |  |  | 0 | 0 | 0 | 0 | 0 | 0 | 0 | 0 |  | 0 |  |  |  | A | 0 | 0
ガス消費原単位 |  |  |  | (m3/kW) | [17 empty] | B | 0 | 0
ガス使用量(m3) |  |  |  | その他期 | 冷房期 6月: 0; 冷房期 7月: 0; 冷房期 8月: 0; 冷房期 9月: 0 | 0 |  |  |  |  | C | 0 | 0
|  |  |  | 冬期 | 暖房期 12月: 0; 暖房期 1月: 0; 暖房期 2月: 0; 暖房期 3月: 0 | 0
■エネルギー費用算定に係る料金体系
電力料金の種別 |  |  |  | 九州電力 業務用電力A
ガス料金の種別 |  |  |  | なし
■エネルギー費用の算定
[5 empty] | 冷房期 7月: 算出根拠 |  |  | 金額（税込・円） |  | 備考
電力料金 |  |  | 基本料金（本事業による増加分） |  | 暖房期 2月: ↓力率(％）注 |  |  |  |  | 注：年間平均力率を入力してください。
[5 empty] | 冷房期 7月: 2046; 冷房期 8月: 円/kW月 ×; 冷房期 9月: 0; 暖房期 12月: kW × ｛ ( 185 -; 暖房期 2月: 85; 暖房期 3月: ） ／ 100 ｝ × 12 ヶ月 |  |  | 0
|  |  | 従量料金 | 冷房 | 夏季 | ( | 12.99 | + | -1.63 | + | 2.98 | ）円/kWh × | 0 | kWh |  |  |  |  | 0
[5 empty] | その他季 | ( | 12.06 | + | -1.63 | + | 2.98 | ）円/kWh × | 0 | kWh |  |  |  |  | 0
|  |  |  | 暖房 | その他季 | ( | 12.06 | + | -1.63 | + | 2.98 | ）円/kWh × | 0 | kWh |  |  |  |  | 0
|  |  |  | 非空調期 |  | ( | 12.06 | + | -1.63 | + | 2.98 | ）円/kWh × | 0 | kWh |  |  |  |  | 0
[7 empty] | ↑電力料金単価 |  | ↑燃料費調整単価 |  | ↑再エネ発電促進賦課金
|  |  | 小計 | [15 empty] | 0
ガス料金 |  |  | 定額基本料金（本事業による増加分）
流量基本料金（本事業による増加分）
|  |  | 従量料金 |  | 冷房期 6月: その他期
冬期
小計
合計 | [18 empty] | 0
●学校別エネルギー等積算表 |  |  | （基準年） |  | 暖房期 1月: 学校種別; 暖房期 2月: 小学校; 暖房期 3月: 通し番号; 非空調期 4月: 11; 非空調期 5月: 学校番号; 非空調期 10月: 45; 非空調期 11月: 学校名 | 大楠小学校 | [6 empty] | （様式9-4B）
■空調設備の性能の設定
[5 empty] | 冷房期 6月: 機器性能; 暖房期 1月: 電力 |  | ガス |  |  |  |  | 備考
[5 empty] | 冷房期 6月: 能力（kW/台）; 冷房期 8月: 台数; 冷房期 9月: 機器能力; 暖房期 1月: 消費電力; 非空調期 5月: 待機時電力 |  | 消費ガス量
[5 empty] | 冷房期 9月: 能力計(kW); 暖房期 1月: （kW/台）; 暖房期 3月: 計(kW); 非空調期 5月: （kW/台）; 非空調期 11月: 計(kW) |  | （kW/台） |  | 計(kW) |  | 塩害対策
[5 empty] | 冷房 | 暖房 | （台） | 冷房 | 暖房 | 冷房 | 暖房 | 冷房 | 暖房 | 冷房 | 暖房 | 冷房 | 暖房 | 冷房 | 暖房 | 冷房 | 暖房
室外機 | 室外機系統名 | 機器登録記号 |  | EHP/GHP
[5 empty] | 冷房期 8月: 0; 冷房期 9月: 0; 暖房期 12月: 0; 暖房期 3月: 0; 非空調期 4月: 0; 非空調期 11月: 0 | 0 |  |  | 0 | 0
室内機 | 室外機系統名 | 対象室名称 | 機器登録番号 | EHP/GHP
[5 empty] | 冷房期 8月: 0; 冷房期 9月: 0; 暖房期 12月: 0; 暖房期 3月: 0; 非空調期 4月: 0; 非空調期 11月: 0 | 0
合計 |  |  |  |  | 暖房期 3月: 0; 非空調期 4月: 0; 非空調期 11月: 0 | 0 |  |  | 0 | 0
最大電力(kW) |  |  |  |  | 冷房期 6月: 0
■月別エネルギー消費量の算定
[5 empty] | 冷房期 6月: 冷房期; 暖房期 12月: 暖房期; 非空調期 4月: 非空調期 | 計 |  | 備考 |  |  | ■電力消費量総括表
[5 empty] | 6月 | 7月 | 8月 | 9月 | 12月 | 1月 | 2月 | 3月 | 4月 | 5月 | 10月 | 11月 | [5 empty] | 昼間電力消費量（kWh)
ピーク時負荷 |  |  | 冷房 | （MW） | 冷房期 6月: 0 | [5 empty] | 冷房期 | 夏季 | 0
|  |  | 暖房 | （MW） | 暖房期 12月: 0 | [6 empty] | その他季 | 0
空調運転時間(h) |  |  | 運転日数 | (日/月) | 20 | 15 | 10 | 20 | 15 | 20 | 20 | 15 | [9 empty] | 暖房期 |  | 0
|  |  | 運転時間 | (h/日) | 冷房期 6月: 8; 暖房期 12月: 8 | [5 empty] | 非空調期 |  | 0
|  |  | 冷房 | 夏季 | 冷房期 7月: 120; 冷房期 8月: 80; 冷房期 9月: 160 | 360 | 520 |  |  |  | 計 |  | 0
|  |  |  | その他季 | 冷房期 6月: 160 | 160 |  |  |  |  | 夜間電力消費量（kWh)
|  |  | 暖房 | その他季 | 暖房期 12月: 120; 暖房期 1月: 160; 暖房期 2月: 160; 暖房期 3月: 120 |  | 560 |  |  |  | 冷房期 | 夏季 | 0
月別負荷率(％) |  |  |  |  | 35 | 70 | 80 | 50 | 45 | 60 | 60 | 35 | [10 empty] | その他季 | 0
全負荷相当運転時間(h) |  |  | 冷房 | 夏季 | 冷房期 7月: 84; 冷房期 8月: 64; 冷房期 9月: 80 | 228 | 284 |  |  |  | 暖房期 |  | 0
|  |  |  | その他季 | 冷房期 6月: 56 | 56 |  |  |  |  | 計 |  | 0
|  |  | 暖房 | その他季 | 暖房期 12月: 54; 暖房期 1月: 96; 暖房期 2月: 96; 暖房期 3月: 42 |  | 288 |  |  |  | 計（kWh)
月別負荷(MWh) |  |  | 冷房 | 夏季 | 冷房期 7月: 0; 冷房期 8月: 0; 冷房期 9月: 0 | 0 | 0 |  |  |  | 冷房期 |  | 0
|  |  |  | その他季 | 冷房期 6月: 0 | 0 |  |  |  |  | 暖房期 |  | 0
|  |  | 暖房 | その他季 | 暖房期 12月: 0; 暖房期 1月: 0; 暖房期 2月: 0; 暖房期 3月: 0 |  | 0 |  |  |  | 計 |  | 0
待機時間(h) |  |  | 冷房 | 夏季 | 冷房期 7月: 624; 冷房期 8月: 664; 冷房期 9月: 560 | 1848
|  |  |  | その他季 | 冷房期 6月: 560; 非空調期 4月: 720; 非空調期 5月: 744; 非空調期 10月: 744; 非空調期 11月: 720 | 5832
|  |  | 暖房 | その他季 | 暖房期 12月: 624; 暖房期 1月: 584; 暖房期 2月: 512; 暖房期 3月: 624
電力消費原単位（室外機） |  |  |  | (kW/kW) | 冷房期 6月: 0; 暖房期 12月: 0 | [5 empty] | ■ガス消費量総括表(m3)
室外機消費電力(kWh) |  |  | 冷房 | 夏季 | 冷房期 7月: 0; 冷房期 8月: 0; 冷房期 9月: 0 | 0 | 0 |  |  |  | 冷房期 |  | 0
|  |  |  | その他季 | 冷房期 6月: 0; 非空調期 4月: 0; 非空調期 5月: 0; 非空調期 10月: 0; 非空調期 11月: 0 | 0 |  |  |  |  | 暖房期 |  | 0
|  |  | 暖房 | その他季 | 暖房期 12月: 0; 暖房期 1月: 0; 暖房期 2月: 0; 暖房期 3月: 0 |  | 0 |  |  |  | 計 |  | 0
室内機消費電力(kWh) |  |  | 冷房 | 夏季 | 冷房期 7月: 0; 冷房期 8月: 0; 冷房期 9月: 0 | 0 | 0 |  |  |  | 月数 | その他期 | 冬期
|  |  |  | その他季 | 冷房期 6月: 0; 非空調期 4月: 0; 非空調期 5月: 0; 非空調期 10月: 0; 非空調期 11月: 0 | 0 |  |  |  |  | A | 4 | 4
|  |  | 暖房 | その他季 | 暖房期 12月: 0; 暖房期 1月: 0; 暖房期 2月: 0; 暖房期 3月: 0 |  | 0 |  |  |  | B | 0 | 0
蓄熱時消費電力量(kWh)注 |  |  | 冷房 | 夏季 | 冷房期 7月: 0; 冷房期 8月: 0; 冷房期 9月: 0 | 0 | 0 | 注:蓄熱を採用する系統のうち、蓄熱時間帯に消費する電力を記入。 |  |  | C | 0 | 0
|  |  |  | その他季 | 冷房期 6月: 0; 非空調期 4月: 0; 非空調期 5月: 0; 非空調期 10月: 0; 非空調期 11月: 0 | 0 |  |  |  |  | 消費量 | その他期 | 冬期
|  |  | 暖房 | その他季 |  |  |  |  | 0 | 0 | 0 | 0 | 0 | 0 | 0 | 0 |  | 0 |  |  |  | A | 0 | 0
ガス消費原単位 |  |  |  | (m3/kW) | 冷房期 6月: 0; 暖房期 12月: 0 | [5 empty] | B | 0 | 0
ガス使用量(m3) |  |  |  | その他期 | 冷房期 6月: 0; 冷房期 7月: 0; 冷房期 8月: 0; 冷房期 9月: 0 | 0 |  |  |  |  | C | 0 | 0
|  |  |  | 冬期 | 暖房期 12月: 0; 暖房期 1月: 0; 暖房期 2月: 0; 暖房期 3月: 0 | 0
■エネルギー費用算定に係る料金体系
電力料金の種別 |  |  |  | 九州電力 業務用電力A | 冷房期 9月: INDEX
ガス料金の種別 |  |  |  | 西部ガス 小型空調 パッケージ契約 | 冷房期 9月: 2
■エネルギー費用の算定
[5 empty] | 冷房期 7月: 算出根拠 |  |  | 金額（税込・円） |  | 備考
電力料金 |  |  | 基本料金（本事業による増加分） |  | 暖房期 2月: ↓力率(％）注 |  |  |  |  | 注：年間平均力率を入力してください。
[5 empty] | 冷房期 7月: 2046; 冷房期 8月: 円/kW月 ×; 冷房期 9月: 0; 暖房期 12月: kW × ｛ ( 185 -; 暖房期 2月: 85; 暖房期 3月: ） ／ 100 ｝ × 12 ヶ月 |  |  | 0
|  |  | 従量料金 | 冷房 | 夏季 | ( | 12.99 | + | -1.63 | + | 2.98 | ）円/kWh × | 0 | kWh |  |  |  |  | 0
[5 empty] | その他季 | ( | 12.06 | + | -1.63 | + | 2.98 | ）円/kWh × | 0 | kWh |  |  |  |  | 0
|  |  |  | 暖房 | その他季 | ( | 12.06 | + | -1.63 | + | 2.98 | ）円/kWh × | 0 | kWh |  |  |  |  | 0
|  |  |  | 非空調期 |  | ( | 12.06 | + | -1.63 | + | 2.98 | ）円/kWh × | 0 | kWh |  |  |  |  | 0
[7 empty] | ↑電力料金単価 |  | ↑燃料費調整単価 |  | ↑再エネ発電促進賦課金
|  |  | 小計 | [15 empty] | 0
ガス料金 |  |  | 定額基本料金（本事業による増加分） |  |  | 4180 | 円/月 × | 12 | ヶ月 | 0 |  | 0 |  | 0 |  | 0 |  |  | 50160
|  |  | 流量基本料金（本事業による増加分） |  | 冷房期 7月: 1430; 冷房期 8月: 円/m3月 ×; 冷房期 9月: 0; 暖房期 12月: m3 ×; 暖房期 1月: 12; 暖房期 2月: ヶ月 |  |  | 0
|  |  | 従量料金 |  | その他期 | 62.95 | 円/m3 × | 0 | m3 | 0 |  | 0 |  | 0 |  | 0 |  |  | 0
[5 empty] | 冬期 | 62.95 | 円/m3 × | 0 | m3 | 0 |  | 0 |  | 0 |  | 0 |  |  | 0
|  |  | 小計 | [15 empty] | 50160
合計 | [18 empty] | 50160
●学校別エネルギー等積算表 |  |  | （基準年） |  | 暖房期 1月: 学校種別; 暖房期 2月: 小学校; 暖房期 3月: 通し番号; 非空調期 4月: 11; 非空調期 5月: 学校番号; 非空調期 10月: 45; 非空調期 11月: 学校名 | 大楠小学校 | [6 empty] | （様式9-4C）
■空調設備の性能の設定
[5 empty] | 冷房期 6月: 機器性能; 暖房期 1月: 電力 |  | ガス |  |  |  |  | 備考
[5 empty] | 冷房期 6月: 能力（kW/台）; 冷房期 8月: 台数; 冷房期 9月: 機器能力; 暖房期 1月: 消費電力; 非空調期 5月: 待機時電力 |  | 消費ガス量
[5 empty] | 冷房期 9月: 能力計(kW); 暖房期 1月: （kW/台）; 暖房期 3月: 計(kW); 非空調期 5月: （kW/台）; 非空調期 11月: 計(kW) |  | （kW/台） |  | 計(kW) |  | 塩害対策
[5 empty] | 冷房 | 暖房 | （台） | 冷房 | 暖房 | 冷房 | 暖房 | 冷房 | 暖房 | 冷房 | 暖房 | 冷房 | 暖房 | 冷房 | 暖房 | 冷房 | 暖房
室外機 | 室外機系統名 | 機器登録記号 |  | EHP/GHP
[5 empty] | 冷房期 8月: 0; 冷房期 9月: 0; 暖房期 12月: 0; 暖房期 3月: 0; 非空調期 4月: 0; 非空調期 11月: 0 | 0 |  |  | 0 | 0
室内機 | 室外機系統名 | 対象室名称 | 機器登録番号 | EHP/GHP
[5 empty] | 冷房期 8月: 0; 冷房期 9月: 0; 暖房期 12月: 0; 暖房期 3月: 0; 非空調期 4月: 0; 非空調期 11月: 0 | 0
合計 |  |  |  |  | 暖房期 3月: 0; 非空調期 4月: 0; 非空調期 11月: 0 | 0 |  |  | 0 | 0
最大電力(kW) |  |  |  |  | 冷房期 6月: 0
■月別エネルギー消費量の算定
[5 empty] | 冷房期 6月: 冷房期; 暖房期 12月: 暖房期; 非空調期 4月: 非空調期 | 計 |  | 備考 |  |  | ■電力消費量総括表
[5 empty] | 6月 | 7月 | 8月 | 9月 | 12月 | 1月 | 2月 | 3月 | 4月 | 5月 | 10月 | 11月 | [5 empty] | 昼間電力消費量（kWh)
ピーク時負荷 |  |  | 冷房 | （MW） | 冷房期 6月: 0 | [5 empty] | 冷房期 | 夏季 | 0
|  |  | 暖房 | （MW） | 暖房期 12月: 0 | [6 empty] | その他季 | 0
空調運転時間(h) |  |  | 運転日数 | (日/月) | 20 | 15 | 10 | 20 | 15 | 20 | 20 | 15 | [9 empty] | 暖房期 |  | 0
|  |  | 運転時間 | (h/日) | 冷房期 6月: 8; 暖房期 12月: 8 | [5 empty] | 非空調期 |  | 0
|  |  | 冷房 | 夏季 | 冷房期 7月: 120; 冷房期 8月: 80; 冷房期 9月: 160 | 360 | 520 |  |  |  | 計 |  | 0
|  |  |  | その他季 | 冷房期 6月: 160 | 160 |  |  |  |  | 夜間電力消費量（kWh)
|  |  | 暖房 | その他季 | 暖房期 12月: 120; 暖房期 1月: 160; 暖房期 2月: 160; 暖房期 3月: 120 |  | 560 |  |  |  | 冷房期 | 夏季 | 0
月別負荷率(％) |  |  |  |  | 35 | 70 | 80 | 50 | 45 | 60 | 60 | 35 | [10 empty] | その他季 | 0
全負荷相当運転時間(h) |  |  | 冷房 | 夏季 | 冷房期 7月: 84; 冷房期 8月: 64; 冷房期 9月: 80 | 228 | 284 |  |  |  | 暖房期 |  | 0
|  |  |  | その他季 | 冷房期 6月: 56 | 56 |  |  |  |  | 計 |  | 0
|  |  | 暖房 | その他季 | 暖房期 12月: 54; 暖房期 1月: 96; 暖房期 2月: 96; 暖房期 3月: 42 |  | 288 |  |  |  | 計（kWh)
月別負荷(MWh) |  |  | 冷房 | 夏季 | 冷房期 7月: 0; 冷房期 8月: 0; 冷房期 9月: 0 | 0 | 0 |  |  |  | 冷房期 |  | 0
|  |  |  | その他季 | 冷房期 6月: 0 | 0 |  |  |  |  | 暖房期 |  | 0
|  |  | 暖房 | その他季 | 暖房期 12月: 0; 暖房期 1月: 0; 暖房期 2月: 0; 暖房期 3月: 0 |  | 0 |  |  |  | 計 |  | 0
待機時間(h) |  |  | 冷房 | 夏季 | 冷房期 7月: 624; 冷房期 8月: 664; 冷房期 9月: 560 | 1848
|  |  |  | その他季 | 冷房期 6月: 560; 非空調期 4月: 720; 非空調期 5月: 744; 非空調期 10月: 744; 非空調期 11月: 720 | 5832
|  |  | 暖房 | その他季 | 暖房期 12月: 624; 暖房期 1月: 584; 暖房期 2月: 512; 暖房期 3月: 624
電力消費原単位（室外機） |  |  |  | (kW/kW) | 冷房期 6月: 0; 暖房期 12月: 0 | [5 empty] | ■ガス消費量総括表(m3)
室外機消費電力(kWh) |  |  | 冷房 | 夏季 | 冷房期 7月: 0; 冷房期 8月: 0; 冷房期 9月: 0 | 0 | 0 |  |  |  | 冷房期 |  | 0
|  |  |  | その他季 | 冷房期 6月: 0; 非空調期 4月: 0; 非空調期 5月: 0; 非空調期 10月: 0; 非空調期 11月: 0 | 0 |  |  |  |  | 暖房期 |  | 0
|  |  | 暖房 | その他季 | 暖房期 12月: 0; 暖房期 1月: 0; 暖房期 2月: 0; 暖房期 3月: 0 |  | 0 |  |  |  | 計 |  | 0
室内機消費電力(kWh) |  |  | 冷房 | 夏季 | 冷房期 7月: 0; 冷房期 8月: 0; 冷房期 9月: 0 | 0 | 0 |  |  |  | 月数 | その他期 | 冬期
|  |  |  | その他季 | 冷房期 6月: 0; 非空調期 4月: 0; 非空調期 5月: 0; 非空調期 10月: 0; 非空調期 11月: 0 | 0 |  |  |  |  | 50m3以下 | 4 | 4
|  |  | 暖房 | その他季 | 暖房期 12月: 0; 暖房期 1月: 0; 暖房期 2月: 0; 暖房期 3月: 0 |  | 0 |  |  |  | 50m3超 | 0 | 0
蓄熱時消費電力量(kWh)注 |  |  | 冷房 | 夏季 | 冷房期 7月: 0; 冷房期 8月: 0; 冷房期 9月: 0 | 0 | 0 | 注:蓄熱を採用する系統のうち、蓄熱時間帯に消費する電力を記入。
|  |  |  | その他季 | 冷房期 6月: 0; 非空調期 4月: 0; 非空調期 5月: 0; 非空調期 10月: 0; 非空調期 11月: 0 | 0 |  |  |  |  | 消費量 | その他期 | 冬期
|  |  | 暖房 | その他季 |  |  |  |  | 0 | 0 | 0 | 0 | 0 | 0 | 0 | 0 |  | 0 |  |  |  | 50m3以下 | 0 | 0
ガス消費原単位 |  |  |  | (m3/kW) | 冷房期 6月: 0; 暖房期 12月: 0 | [5 empty] | 50m3超 | 0 | 0
ガス使用量(m3) |  |  |  | その他期 | 冷房期 6月: 0; 冷房期 7月: 0; 冷房期 8月: 0; 冷房期 9月: 0 | 0
|  |  |  | 冬期 | 暖房期 12月: 0; 暖房期 1月: 0; 暖房期 2月: 0; 暖房期 3月: 0 | 0
■エネルギー費用算定に係る料金体系
電力料金の種別 |  |  |  | 九州電力 業務用電力A | 冷房期 9月: INDEX
ガス料金の種別 |  |  |  | 液化石油ガス(LPガス) | 冷房期 9月: 3
■エネルギー費用の算定
[5 empty] | 冷房期 7月: 算出根拠 |  |  | 金額（税込・円） |  | 備考
電力料金 |  |  | 基本料金（本事業による増加分） |  | 暖房期 2月: ↓力率(％）注 |  |  |  |  | 注：年間平均力率を入力してください。
[5 empty] | 冷房期 7月: 2046; 冷房期 8月: 円/kW月 ×; 冷房期 9月: 0; 暖房期 12月: kW × ｛ ( 185 -; 暖房期 2月: 85; 暖房期 3月: ） ／ 100 ｝ × 12 ヶ月 |  |  | 0
|  |  | 従量料金 | 冷房 | 夏季 | ( | 12.99 | + | -1.63 | + | 2.98 | ）円/kWh × | 0 | kWh |  |  |  |  | 0
[5 empty] | その他季 | ( | 12.06 | + | -1.63 | + | 2.98 | ）円/kWh × | 0 | kWh |  |  |  |  | 0
|  |  |  | 暖房 | その他季 | ( | 12.06 | + | -1.63 | + | 2.98 | ）円/kWh × | 0 | kWh |  |  |  |  | 0
|  |  |  | 非空調期 |  | ( | 12.06 | + | -1.63 | + | 2.98 | ）円/kWh × | 0 | kWh |  |  |  |  | 0
[7 empty] | ↑電力料金単価 |  | ↑燃料費調整単価 |  | ↑再エネ発電促進賦課金
|  |  | 小計 | [15 empty] | 0
ガス料金 |  |  | 基本料金（本事業分） |  |  | 1760 | 円/月 × | 12 | ヶ月 | 0 |  | 0 |  | 0 |  | 0 |  |  | 21120
|  |  | 従量料金 |  |  | 406 | 円/m3 × | 0 | m3 ＋ | 331 | 円/m3 × | 0 | m3 | 0 |  | 0 |  |  | 0
|  |  | 小計 | [15 empty] | 21120
合計 | [18 empty] | 21120
●学校別エネルギー等積算表 |  |  |  | ※黄色のセルの必要箇所に入力すること。 | 暖房期 1月: 学校種別; 暖房期 2月: 小学校; 暖房期 3月: 通し番号; 非空調期 4月: 11; 非空調期 5月: 学校番号; 非空調期 10月: 45; 非空調期 11月: 学校名 | 大楠小学校 | [5 empty] | （様式9-4-11）
■空調設備の性能の設定 |  |  |  |  | 冷房期 6月: 機器性能; 暖房期 1月: 電力 |  | ガス |  |  |  | 塩害 対応 | 備考
[5 empty] | 冷房期 6月: 能力（kW/台）; 冷房期 8月: 台数; 冷房期 9月: 機器能力; 暖房期 1月: 消費電力; 非空調期 5月: 待機時電力 |  | 消費ガス量
[5 empty] | 冷房期 9月: 能力計(kW); 暖房期 1月: （kW/台）; 暖房期 3月: 計(kW); 非空調期 5月: （kW/台）; 非空調期 11月: 計(kW) |  | （kW/台） |  | 計(kW)
[5 empty] | 冷房 | 暖房 | （台） | 冷房 | 暖房 | 冷房 | 暖房 | 冷房 | 暖房 | 冷房 | 暖房 | 冷房 | 暖房 | 冷房 | 暖房 | 冷房 | 暖房
室外機 | 室外機系統名 | 機器登録記号 |  | EHP/GHP
[5 empty] | 冷房期 6月: EHP合計; 冷房期 8月: 0; 冷房期 9月: 0; 暖房期 12月: 0; 暖房期 3月: 0; 非空調期 4月: 0; 非空調期 11月: 0 | 0
[5 empty] | 冷房期 6月: GHP（都市ガス）合計; 冷房期 8月: 0; 冷房期 9月: 0; 暖房期 12月: 0; 暖房期 3月: 0; 非空調期 4月: 0; 非空調期 11月: 0 | 0 |  |  | 0 | 0
[5 empty] | 冷房期 6月: GHP（LPガス）合計; 冷房期 8月: 0; 冷房期 9月: 0; 暖房期 12月: 0; 暖房期 3月: 0; 非空調期 4月: 0; 非空調期 11月: 0 | 0 |  |  | 0 | 0
室内機 | 室外機系統名 | 対象室名称 | 機器登録番号 | EHP/GHP
0
0
0
0
0
0
0
0
[5 empty] | 冷房期 6月: EHP合計; 冷房期 8月: 0; 冷房期 9月: 0; 暖房期 12月: 0; 暖房期 3月: 0; 非空調期 4月: 0; 非空調期 11月: 0 | 0
[5 empty] | 冷房期 6月: GHP（都市ガス）合計; 冷房期 8月: 0; 冷房期 9月: 0; 暖房期 12月: 0; 暖房期 3月: 0; 非空調期 4月: 0; 非空調期 11月: 0 | 0
[5 empty] | 冷房期 6月: GHP（LPガス）合計; 冷房期 8月: 0; 冷房期 9月: 0; 暖房期 12月: 0; 暖房期 3月: 0; 非空調期 4月: 0; 非空調期 11月: 0 | 0
最大電力(kW) |  |  | EHP |  | 冷房期 6月: 0; 冷房期 8月: 合計; 暖房期 1月: EHP; 暖房期 3月: 0; 非空調期 4月: 0; 非空調期 11月: 0 | 0
|  |  | GHP（都市ガス） |  | 冷房期 6月: 0; 暖房期 1月: GHP（都市ガス）; 暖房期 3月: 0; 非空調期 4月: 0; 非空調期 11月: 0 | 0 |  |  | 0 | 0
|  |  | GHP（LPガス） |  | 冷房期 6月: 0; 暖房期 1月: GHP（LPガス）; 暖房期 3月: 0; 非空調期 4月: 0; 非空調期 11月: 0 | 0 |  |  | 0 | 0
■月別エネルギー消費量の算定 |  |  |  |  | 冷房期 6月: 冷房期; 暖房期 1月: 暖房期; 非空調期 10月: 非空調期 |  |  |  | 計 | 備考
[5 empty] | 6月 | 7月 | 8月 | 9月 | 計 | 12月 | 1月 | 2月 | 3月 | 計 | 4月 | 5月 | 10月 | 11月 | 計
空調運転時間(h) （1日当たり８時間） |  |  | 運転日数 |  | 20 | 15 | 10 | 20 | 65 | 15 | 20 | 20 | 15 | 70 | [5 empty] | 135
|  |  | 総運転時間 |  | 160 | 120 | 80 | 160 | 520 | 120 | 160 | 160 | 120 | 560 | [5 empty] | 1080
月別負荷率(％) |  |  |  |  | 35 | 70 | 80 | 50 | - | 45 | 60 | 60 | 35 | -
全負荷相当運転時間(h) |  |  |  |  | 56 | 84 | 64 | 80 | 284 | 54 | 96 | 96 | 42 | 288 | [5 empty] | 572
月別負荷(MWh) |  | EHP |  |  | 0 | 0 | 0 | 0 | 0 | 0 | 0 | 0 | 0 | 0 | [5 empty] | 0
|  | GHP（都市ガス） |  |  | 0 | 0 | 0 | 0 | 0 | 0 | 0 | 0 | 0 | 0 | [5 empty] | 0
|  | GHP（LPガス） |  |  | 0 | 0 | 0 | 0 | 0 | 0 | 0 | 0 | 0 | 0 | [5 empty] | 0
待機時間(h) |  |  |  |  | 664 | 660 | 680 | 640 | 2644 | 690 | 648 | 576 | 702 | 2616 | 720 | 744 | 744 | 720 | 2928 | 8188
消費電力(kWh) （室外機・ 室内機合計） |  | EHP |  |  | 0 | 0 | 0 | 0 | 0 | 0 | 0 | 0 | 0 | 0 | 0 | 0 | 0 | 0 | 0 | 0
|  | GHP（都市ガス） |  |  | 0 | 0 | 0 | 0 | 0 | 0 | 0 | 0 | 0 | 0 | 0 | 0 | 0 | 0 | 0 | 0
|  | GHP（LPガス） |  |  | 0 | 0 | 0 | 0 | 0 | 0 | 0 | 0 | 0 | 0 | 0 | 0 | 0 | 0 | 0 | 0
|  | 小計 |  |  | 冷房期 6月: 0; 冷房期 7月: 0; 暖房期 12月: 0; 非空調期 5月: 0 |  |  | 0 | 0
蓄熱時消費電力量 (kWh)注 |  | EHP | 冷房 | 夏季 | [15 empty] | 0 | bar: 冷房期 7月 to 暖房期 12月; 非空調期 5月
|  |  |  | その他季 | [15 empty] | 0 | bar: 冷房期 6月; 非空調期 10月 to 非空調期 11月
|  |  | 暖房 | その他季 | bar: 暖房期 1月 to 非空調期 4月; 非空調期 10月 to 非空調期 11月
|  | GHP （都市ガス） | 冷房 | 夏季 | [15 empty] | 0 | bar: 冷房期 7月 to 暖房期 12月; 非空調期 5月
|  |  |  | その他季 | [15 empty] | 0 | bar: 冷房期 6月; 非空調期 10月 to 非空調期 11月
|  |  | 暖房 | その他季 | bar: 暖房期 1月 to 非空調期 4月; 非空調期 10月 to 非空調期 11月
|  | GHP （LPガス） | 冷房 | 夏季 | [15 empty] | 0 | bar: 冷房期 7月 to 暖房期 12月; 非空調期 5月
|  |  |  | その他季 | [15 empty] | 0 | bar: 冷房期 6月; 非空調期 10月 to 非空調期 11月
|  |  | 暖房 | その他季 | bar: 暖房期 1月 to 非空調期 4月; 非空調期 10月 to 非空調期 11月
都市ガス ガス使用量(m3) |  |  |  |  | 0 | 0 | 0 | 0 | 0 | 0 | 0 | 0 | 0 | 0 | [5 empty] | 0
LPガス ガス使用量(m3) |  |  |  |  | 0 | 0 | 0 | 0 | 0 | 0 | 0 | 0 | 0 | 0 | [5 empty] | 0
■エネルギー費用算定に係る料金体系 |  |  |  |  | 冷房期 8月: ○ピーク時負荷（MW); 暖房期 3月: ○電力消費原単位（室外機、kW/kW） | ○ガス消費原単位（㎥/kW）
電力料金の種別 |  | 九州電力 業務用電力A |  |  | 暖房期 12月: 冷房期; 暖房期 1月: 暖房期; 非空調期 5月: 冷房期; 非空調期 10月: 暖房期 |  | 冷房期 | 暖房期
都市ガス料金の種別 |  | 西部ガス 小型空調 パッケージ契約 |  |  | 冷房期 8月: EHP; 暖房期 12月: 0; 暖房期 1月: 0; 暖房期 3月: EHP; 非空調期 5月: 0; 非空調期 10月: 0 | 都市ガス | 0 | 0
ＬＰガス料金の種別 |  | 液化石油ガス(LPガス) |  |  | 冷房期 8月: GHP（都市ガス）; 暖房期 12月: 0; 暖房期 1月: 0; 暖房期 3月: GHP（都市ガス）; 非空調期 5月: 0; 非空調期 10月: 0 | LPガス | 0 | 0
[7 empty] | GHP（LPガス） |  | 0 | 0 |  | GHP（LPガス） |  | 0 | 0
■エネルギー費用の算定 |  |  |  |  | 冷房期 7月: 算出根拠 |  |  | 金額（税込・円） |  | 備考
電力料金 |  |  | 基本料金 （本事業による増加分） | EHP | 冷房期 7月: 2046; 冷房期 8月: 円/kW月 ×; 冷房期 9月: 0; 暖房期 12月: kW × ｛ ( 185 -; 暖房期 2月: 85; 暖房期 3月: ） ／ 100 ｝ × 12 ヶ月; 非空調期 5月: ※黄色セルに年間力率を入力してください |  |  | 0
|  |  |  | GHP（都市ガス） | 冷房期 7月: 2046; 冷房期 8月: 円/kW月 ×; 冷房期 9月: 0; 暖房期 12月: kW × ｛ ( 185 -; 暖房期 2月: 85; 暖房期 3月: ） ／ 100 ｝ × 12 ヶ月; 非空調期 5月: ※黄色セルに年間力率を入力してください |  |  | 0
|  |  |  | GHP（LPガス） | 冷房期 7月: 2046; 冷房期 8月: 円/kW月 ×; 冷房期 9月: 0; 暖房期 12月: kW × ｛ ( 185 -; 暖房期 2月: 85; 暖房期 3月: ） ／ 100 ｝ × 12 ヶ月; 非空調期 5月: ※黄色セルに年間力率を入力してください |  |  | 0
|  |  | 従量料金 | 冷房 | 夏季 | ( | 12.99 | + | -1.63 | + | 2.98 | ）円/kWh × | 0 | kWh |  |  |  |  | 0
[5 empty] | その他季 | ( | 12.06 | + | -1.63 | + | 2.98 | ）円/kWh × | 0 | kWh |  |  |  |  | 0
|  |  |  | 暖房 | その他季 | ( | 12.06 | + | -1.63 | + | 2.98 | ）円/kWh × | 0 | kWh |  |  |  |  | 0
|  |  |  | 非空調期 |  | ( | 12.06 | + | -1.63 | + | 2.98 | ）円/kWh × | 0 | kWh |  |  |  |  | 0
|  |  | 小計 |  | 冷房期 8月: ↑電力料金単価; 暖房期 12月: ↑燃料費調整単価; 暖房期 2月: ↑再エネ発電促進賦課金 |  |  | 0
ガス料金(GHP 都市ガス) |  |  | 定額基本料金（本事業による増加分） |  |  | 4180 | 円/月 × | 12 | ヶ月 | 0 |  | 0 |  | 0 |  | 0 |  | 0
|  |  | 流量基本料金（本事業による増加分） |  |  | 1430 | 円/m3月 × | 0 | m3 × | 12 | ヶ月 | 0 | 0 | 0 | 0 | 0 | 0 | 0 | 0
|  |  | 従量料金 |  | その他期 | 62.95 | 円/m3 × | 0 | m3 | 0 |  | 0 |  | 0 |  | 0 |  | 0 | 0
[5 empty] | 冬期 | 62.95 | 円/m3 × | 0 | m3 | 0 |  | 0 |  | 0 |  | 0 |  | 0 | 0
|  |  | 小計 | [15 empty] | 0
ガス料金GHP LPガス) |  |  | 基本料金（本事業分） |  |  | 1760 | 円/月 × | 12 | ヶ月 | 0 |  | 0 |  | 0 |  | 0 |  | 0
|  |  | 従量料金 | (50㎥以下+50超え) |  | 406 | 円/m3 × | 0 | m3 ＋ | 331 | 円/m3 × | 0 | m3 | 0 |  | 0 |  | 0 | 0
|  |  | 小計 |  |  | 0 | 0 | 0 | 0 | 0 | 0 | 0 | 0 | 0 | 0 | 0 | 0 | 0 | 0

## 様式９－４－12
●学校別エネルギー等積算表 |  |  | （基準年） | [6 empty] | 学校種別 | 小学校 | 通し番号 | 12 | 学校番号 | 48 | 学校名 | 那珂小学校 | [6 empty] | （様式9-4A）
■空調設備の性能の設定
[5 empty] | 機器性能 |  |  |  |  | 電力 | [7 empty] | ガス |  |  |  |  | 備考
[5 empty] | 能力（kW/台） |  | 台数 | 機器能力 |  | 消費電力 |  |  |  | 待機時電力 |  |  |  | 消費ガス量
[8 empty] | 能力計(kW) |  | （kW/台） |  | 計(kW) |  | （kW/台） |  | 計(kW) |  | （kW/台） |  | 計(kW) |  | 塩害対策
[5 empty] | 冷房 | 暖房 | （台） | 冷房 | 暖房 | 冷房 | 暖房 | 冷房 | 暖房 | 冷房 | 暖房 | 冷房 | 暖房 | 冷房 | 暖房 | 冷房 | 暖房
室外機 | 室外機系統名 | 機器登録記号 |  | EHP/GHP
[7 empty] | 0 | 0 | 0 |  |  | 0 | 0 |  |  | 0 | 0 |  |  | 0 | 0
室内機 | 室外機系統名 | 対象室名称 | 機器登録番号 | EHP/GHP
0
0
0
0
0
0
0
0
0
0
0
0
[7 empty] | 0 | 0 | 0 |  |  | 0 | 0 |  |  | 0 | 0
合計 | [11 empty] | 0 | 0 |  |  | 0 | 0 |  |  | 0 | 0
最大電力(kW) |  |  |  |  | 0
■月別エネルギー消費量の算定
[5 empty] | 冷房期 |  |  |  | 暖房期 |  |  |  | 非空調期 |  |  |  | 計 |  | 備考 |  |  | ■電力消費量総括表
[5 empty] | 6月 | 7月 | 8月 | 9月 | 12月 | 1月 | 2月 | 3月 | 4月 | 5月 | 10月 | 11月 | [5 empty] | 昼間電力消費量（kWh)
ピーク時負荷 |  |  | 冷房 | （MW） | 冷房期 6月: 0 | [5 empty] | 冷房期 | 夏季 | 0
|  |  | 暖房 | （MW） | 暖房期 12月: 0 | [6 empty] | その他季 | 0
空調運転時間(h) |  |  | 運転日数 | (日/月) | 20 | 15 | 10 | 20 | 15 | 20 | 20 | 15 | [9 empty] | 暖房期 |  | 0
|  |  | 運転時間 | (h/日) | 冷房期 6月: 8; 暖房期 12月: 8 | [5 empty] | 非空調期 |  | 0
|  |  | 冷房 | 夏季 | 冷房期 7月: 120; 冷房期 8月: 80; 冷房期 9月: 160 | 360 | 520 |  |  |  | 計 |  | 0
|  |  |  | その他季 | 冷房期 6月: 160 | 160 |  |  |  |  | 夜間電力消費量（kWh)
|  |  | 暖房 | その他季 | 暖房期 12月: 120; 暖房期 1月: 160; 暖房期 2月: 160; 暖房期 3月: 120 |  | 560 |  |  |  | 冷房期 | 夏季 | 0
月別負荷率(％) |  |  |  |  | 35 | 70 | 80 | 50 | 45 | 60 | 60 | 35 | [10 empty] | その他季 | 0
全負荷相当運転時間(h) |  |  | 冷房 | 夏季 | 冷房期 7月: 84; 冷房期 8月: 64; 冷房期 9月: 80 | 228 | 284 |  |  |  | 暖房期 |  | 0
|  |  |  | その他季 | 冷房期 6月: 56 | 56 |  |  |  |  | 計 |  | 0
|  |  | 暖房 | その他季 | 暖房期 12月: 54; 暖房期 1月: 96; 暖房期 2月: 96; 暖房期 3月: 42 |  | 288 |  |  |  | 計（kWh)
月別負荷(MWh) |  |  | 冷房 | 夏季 | 冷房期 7月: 0; 冷房期 8月: 0; 冷房期 9月: 0 | 0 | 0 |  |  |  | 冷房期 |  | 0
|  |  |  | その他季 | 冷房期 6月: 0 | 0 |  |  |  |  | 暖房期 |  | 0
|  |  | 暖房 | その他季 | 暖房期 12月: 0; 暖房期 1月: 0; 暖房期 2月: 0; 暖房期 3月: 0 |  | 0 |  |  |  | 計 |  | 0
待機時間(h) |  |  | 冷房 | 夏季 | 冷房期 7月: 624; 冷房期 8月: 664; 冷房期 9月: 560 | 1848
|  |  |  | その他季 | 冷房期 6月: 560; 非空調期 4月: 720; 非空調期 5月: 744; 非空調期 10月: 744; 非空調期 11月: 720 | 5832
|  |  | 暖房 | その他季 | 暖房期 12月: 624; 暖房期 1月: 584; 暖房期 2月: 512; 暖房期 3月: 624
電力消費原単位（室外機） |  |  |  | (kW/kW) | 冷房期 6月: 0; 暖房期 12月: 0 | [5 empty] | ■ガス消費量総括表(m3)
室外機消費電力(kWh) |  |  | 冷房 | 夏季 | 冷房期 7月: 0; 冷房期 8月: 0; 冷房期 9月: 0 | 0 | 0 |  |  |  | 冷房期 |  | 0
|  |  |  | その他季 | 冷房期 6月: 0; 非空調期 4月: 0; 非空調期 5月: 0; 非空調期 10月: 0; 非空調期 11月: 0 | 0 |  |  |  |  | 暖房期 |  | 0
|  |  | 暖房 | その他季 | 暖房期 12月: 0; 暖房期 1月: 0; 暖房期 2月: 0; 暖房期 3月: 0 |  | 0 |  |  |  | 計 |  | 0
室内機消費電力(kWh) |  |  | 冷房 | 夏季 | 冷房期 7月: 0; 冷房期 8月: 0; 冷房期 9月: 0 | 0 | 0 |  |  |  | 月数 | その他期 | 冬期
|  |  |  | その他季 | 冷房期 6月: 0; 非空調期 4月: 0; 非空調期 5月: 0; 非空調期 10月: 0; 非空調期 11月: 0 | 0 |  |  |  |  | A | 4 | 4
|  |  | 暖房 | その他季 | 暖房期 12月: 0; 暖房期 1月: 0; 暖房期 2月: 0; 暖房期 3月: 0 |  | 0 |  |  |  | B | 0 | 0
蓄熱時消費電力量(kWh)注 |  |  | 冷房 | 夏季 | 冷房期 7月: 0; 冷房期 8月: 0; 冷房期 9月: 0 | 0 | 0 | 注:蓄熱を採用する系統のうち、蓄熱時間帯に消費する電力を記入 |  |  | C | 0 | 0
|  |  |  | その他季 | 冷房期 6月: 0; 非空調期 4月: 0; 非空調期 5月: 0; 非空調期 10月: 0; 非空調期 11月: 0 | 0 |  |  |  |  | 消費量 | その他期 | 冬期
|  |  | 暖房 | その他季 |  |  |  |  | 0 | 0 | 0 | 0 | 0 | 0 | 0 | 0 |  | 0 |  |  |  | A | 0 | 0
ガス消費原単位 |  |  |  | (m3/kW) | [17 empty] | B | 0 | 0
ガス使用量(m3) |  |  |  | その他期 | 冷房期 6月: 0; 冷房期 7月: 0; 冷房期 8月: 0; 冷房期 9月: 0 | 0 |  |  |  |  | C | 0 | 0
|  |  |  | 冬期 | 暖房期 12月: 0; 暖房期 1月: 0; 暖房期 2月: 0; 暖房期 3月: 0 | 0
■エネルギー費用算定に係る料金体系
電力料金の種別 |  |  |  | 九州電力 業務用電力A
ガス料金の種別 |  |  |  | なし
■エネルギー費用の算定
[5 empty] | 冷房期 7月: 算出根拠 |  |  | 金額（税込・円） |  | 備考
電力料金 |  |  | 基本料金（本事業による増加分） |  | 暖房期 2月: ↓力率(％）注 |  |  |  |  | 注：年間平均力率を入力してください。
[5 empty] | 冷房期 7月: 2046; 冷房期 8月: 円/kW月 ×; 冷房期 9月: 0; 暖房期 12月: kW × ｛ ( 185 -; 暖房期 2月: 85; 暖房期 3月: ） ／ 100 ｝ × 12 ヶ月 |  |  | 0
|  |  | 従量料金 | 冷房 | 夏季 | ( | 12.99 | + | -1.63 | + | 2.98 | ）円/kWh × | 0 | kWh |  |  |  |  | 0
[5 empty] | その他季 | ( | 12.06 | + | -1.63 | + | 2.98 | ）円/kWh × | 0 | kWh |  |  |  |  | 0
|  |  |  | 暖房 | その他季 | ( | 12.06 | + | -1.63 | + | 2.98 | ）円/kWh × | 0 | kWh |  |  |  |  | 0
|  |  |  | 非空調期 |  | ( | 12.06 | + | -1.63 | + | 2.98 | ）円/kWh × | 0 | kWh |  |  |  |  | 0
[7 empty] | ↑電力料金単価 |  | ↑燃料費調整単価 |  | ↑再エネ発電促進賦課金
|  |  | 小計 | [15 empty] | 0
ガス料金 |  |  | 定額基本料金（本事業による増加分）
流量基本料金（本事業による増加分）
|  |  | 従量料金 |  | 冷房期 6月: その他期
冬期
小計
合計 | [18 empty] | 0
●学校別エネルギー等積算表 |  |  | （基準年） |  | 暖房期 1月: 学校種別; 暖房期 2月: 小学校; 暖房期 3月: 通し番号; 非空調期 4月: 12; 非空調期 5月: 学校番号; 非空調期 10月: 48; 非空調期 11月: 学校名 | 那珂小学校 | [6 empty] | （様式9-4B）
■空調設備の性能の設定
[5 empty] | 冷房期 6月: 機器性能; 暖房期 1月: 電力 |  | ガス |  |  |  |  | 備考
[5 empty] | 冷房期 6月: 能力（kW/台）; 冷房期 8月: 台数; 冷房期 9月: 機器能力; 暖房期 1月: 消費電力; 非空調期 5月: 待機時電力 |  | 消費ガス量
[5 empty] | 冷房期 9月: 能力計(kW); 暖房期 1月: （kW/台）; 暖房期 3月: 計(kW); 非空調期 5月: （kW/台）; 非空調期 11月: 計(kW) |  | （kW/台） |  | 計(kW) |  | 塩害対策
[5 empty] | 冷房 | 暖房 | （台） | 冷房 | 暖房 | 冷房 | 暖房 | 冷房 | 暖房 | 冷房 | 暖房 | 冷房 | 暖房 | 冷房 | 暖房 | 冷房 | 暖房
室外機 | 室外機系統名 | 機器登録記号 |  | EHP/GHP
[5 empty] | 冷房期 8月: 0; 冷房期 9月: 0; 暖房期 12月: 0; 暖房期 3月: 0; 非空調期 4月: 0; 非空調期 11月: 0 | 0 |  |  | 0 | 0
室内機 | 室外機系統名 | 対象室名称 | 機器登録番号 | EHP/GHP
[5 empty] | 冷房期 8月: 0; 冷房期 9月: 0; 暖房期 12月: 0; 暖房期 3月: 0; 非空調期 4月: 0; 非空調期 11月: 0 | 0
合計 |  |  |  |  | 暖房期 3月: 0; 非空調期 4月: 0; 非空調期 11月: 0 | 0 |  |  | 0 | 0
最大電力(kW) |  |  |  |  | 冷房期 6月: 0
■月別エネルギー消費量の算定
[5 empty] | 冷房期 6月: 冷房期; 暖房期 12月: 暖房期; 非空調期 4月: 非空調期 | 計 |  | 備考 |  |  | ■電力消費量総括表
[5 empty] | 6月 | 7月 | 8月 | 9月 | 12月 | 1月 | 2月 | 3月 | 4月 | 5月 | 10月 | 11月 | [5 empty] | 昼間電力消費量（kWh)
ピーク時負荷 |  |  | 冷房 | （MW） | 冷房期 6月: 0 | [5 empty] | 冷房期 | 夏季 | 0
|  |  | 暖房 | （MW） | 暖房期 12月: 0 | [6 empty] | その他季 | 0
空調運転時間(h) |  |  | 運転日数 | (日/月) | 20 | 15 | 10 | 20 | 15 | 20 | 20 | 15 | [9 empty] | 暖房期 |  | 0
|  |  | 運転時間 | (h/日) | 冷房期 6月: 8; 暖房期 12月: 8 | [5 empty] | 非空調期 |  | 0
|  |  | 冷房 | 夏季 | 冷房期 7月: 120; 冷房期 8月: 80; 冷房期 9月: 160 | 360 | 520 |  |  |  | 計 |  | 0
|  |  |  | その他季 | 冷房期 6月: 160 | 160 |  |  |  |  | 夜間電力消費量（kWh)
|  |  | 暖房 | その他季 | 暖房期 12月: 120; 暖房期 1月: 160; 暖房期 2月: 160; 暖房期 3月: 120 |  | 560 |  |  |  | 冷房期 | 夏季 | 0
月別負荷率(％) |  |  |  |  | 35 | 70 | 80 | 50 | 45 | 60 | 60 | 35 | [10 empty] | その他季 | 0
全負荷相当運転時間(h) |  |  | 冷房 | 夏季 | 冷房期 7月: 84; 冷房期 8月: 64; 冷房期 9月: 80 | 228 | 284 |  |  |  | 暖房期 |  | 0
|  |  |  | その他季 | 冷房期 6月: 56 | 56 |  |  |  |  | 計 |  | 0
|  |  | 暖房 | その他季 | 暖房期 12月: 54; 暖房期 1月: 96; 暖房期 2月: 96; 暖房期 3月: 42 |  | 288 |  |  |  | 計（kWh)
月別負荷(MWh) |  |  | 冷房 | 夏季 | 冷房期 7月: 0; 冷房期 8月: 0; 冷房期 9月: 0 | 0 | 0 |  |  |  | 冷房期 |  | 0
|  |  |  | その他季 | 冷房期 6月: 0 | 0 |  |  |  |  | 暖房期 |  | 0
|  |  | 暖房 | その他季 | 暖房期 12月: 0; 暖房期 1月: 0; 暖房期 2月: 0; 暖房期 3月: 0 |  | 0 |  |  |  | 計 |  | 0
待機時間(h) |  |  | 冷房 | 夏季 | 冷房期 7月: 624; 冷房期 8月: 664; 冷房期 9月: 560 | 1848
|  |  |  | その他季 | 冷房期 6月: 560; 非空調期 4月: 720; 非空調期 5月: 744; 非空調期 10月: 744; 非空調期 11月: 720 | 5832
|  |  | 暖房 | その他季 | 暖房期 12月: 624; 暖房期 1月: 584; 暖房期 2月: 512; 暖房期 3月: 624
電力消費原単位（室外機） |  |  |  | (kW/kW) | 冷房期 6月: 0; 暖房期 12月: 0 | [5 empty] | ■ガス消費量総括表(m3)
室外機消費電力(kWh) |  |  | 冷房 | 夏季 | 冷房期 7月: 0; 冷房期 8月: 0; 冷房期 9月: 0 | 0 | 0 |  |  |  | 冷房期 |  | 0
|  |  |  | その他季 | 冷房期 6月: 0; 非空調期 4月: 0; 非空調期 5月: 0; 非空調期 10月: 0; 非空調期 11月: 0 | 0 |  |  |  |  | 暖房期 |  | 0
|  |  | 暖房 | その他季 | 暖房期 12月: 0; 暖房期 1月: 0; 暖房期 2月: 0; 暖房期 3月: 0 |  | 0 |  |  |  | 計 |  | 0
室内機消費電力(kWh) |  |  | 冷房 | 夏季 | 冷房期 7月: 0; 冷房期 8月: 0; 冷房期 9月: 0 | 0 | 0 |  |  |  | 月数 | その他期 | 冬期
|  |  |  | その他季 | 冷房期 6月: 0; 非空調期 4月: 0; 非空調期 5月: 0; 非空調期 10月: 0; 非空調期 11月: 0 | 0 |  |  |  |  | A | 4 | 4
|  |  | 暖房 | その他季 | 暖房期 12月: 0; 暖房期 1月: 0; 暖房期 2月: 0; 暖房期 3月: 0 |  | 0 |  |  |  | B | 0 | 0
蓄熱時消費電力量(kWh)注 |  |  | 冷房 | 夏季 | 冷房期 7月: 0; 冷房期 8月: 0; 冷房期 9月: 0 | 0 | 0 | 注:蓄熱を採用する系統のうち、蓄熱時間帯に消費する電力を記入。 |  |  | C | 0 | 0
|  |  |  | その他季 | 冷房期 6月: 0; 非空調期 4月: 0; 非空調期 5月: 0; 非空調期 10月: 0; 非空調期 11月: 0 | 0 |  |  |  |  | 消費量 | その他期 | 冬期
|  |  | 暖房 | その他季 |  |  |  |  | 0 | 0 | 0 | 0 | 0 | 0 | 0 | 0 |  | 0 |  |  |  | A | 0 | 0
ガス消費原単位 |  |  |  | (m3/kW) | 冷房期 6月: 0; 暖房期 12月: 0 | [5 empty] | B | 0 | 0
ガス使用量(m3) |  |  |  | その他期 | 冷房期 6月: 0; 冷房期 7月: 0; 冷房期 8月: 0; 冷房期 9月: 0 | 0 |  |  |  |  | C | 0 | 0
|  |  |  | 冬期 | 暖房期 12月: 0; 暖房期 1月: 0; 暖房期 2月: 0; 暖房期 3月: 0 | 0
■エネルギー費用算定に係る料金体系
電力料金の種別 |  |  |  | 九州電力 業務用電力A | 冷房期 9月: INDEX
ガス料金の種別 |  |  |  | 西部ガス 小型空調 パッケージ契約 | 冷房期 9月: 2
■エネルギー費用の算定
[5 empty] | 冷房期 7月: 算出根拠 |  |  | 金額（税込・円） |  | 備考
電力料金 |  |  | 基本料金（本事業による増加分） |  | 暖房期 2月: ↓力率(％）注 |  |  |  |  | 注：年間平均力率を入力してください。
[5 empty] | 冷房期 7月: 2046; 冷房期 8月: 円/kW月 ×; 冷房期 9月: 0; 暖房期 12月: kW × ｛ ( 185 -; 暖房期 2月: 85; 暖房期 3月: ） ／ 100 ｝ × 12 ヶ月 |  |  | 0
|  |  | 従量料金 | 冷房 | 夏季 | ( | 12.99 | + | -1.63 | + | 2.98 | ）円/kWh × | 0 | kWh |  |  |  |  | 0
[5 empty] | その他季 | ( | 12.06 | + | -1.63 | + | 2.98 | ）円/kWh × | 0 | kWh |  |  |  |  | 0
|  |  |  | 暖房 | その他季 | ( | 12.06 | + | -1.63 | + | 2.98 | ）円/kWh × | 0 | kWh |  |  |  |  | 0
|  |  |  | 非空調期 |  | ( | 12.06 | + | -1.63 | + | 2.98 | ）円/kWh × | 0 | kWh |  |  |  |  | 0
[7 empty] | ↑電力料金単価 |  | ↑燃料費調整単価 |  | ↑再エネ発電促進賦課金
|  |  | 小計 | [15 empty] | 0
ガス料金 |  |  | 定額基本料金（本事業による増加分） |  |  | 4180 | 円/月 × | 12 | ヶ月 | 0 |  | 0 |  | 0 |  | 0 |  |  | 50160
|  |  | 流量基本料金（本事業による増加分） |  | 冷房期 7月: 1430; 冷房期 8月: 円/m3月 ×; 冷房期 9月: 0; 暖房期 12月: m3 ×; 暖房期 1月: 12; 暖房期 2月: ヶ月 |  |  | 0
|  |  | 従量料金 |  | その他期 | 62.95 | 円/m3 × | 0 | m3 | 0 |  | 0 |  | 0 |  | 0 |  |  | 0
[5 empty] | 冬期 | 62.95 | 円/m3 × | 0 | m3 | 0 |  | 0 |  | 0 |  | 0 |  |  | 0
|  |  | 小計 | [15 empty] | 50160
合計 | [18 empty] | 50160
●学校別エネルギー等積算表 |  |  | （基準年） |  | 暖房期 1月: 学校種別; 暖房期 2月: 小学校; 暖房期 3月: 通し番号; 非空調期 4月: 12; 非空調期 5月: 学校番号; 非空調期 10月: 48; 非空調期 11月: 学校名 | 那珂小学校 | [6 empty] | （様式9-4C）
■空調設備の性能の設定
[5 empty] | 冷房期 6月: 機器性能; 暖房期 1月: 電力 |  | ガス |  |  |  |  | 備考
[5 empty] | 冷房期 6月: 能力（kW/台）; 冷房期 8月: 台数; 冷房期 9月: 機器能力; 暖房期 1月: 消費電力; 非空調期 5月: 待機時電力 |  | 消費ガス量
[5 empty] | 冷房期 9月: 能力計(kW); 暖房期 1月: （kW/台）; 暖房期 3月: 計(kW); 非空調期 5月: （kW/台）; 非空調期 11月: 計(kW) |  | （kW/台） |  | 計(kW) |  | 塩害対策
[5 empty] | 冷房 | 暖房 | （台） | 冷房 | 暖房 | 冷房 | 暖房 | 冷房 | 暖房 | 冷房 | 暖房 | 冷房 | 暖房 | 冷房 | 暖房 | 冷房 | 暖房
室外機 | 室外機系統名 | 機器登録記号 |  | EHP/GHP
[5 empty] | 冷房期 8月: 0; 冷房期 9月: 0; 暖房期 12月: 0; 暖房期 3月: 0; 非空調期 4月: 0; 非空調期 11月: 0 | 0 |  |  | 0 | 0
室内機 | 室外機系統名 | 対象室名称 | 機器登録番号 | EHP/GHP
[5 empty] | 冷房期 8月: 0; 冷房期 9月: 0; 暖房期 12月: 0; 暖房期 3月: 0; 非空調期 4月: 0; 非空調期 11月: 0 | 0
合計 |  |  |  |  | 暖房期 3月: 0; 非空調期 4月: 0; 非空調期 11月: 0 | 0 |  |  | 0 | 0
最大電力(kW) |  |  |  |  | 冷房期 6月: 0
■月別エネルギー消費量の算定
[5 empty] | 冷房期 6月: 冷房期; 暖房期 12月: 暖房期; 非空調期 4月: 非空調期 | 計 |  | 備考 |  |  | ■電力消費量総括表
[5 empty] | 6月 | 7月 | 8月 | 9月 | 12月 | 1月 | 2月 | 3月 | 4月 | 5月 | 10月 | 11月 | [5 empty] | 昼間電力消費量（kWh)
ピーク時負荷 |  |  | 冷房 | （MW） | 冷房期 6月: 0 | [5 empty] | 冷房期 | 夏季 | 0
|  |  | 暖房 | （MW） | 暖房期 12月: 0 | [6 empty] | その他季 | 0
空調運転時間(h) |  |  | 運転日数 | (日/月) | 20 | 15 | 10 | 20 | 15 | 20 | 20 | 15 | [9 empty] | 暖房期 |  | 0
|  |  | 運転時間 | (h/日) | 冷房期 6月: 8; 暖房期 12月: 8 | [5 empty] | 非空調期 |  | 0
|  |  | 冷房 | 夏季 | 冷房期 7月: 120; 冷房期 8月: 80; 冷房期 9月: 160 | 360 | 520 |  |  |  | 計 |  | 0
|  |  |  | その他季 | 冷房期 6月: 160 | 160 |  |  |  |  | 夜間電力消費量（kWh)
|  |  | 暖房 | その他季 | 暖房期 12月: 120; 暖房期 1月: 160; 暖房期 2月: 160; 暖房期 3月: 120 |  | 560 |  |  |  | 冷房期 | 夏季 | 0
月別負荷率(％) |  |  |  |  | 35 | 70 | 80 | 50 | 45 | 60 | 60 | 35 | [10 empty] | その他季 | 0
全負荷相当運転時間(h) |  |  | 冷房 | 夏季 | 冷房期 7月: 84; 冷房期 8月: 64; 冷房期 9月: 80 | 228 | 284 |  |  |  | 暖房期 |  | 0
|  |  |  | その他季 | 冷房期 6月: 56 | 56 |  |  |  |  | 計 |  | 0
|  |  | 暖房 | その他季 | 暖房期 12月: 54; 暖房期 1月: 96; 暖房期 2月: 96; 暖房期 3月: 42 |  | 288 |  |  |  | 計（kWh)
月別負荷(MWh) |  |  | 冷房 | 夏季 | 冷房期 7月: 0; 冷房期 8月: 0; 冷房期 9月: 0 | 0 | 0 |  |  |  | 冷房期 |  | 0
|  |  |  | その他季 | 冷房期 6月: 0 | 0 |  |  |  |  | 暖房期 |  | 0
|  |  | 暖房 | その他季 | 暖房期 12月: 0; 暖房期 1月: 0; 暖房期 2月: 0; 暖房期 3月: 0 |  | 0 |  |  |  | 計 |  | 0
待機時間(h) |  |  | 冷房 | 夏季 | 冷房期 7月: 624; 冷房期 8月: 664; 冷房期 9月: 560 | 1848
|  |  |  | その他季 | 冷房期 6月: 560; 非空調期 4月: 720; 非空調期 5月: 744; 非空調期 10月: 744; 非空調期 11月: 720 | 5832
|  |  | 暖房 | その他季 | 暖房期 12月: 624; 暖房期 1月: 584; 暖房期 2月: 512; 暖房期 3月: 624
電力消費原単位（室外機） |  |  |  | (kW/kW) | 冷房期 6月: 0; 暖房期 12月: 0 | [5 empty] | ■ガス消費量総括表(m3)
室外機消費電力(kWh) |  |  | 冷房 | 夏季 | 冷房期 7月: 0; 冷房期 8月: 0; 冷房期 9月: 0 | 0 | 0 |  |  |  | 冷房期 |  | 0
|  |  |  | その他季 | 冷房期 6月: 0; 非空調期 4月: 0; 非空調期 5月: 0; 非空調期 10月: 0; 非空調期 11月: 0 | 0 |  |  |  |  | 暖房期 |  | 0
|  |  | 暖房 | その他季 | 暖房期 12月: 0; 暖房期 1月: 0; 暖房期 2月: 0; 暖房期 3月: 0 |  | 0 |  |  |  | 計 |  | 0
室内機消費電力(kWh) |  |  | 冷房 | 夏季 | 冷房期 7月: 0; 冷房期 8月: 0; 冷房期 9月: 0 | 0 | 0 |  |  |  | 月数 | その他期 | 冬期
|  |  |  | その他季 | 冷房期 6月: 0; 非空調期 4月: 0; 非空調期 5月: 0; 非空調期 10月: 0; 非空調期 11月: 0 | 0 |  |  |  |  | 50m3以下 | 4 | 4
|  |  | 暖房 | その他季 | 暖房期 12月: 0; 暖房期 1月: 0; 暖房期 2月: 0; 暖房期 3月: 0 |  | 0 |  |  |  | 50m3超 | 0 | 0
蓄熱時消費電力量(kWh)注 |  |  | 冷房 | 夏季 | 冷房期 7月: 0; 冷房期 8月: 0; 冷房期 9月: 0 | 0 | 0 | 注:蓄熱を採用する系統のうち、蓄熱時間帯に消費する電力を記入。
|  |  |  | その他季 | 冷房期 6月: 0; 非空調期 4月: 0; 非空調期 5月: 0; 非空調期 10月: 0; 非空調期 11月: 0 | 0 |  |  |  |  | 消費量 | その他期 | 冬期
|  |  | 暖房 | その他季 |  |  |  |  | 0 | 0 | 0 | 0 | 0 | 0 | 0 | 0 |  | 0 |  |  |  | 50m3以下 | 0 | 0
ガス消費原単位 |  |  |  | (m3/kW) | 冷房期 6月: 0; 暖房期 12月: 0 | [5 empty] | 50m3超 | 0 | 0
ガス使用量(m3) |  |  |  | その他期 | 冷房期 6月: 0; 冷房期 7月: 0; 冷房期 8月: 0; 冷房期 9月: 0 | 0
|  |  |  | 冬期 | 暖房期 12月: 0; 暖房期 1月: 0; 暖房期 2月: 0; 暖房期 3月: 0 | 0
■エネルギー費用算定に係る料金体系
電力料金の種別 |  |  |  | 九州電力 業務用電力A | 冷房期 9月: INDEX
ガス料金の種別 |  |  |  | 液化石油ガス(LPガス) | 冷房期 9月: 3
■エネルギー費用の算定
[5 empty] | 冷房期 7月: 算出根拠 |  |  | 金額（税込・円） |  | 備考
電力料金 |  |  | 基本料金（本事業による増加分） |  | 暖房期 2月: ↓力率(％）注 |  |  |  |  | 注：年間平均力率を入力してください。
[5 empty] | 冷房期 7月: 2046; 冷房期 8月: 円/kW月 ×; 冷房期 9月: 0; 暖房期 12月: kW × ｛ ( 185 -; 暖房期 2月: 85; 暖房期 3月: ） ／ 100 ｝ × 12 ヶ月 |  |  | 0
|  |  | 従量料金 | 冷房 | 夏季 | ( | 12.99 | + | -1.63 | + | 2.98 | ）円/kWh × | 0 | kWh |  |  |  |  | 0
[5 empty] | その他季 | ( | 12.06 | + | -1.63 | + | 2.98 | ）円/kWh × | 0 | kWh |  |  |  |  | 0
|  |  |  | 暖房 | その他季 | ( | 12.06 | + | -1.63 | + | 2.98 | ）円/kWh × | 0 | kWh |  |  |  |  | 0
|  |  |  | 非空調期 |  | ( | 12.06 | + | -1.63 | + | 2.98 | ）円/kWh × | 0 | kWh |  |  |  |  | 0
[7 empty] | ↑電力料金単価 |  | ↑燃料費調整単価 |  | ↑再エネ発電促進賦課金
|  |  | 小計 | [15 empty] | 0
ガス料金 |  |  | 基本料金（本事業分） |  |  | 1760 | 円/月 × | 12 | ヶ月 | 0 |  | 0 |  | 0 |  | 0 |  |  | 21120
|  |  | 従量料金 |  |  | 406 | 円/m3 × | 0 | m3 ＋ | 331 | 円/m3 × | 0 | m3 | 0 |  | 0 |  |  | 0
|  |  | 小計 | [15 empty] | 21120
合計 | [18 empty] | 21120
●学校別エネルギー等積算表 |  |  |  | ※黄色のセルの必要箇所に入力すること。 | 暖房期 1月: 学校種別; 暖房期 2月: 小学校; 暖房期 3月: 通し番号; 非空調期 4月: 12; 非空調期 5月: 学校番号; 非空調期 10月: 48; 非空調期 11月: 学校名 | 那珂小学校 | [5 empty] | （様式9-4-12）
■空調設備の性能の設定 |  |  |  |  | 冷房期 6月: 機器性能; 暖房期 1月: 電力 |  | ガス |  |  |  | 塩害 対応 | 備考
[5 empty] | 冷房期 6月: 能力（kW/台）; 冷房期 8月: 台数; 冷房期 9月: 機器能力; 暖房期 1月: 消費電力; 非空調期 5月: 待機時電力 |  | 消費ガス量
[5 empty] | 冷房期 9月: 能力計(kW); 暖房期 1月: （kW/台）; 暖房期 3月: 計(kW); 非空調期 5月: （kW/台）; 非空調期 11月: 計(kW) |  | （kW/台） |  | 計(kW)
[5 empty] | 冷房 | 暖房 | （台） | 冷房 | 暖房 | 冷房 | 暖房 | 冷房 | 暖房 | 冷房 | 暖房 | 冷房 | 暖房 | 冷房 | 暖房 | 冷房 | 暖房
室外機 | 室外機系統名 | 機器登録記号 |  | EHP/GHP
[5 empty] | 冷房期 6月: EHP合計; 冷房期 8月: 0; 冷房期 9月: 0; 暖房期 12月: 0; 暖房期 3月: 0; 非空調期 4月: 0; 非空調期 11月: 0 | 0
[5 empty] | 冷房期 6月: GHP（都市ガス）合計; 冷房期 8月: 0; 冷房期 9月: 0; 暖房期 12月: 0; 暖房期 3月: 0; 非空調期 4月: 0; 非空調期 11月: 0 | 0 |  |  | 0 | 0
[5 empty] | 冷房期 6月: GHP（LPガス）合計; 冷房期 8月: 0; 冷房期 9月: 0; 暖房期 12月: 0; 暖房期 3月: 0; 非空調期 4月: 0; 非空調期 11月: 0 | 0 |  |  | 0 | 0
室内機 | 室外機系統名 | 対象室名称 | 機器登録番号 | EHP/GHP
0
0
0
0
0
0
0
0
[5 empty] | 冷房期 6月: EHP合計; 冷房期 8月: 0; 冷房期 9月: 0; 暖房期 12月: 0; 暖房期 3月: 0; 非空調期 4月: 0; 非空調期 11月: 0 | 0
[5 empty] | 冷房期 6月: GHP（都市ガス）合計; 冷房期 8月: 0; 冷房期 9月: 0; 暖房期 12月: 0; 暖房期 3月: 0; 非空調期 4月: 0; 非空調期 11月: 0 | 0
[5 empty] | 冷房期 6月: GHP（LPガス）合計; 冷房期 8月: 0; 冷房期 9月: 0; 暖房期 12月: 0; 暖房期 3月: 0; 非空調期 4月: 0; 非空調期 11月: 0 | 0
最大電力(kW) |  |  | EHP |  | 冷房期 6月: 0; 冷房期 8月: 合計; 暖房期 1月: EHP; 暖房期 3月: 0; 非空調期 4月: 0; 非空調期 11月: 0 | 0
|  |  | GHP（都市ガス） |  | 冷房期 6月: 0; 暖房期 1月: GHP（都市ガス）; 暖房期 3月: 0; 非空調期 4月: 0; 非空調期 11月: 0 | 0 |  |  | 0 | 0
|  |  | GHP（LPガス） |  | 冷房期 6月: 0; 暖房期 1月: GHP（LPガス）; 暖房期 3月: 0; 非空調期 4月: 0; 非空調期 11月: 0 | 0 |  |  | 0 | 0
■月別エネルギー消費量の算定 |  |  |  |  | 冷房期 6月: 冷房期; 暖房期 1月: 暖房期; 非空調期 10月: 非空調期 |  |  |  | 計 | 備考
[5 empty] | 6月 | 7月 | 8月 | 9月 | 計 | 12月 | 1月 | 2月 | 3月 | 計 | 4月 | 5月 | 10月 | 11月 | 計
空調運転時間(h) （1日当たり８時間） |  |  | 運転日数 |  | 20 | 15 | 10 | 20 | 65 | 15 | 20 | 20 | 15 | 70 | [5 empty] | 135
|  |  | 総運転時間 |  | 160 | 120 | 80 | 160 | 520 | 120 | 160 | 160 | 120 | 560 | [5 empty] | 1080
月別負荷率(％) |  |  |  |  | 35 | 70 | 80 | 50 | - | 45 | 60 | 60 | 35 | -
全負荷相当運転時間(h) |  |  |  |  | 56 | 84 | 64 | 80 | 284 | 54 | 96 | 96 | 42 | 288 | [5 empty] | 572
月別負荷(MWh) |  | EHP |  |  | 0 | 0 | 0 | 0 | 0 | 0 | 0 | 0 | 0 | 0 | [5 empty] | 0
|  | GHP（都市ガス） |  |  | 0 | 0 | 0 | 0 | 0 | 0 | 0 | 0 | 0 | 0 | [5 empty] | 0
|  | GHP（LPガス） |  |  | 0 | 0 | 0 | 0 | 0 | 0 | 0 | 0 | 0 | 0 | [5 empty] | 0
待機時間(h) |  |  |  |  | 664 | 660 | 680 | 640 | 2644 | 690 | 648 | 576 | 702 | 2616 | 720 | 744 | 744 | 720 | 2928 | 8188
消費電力(kWh) （室外機・ 室内機合計） |  | EHP |  |  | 0 | 0 | 0 | 0 | 0 | 0 | 0 | 0 | 0 | 0 | 0 | 0 | 0 | 0 | 0 | 0
|  | GHP（都市ガス） |  |  | 0 | 0 | 0 | 0 | 0 | 0 | 0 | 0 | 0 | 0 | 0 | 0 | 0 | 0 | 0 | 0
|  | GHP（LPガス） |  |  | 0 | 0 | 0 | 0 | 0 | 0 | 0 | 0 | 0 | 0 | 0 | 0 | 0 | 0 | 0 | 0
|  | 小計 |  |  | 冷房期 6月: 0; 冷房期 7月: 0; 暖房期 12月: 0; 非空調期 5月: 0 |  |  | 0 | 0
蓄熱時消費電力量 (kWh)注 |  | EHP | 冷房 | 夏季 | [15 empty] | 0 | bar: 冷房期 7月 to 暖房期 12月; 非空調期 5月
|  |  |  | その他季 | [15 empty] | 0 | bar: 冷房期 6月; 非空調期 10月 to 非空調期 11月
|  |  | 暖房 | その他季 | bar: 暖房期 1月 to 非空調期 4月; 非空調期 10月 to 非空調期 11月
|  | GHP （都市ガス） | 冷房 | 夏季 | [15 empty] | 0 | bar: 冷房期 7月 to 暖房期 12月; 非空調期 5月
|  |  |  | その他季 | [15 empty] | 0 | bar: 冷房期 6月; 非空調期 10月 to 非空調期 11月
|  |  | 暖房 | その他季 | bar: 暖房期 1月 to 非空調期 4月; 非空調期 10月 to 非空調期 11月
|  | GHP （LPガス） | 冷房 | 夏季 | [15 empty] | 0 | bar: 冷房期 7月 to 暖房期 12月; 非空調期 5月
|  |  |  | その他季 | [15 empty] | 0 | bar: 冷房期 6月; 非空調期 10月 to 非空調期 11月
|  |  | 暖房 | その他季 | bar: 暖房期 1月 to 非空調期 4月; 非空調期 10月 to 非空調期 11月
都市ガス ガス使用量(m3) |  |  |  |  | 0 | 0 | 0 | 0 | 0 | 0 | 0 | 0 | 0 | 0 | [5 empty] | 0
LPガス ガス使用量(m3) |  |  |  |  | 0 | 0 | 0 | 0 | 0 | 0 | 0 | 0 | 0 | 0 | [5 empty] | 0
■エネルギー費用算定に係る料金体系 |  |  |  |  | 冷房期 8月: ○ピーク時負荷（MW); 暖房期 3月: ○電力消費原単位（室外機、kW/kW） | ○ガス消費原単位（㎥/kW）
電力料金の種別 |  | 九州電力 業務用電力A |  |  | 暖房期 12月: 冷房期; 暖房期 1月: 暖房期; 非空調期 5月: 冷房期; 非空調期 10月: 暖房期 |  | 冷房期 | 暖房期
都市ガス料金の種別 |  | 西部ガス 小型空調 パッケージ契約 |  |  | 冷房期 8月: EHP; 暖房期 12月: 0; 暖房期 1月: 0; 暖房期 3月: EHP; 非空調期 5月: 0; 非空調期 10月: 0 | 都市ガス | 0 | 0
ＬＰガス料金の種別 |  | 液化石油ガス(LPガス) |  |  | 冷房期 8月: GHP（都市ガス）; 暖房期 12月: 0; 暖房期 1月: 0; 暖房期 3月: GHP（都市ガス）; 非空調期 5月: 0; 非空調期 10月: 0 | LPガス | 0 | 0
[7 empty] | GHP（LPガス） |  | 0 | 0 |  | GHP（LPガス） |  | 0 | 0
■エネルギー費用の算定 |  |  |  |  | 冷房期 7月: 算出根拠 |  |  | 金額（税込・円） |  | 備考
電力料金 |  |  | 基本料金 （本事業による増加分） | EHP | 冷房期 7月: 2046; 冷房期 8月: 円/kW月 ×; 冷房期 9月: 0; 暖房期 12月: kW × ｛ ( 185 -; 暖房期 2月: 85; 暖房期 3月: ） ／ 100 ｝ × 12 ヶ月; 非空調期 5月: ※黄色セルに年間力率を入力してください |  |  | 0
|  |  |  | GHP（都市ガス） | 冷房期 7月: 2046; 冷房期 8月: 円/kW月 ×; 冷房期 9月: 0; 暖房期 12月: kW × ｛ ( 185 -; 暖房期 2月: 85; 暖房期 3月: ） ／ 100 ｝ × 12 ヶ月; 非空調期 5月: ※黄色セルに年間力率を入力してください |  |  | 0
|  |  |  | GHP（LPガス） | 冷房期 7月: 2046; 冷房期 8月: 円/kW月 ×; 冷房期 9月: 0; 暖房期 12月: kW × ｛ ( 185 -; 暖房期 2月: 85; 暖房期 3月: ） ／ 100 ｝ × 12 ヶ月; 非空調期 5月: ※黄色セルに年間力率を入力してください |  |  | 0
|  |  | 従量料金 | 冷房 | 夏季 | ( | 12.99 | + | -1.63 | + | 2.98 | ）円/kWh × | 0 | kWh |  |  |  |  | 0
[5 empty] | その他季 | ( | 12.06 | + | -1.63 | + | 2.98 | ）円/kWh × | 0 | kWh |  |  |  |  | 0
|  |  |  | 暖房 | その他季 | ( | 12.06 | + | -1.63 | + | 2.98 | ）円/kWh × | 0 | kWh |  |  |  |  | 0
|  |  |  | 非空調期 |  | ( | 12.06 | + | -1.63 | + | 2.98 | ）円/kWh × | 0 | kWh |  |  |  |  | 0
|  |  | 小計 |  | 冷房期 8月: ↑電力料金単価; 暖房期 12月: ↑燃料費調整単価; 暖房期 2月: ↑再エネ発電促進賦課金 |  |  | 0
ガス料金(GHP 都市ガス) |  |  | 定額基本料金（本事業による増加分） |  |  | 4180 | 円/月 × | 12 | ヶ月 | 0 |  | 0 |  | 0 |  | 0 |  | 0
|  |  | 流量基本料金（本事業による増加分） |  |  | 1430 | 円/m3月 × | 0 | m3 × | 12 | ヶ月 | 0 | 0 | 0 | 0 | 0 | 0 | 0 | 0
|  |  | 従量料金 |  | その他期 | 62.95 | 円/m3 × | 0 | m3 | 0 |  | 0 |  | 0 |  | 0 |  | 0 | 0
[5 empty] | 冬期 | 62.95 | 円/m3 × | 0 | m3 | 0 |  | 0 |  | 0 |  | 0 |  | 0 | 0
|  |  | 小計 | [15 empty] | 0
ガス料金GHP LPガス) |  |  | 基本料金（本事業分） |  |  | 1760 | 円/月 × | 12 | ヶ月 | 0 |  | 0 |  | 0 |  | 0 |  | 0
|  |  | 従量料金 | (50㎥以下+50超え) |  | 406 | 円/m3 × | 0 | m3 ＋ | 331 | 円/m3 × | 0 | m3 | 0 |  | 0 |  | 0 | 0
|  |  | 小計 |  |  | 0 | 0 | 0 | 0 | 0 | 0 | 0 | 0 | 0 | 0 | 0 | 0 | 0 | 0

## 様式９－４－13
●学校別エネルギー等積算表 |  |  | （基準年） | [6 empty] | 学校種別 | 小学校 | 通し番号 | 13 | 学校番号 | 55 | 学校名 | 若久小学校 | [6 empty] | （様式9-4A）
■空調設備の性能の設定
[5 empty] | 機器性能 |  |  |  |  | 電力 | [7 empty] | ガス |  |  |  |  | 備考
[5 empty] | 能力（kW/台） |  | 台数 | 機器能力 |  | 消費電力 |  |  |  | 待機時電力 |  |  |  | 消費ガス量
[8 empty] | 能力計(kW) |  | （kW/台） |  | 計(kW) |  | （kW/台） |  | 計(kW) |  | （kW/台） |  | 計(kW) |  | 塩害対策
[5 empty] | 冷房 | 暖房 | （台） | 冷房 | 暖房 | 冷房 | 暖房 | 冷房 | 暖房 | 冷房 | 暖房 | 冷房 | 暖房 | 冷房 | 暖房 | 冷房 | 暖房
室外機 | 室外機系統名 | 機器登録記号 |  | EHP/GHP
[7 empty] | 0 | 0 | 0 |  |  | 0 | 0 |  |  | 0 | 0 |  |  | 0 | 0
室内機 | 室外機系統名 | 対象室名称 | 機器登録番号 | EHP/GHP
0
0
0
0
0
0
0
0
0
0
0
0
[7 empty] | 0 | 0 | 0 |  |  | 0 | 0 |  |  | 0 | 0
合計 | [11 empty] | 0 | 0 |  |  | 0 | 0 |  |  | 0 | 0
最大電力(kW) |  |  |  |  | 0
■月別エネルギー消費量の算定
[5 empty] | 冷房期 |  |  |  | 暖房期 |  |  |  | 非空調期 |  |  |  | 計 |  | 備考 |  |  | ■電力消費量総括表
[5 empty] | 6月 | 7月 | 8月 | 9月 | 12月 | 1月 | 2月 | 3月 | 4月 | 5月 | 10月 | 11月 | [5 empty] | 昼間電力消費量（kWh)
ピーク時負荷 |  |  | 冷房 | （MW） | 冷房期 6月: 0 | [5 empty] | 冷房期 | 夏季 | 0
|  |  | 暖房 | （MW） | 暖房期 12月: 0 | [6 empty] | その他季 | 0
空調運転時間(h) |  |  | 運転日数 | (日/月) | 20 | 15 | 10 | 20 | 15 | 20 | 20 | 15 | [9 empty] | 暖房期 |  | 0
|  |  | 運転時間 | (h/日) | 冷房期 6月: 8; 暖房期 12月: 8 | [5 empty] | 非空調期 |  | 0
|  |  | 冷房 | 夏季 | 冷房期 7月: 120; 冷房期 8月: 80; 冷房期 9月: 160 | 360 | 520 |  |  |  | 計 |  | 0
|  |  |  | その他季 | 冷房期 6月: 160 | 160 |  |  |  |  | 夜間電力消費量（kWh)
|  |  | 暖房 | その他季 | 暖房期 12月: 120; 暖房期 1月: 160; 暖房期 2月: 160; 暖房期 3月: 120 |  | 560 |  |  |  | 冷房期 | 夏季 | 0
月別負荷率(％) |  |  |  |  | 35 | 70 | 80 | 50 | 45 | 60 | 60 | 35 | [10 empty] | その他季 | 0
全負荷相当運転時間(h) |  |  | 冷房 | 夏季 | 冷房期 7月: 84; 冷房期 8月: 64; 冷房期 9月: 80 | 228 | 284 |  |  |  | 暖房期 |  | 0
|  |  |  | その他季 | 冷房期 6月: 56 | 56 |  |  |  |  | 計 |  | 0
|  |  | 暖房 | その他季 | 暖房期 12月: 54; 暖房期 1月: 96; 暖房期 2月: 96; 暖房期 3月: 42 |  | 288 |  |  |  | 計（kWh)
月別負荷(MWh) |  |  | 冷房 | 夏季 | 冷房期 7月: 0; 冷房期 8月: 0; 冷房期 9月: 0 | 0 | 0 |  |  |  | 冷房期 |  | 0
|  |  |  | その他季 | 冷房期 6月: 0 | 0 |  |  |  |  | 暖房期 |  | 0
|  |  | 暖房 | その他季 | 暖房期 12月: 0; 暖房期 1月: 0; 暖房期 2月: 0; 暖房期 3月: 0 |  | 0 |  |  |  | 計 |  | 0
待機時間(h) |  |  | 冷房 | 夏季 | 冷房期 7月: 624; 冷房期 8月: 664; 冷房期 9月: 560 | 1848
|  |  |  | その他季 | 冷房期 6月: 560; 非空調期 4月: 720; 非空調期 5月: 744; 非空調期 10月: 744; 非空調期 11月: 720 | 5832
|  |  | 暖房 | その他季 | 暖房期 12月: 624; 暖房期 1月: 584; 暖房期 2月: 512; 暖房期 3月: 624
電力消費原単位（室外機） |  |  |  | (kW/kW) | 冷房期 6月: 0; 暖房期 12月: 0 | [5 empty] | ■ガス消費量総括表(m3)
室外機消費電力(kWh) |  |  | 冷房 | 夏季 | 冷房期 7月: 0; 冷房期 8月: 0; 冷房期 9月: 0 | 0 | 0 |  |  |  | 冷房期 |  | 0
|  |  |  | その他季 | 冷房期 6月: 0; 非空調期 4月: 0; 非空調期 5月: 0; 非空調期 10月: 0; 非空調期 11月: 0 | 0 |  |  |  |  | 暖房期 |  | 0
|  |  | 暖房 | その他季 | 暖房期 12月: 0; 暖房期 1月: 0; 暖房期 2月: 0; 暖房期 3月: 0 |  | 0 |  |  |  | 計 |  | 0
室内機消費電力(kWh) |  |  | 冷房 | 夏季 | 冷房期 7月: 0; 冷房期 8月: 0; 冷房期 9月: 0 | 0 | 0 |  |  |  | 月数 | その他期 | 冬期
|  |  |  | その他季 | 冷房期 6月: 0; 非空調期 4月: 0; 非空調期 5月: 0; 非空調期 10月: 0; 非空調期 11月: 0 | 0 |  |  |  |  | A | 4 | 4
|  |  | 暖房 | その他季 | 暖房期 12月: 0; 暖房期 1月: 0; 暖房期 2月: 0; 暖房期 3月: 0 |  | 0 |  |  |  | B | 0 | 0
蓄熱時消費電力量(kWh)注 |  |  | 冷房 | 夏季 | 冷房期 7月: 0; 冷房期 8月: 0; 冷房期 9月: 0 | 0 | 0 | 注:蓄熱を採用する系統のうち、蓄熱時間帯に消費する電力を記入 |  |  | C | 0 | 0
|  |  |  | その他季 | 冷房期 6月: 0; 非空調期 4月: 0; 非空調期 5月: 0; 非空調期 10月: 0; 非空調期 11月: 0 | 0 |  |  |  |  | 消費量 | その他期 | 冬期
|  |  | 暖房 | その他季 |  |  |  |  | 0 | 0 | 0 | 0 | 0 | 0 | 0 | 0 |  | 0 |  |  |  | A | 0 | 0
ガス消費原単位 |  |  |  | (m3/kW) | [17 empty] | B | 0 | 0
ガス使用量(m3) |  |  |  | その他期 | 冷房期 6月: 0; 冷房期 7月: 0; 冷房期 8月: 0; 冷房期 9月: 0 | 0 |  |  |  |  | C | 0 | 0
|  |  |  | 冬期 | 暖房期 12月: 0; 暖房期 1月: 0; 暖房期 2月: 0; 暖房期 3月: 0 | 0
■エネルギー費用算定に係る料金体系
電力料金の種別 |  |  |  | 九州電力 業務用電力A
ガス料金の種別 |  |  |  | なし
■エネルギー費用の算定
[5 empty] | 冷房期 7月: 算出根拠 |  |  | 金額（税込・円） |  | 備考
電力料金 |  |  | 基本料金（本事業による増加分） |  | 暖房期 2月: ↓力率(％）注 |  |  |  |  | 注：年間平均力率を入力してください。
[5 empty] | 冷房期 7月: 2046; 冷房期 8月: 円/kW月 ×; 冷房期 9月: 0; 暖房期 12月: kW × ｛ ( 185 -; 暖房期 2月: 85; 暖房期 3月: ） ／ 100 ｝ × 12 ヶ月 |  |  | 0
|  |  | 従量料金 | 冷房 | 夏季 | ( | 12.99 | + | -1.63 | + | 2.98 | ）円/kWh × | 0 | kWh |  |  |  |  | 0
[5 empty] | その他季 | ( | 12.06 | + | -1.63 | + | 2.98 | ）円/kWh × | 0 | kWh |  |  |  |  | 0
|  |  |  | 暖房 | その他季 | ( | 12.06 | + | -1.63 | + | 2.98 | ）円/kWh × | 0 | kWh |  |  |  |  | 0
|  |  |  | 非空調期 |  | ( | 12.06 | + | -1.63 | + | 2.98 | ）円/kWh × | 0 | kWh |  |  |  |  | 0
[7 empty] | ↑電力料金単価 |  | ↑燃料費調整単価 |  | ↑再エネ発電促進賦課金
|  |  | 小計 | [15 empty] | 0
ガス料金 |  |  | 定額基本料金（本事業による増加分）
流量基本料金（本事業による増加分）
|  |  | 従量料金 |  | 冷房期 6月: その他期
冬期
小計
合計 | [18 empty] | 0
●学校別エネルギー等積算表 |  |  | （基準年） |  | 暖房期 1月: 学校種別; 暖房期 2月: 小学校; 暖房期 3月: 通し番号; 非空調期 4月: 13; 非空調期 5月: 学校番号; 非空調期 10月: 55; 非空調期 11月: 学校名 | 若久小学校 | [6 empty] | （様式9-4B）
■空調設備の性能の設定
[5 empty] | 冷房期 6月: 機器性能; 暖房期 1月: 電力 |  | ガス |  |  |  |  | 備考
[5 empty] | 冷房期 6月: 能力（kW/台）; 冷房期 8月: 台数; 冷房期 9月: 機器能力; 暖房期 1月: 消費電力; 非空調期 5月: 待機時電力 |  | 消費ガス量
[5 empty] | 冷房期 9月: 能力計(kW); 暖房期 1月: （kW/台）; 暖房期 3月: 計(kW); 非空調期 5月: （kW/台）; 非空調期 11月: 計(kW) |  | （kW/台） |  | 計(kW) |  | 塩害対策
[5 empty] | 冷房 | 暖房 | （台） | 冷房 | 暖房 | 冷房 | 暖房 | 冷房 | 暖房 | 冷房 | 暖房 | 冷房 | 暖房 | 冷房 | 暖房 | 冷房 | 暖房
室外機 | 室外機系統名 | 機器登録記号 |  | EHP/GHP
[5 empty] | 冷房期 8月: 0; 冷房期 9月: 0; 暖房期 12月: 0; 暖房期 3月: 0; 非空調期 4月: 0; 非空調期 11月: 0 | 0 |  |  | 0 | 0
室内機 | 室外機系統名 | 対象室名称 | 機器登録番号 | EHP/GHP
[5 empty] | 冷房期 8月: 0; 冷房期 9月: 0; 暖房期 12月: 0; 暖房期 3月: 0; 非空調期 4月: 0; 非空調期 11月: 0 | 0
合計 |  |  |  |  | 暖房期 3月: 0; 非空調期 4月: 0; 非空調期 11月: 0 | 0 |  |  | 0 | 0
最大電力(kW) |  |  |  |  | 冷房期 6月: 0
■月別エネルギー消費量の算定
[5 empty] | 冷房期 6月: 冷房期; 暖房期 12月: 暖房期; 非空調期 4月: 非空調期 | 計 |  | 備考 |  |  | ■電力消費量総括表
[5 empty] | 6月 | 7月 | 8月 | 9月 | 12月 | 1月 | 2月 | 3月 | 4月 | 5月 | 10月 | 11月 | [5 empty] | 昼間電力消費量（kWh)
ピーク時負荷 |  |  | 冷房 | （MW） | 冷房期 6月: 0 | [5 empty] | 冷房期 | 夏季 | 0
|  |  | 暖房 | （MW） | 暖房期 12月: 0 | [6 empty] | その他季 | 0
空調運転時間(h) |  |  | 運転日数 | (日/月) | 20 | 15 | 10 | 20 | 15 | 20 | 20 | 15 | [9 empty] | 暖房期 |  | 0
|  |  | 運転時間 | (h/日) | 冷房期 6月: 8; 暖房期 12月: 8 | [5 empty] | 非空調期 |  | 0
|  |  | 冷房 | 夏季 | 冷房期 7月: 120; 冷房期 8月: 80; 冷房期 9月: 160 | 360 | 520 |  |  |  | 計 |  | 0
|  |  |  | その他季 | 冷房期 6月: 160 | 160 |  |  |  |  | 夜間電力消費量（kWh)
|  |  | 暖房 | その他季 | 暖房期 12月: 120; 暖房期 1月: 160; 暖房期 2月: 160; 暖房期 3月: 120 |  | 560 |  |  |  | 冷房期 | 夏季 | 0
月別負荷率(％) |  |  |  |  | 35 | 70 | 80 | 50 | 45 | 60 | 60 | 35 | [10 empty] | その他季 | 0
全負荷相当運転時間(h) |  |  | 冷房 | 夏季 | 冷房期 7月: 84; 冷房期 8月: 64; 冷房期 9月: 80 | 228 | 284 |  |  |  | 暖房期 |  | 0
|  |  |  | その他季 | 冷房期 6月: 56 | 56 |  |  |  |  | 計 |  | 0
|  |  | 暖房 | その他季 | 暖房期 12月: 54; 暖房期 1月: 96; 暖房期 2月: 96; 暖房期 3月: 42 |  | 288 |  |  |  | 計（kWh)
月別負荷(MWh) |  |  | 冷房 | 夏季 | 冷房期 7月: 0; 冷房期 8月: 0; 冷房期 9月: 0 | 0 | 0 |  |  |  | 冷房期 |  | 0
|  |  |  | その他季 | 冷房期 6月: 0 | 0 |  |  |  |  | 暖房期 |  | 0
|  |  | 暖房 | その他季 | 暖房期 12月: 0; 暖房期 1月: 0; 暖房期 2月: 0; 暖房期 3月: 0 |  | 0 |  |  |  | 計 |  | 0
待機時間(h) |  |  | 冷房 | 夏季 | 冷房期 7月: 624; 冷房期 8月: 664; 冷房期 9月: 560 | 1848
|  |  |  | その他季 | 冷房期 6月: 560; 非空調期 4月: 720; 非空調期 5月: 744; 非空調期 10月: 744; 非空調期 11月: 720 | 5832
|  |  | 暖房 | その他季 | 暖房期 12月: 624; 暖房期 1月: 584; 暖房期 2月: 512; 暖房期 3月: 624
電力消費原単位（室外機） |  |  |  | (kW/kW) | 冷房期 6月: 0; 暖房期 12月: 0 | [5 empty] | ■ガス消費量総括表(m3)
室外機消費電力(kWh) |  |  | 冷房 | 夏季 | 冷房期 7月: 0; 冷房期 8月: 0; 冷房期 9月: 0 | 0 | 0 |  |  |  | 冷房期 |  | 0
|  |  |  | その他季 | 冷房期 6月: 0; 非空調期 4月: 0; 非空調期 5月: 0; 非空調期 10月: 0; 非空調期 11月: 0 | 0 |  |  |  |  | 暖房期 |  | 0
|  |  | 暖房 | その他季 | 暖房期 12月: 0; 暖房期 1月: 0; 暖房期 2月: 0; 暖房期 3月: 0 |  | 0 |  |  |  | 計 |  | 0
室内機消費電力(kWh) |  |  | 冷房 | 夏季 | 冷房期 7月: 0; 冷房期 8月: 0; 冷房期 9月: 0 | 0 | 0 |  |  |  | 月数 | その他期 | 冬期
|  |  |  | その他季 | 冷房期 6月: 0; 非空調期 4月: 0; 非空調期 5月: 0; 非空調期 10月: 0; 非空調期 11月: 0 | 0 |  |  |  |  | A | 4 | 4
|  |  | 暖房 | その他季 | 暖房期 12月: 0; 暖房期 1月: 0; 暖房期 2月: 0; 暖房期 3月: 0 |  | 0 |  |  |  | B | 0 | 0
蓄熱時消費電力量(kWh)注 |  |  | 冷房 | 夏季 | 冷房期 7月: 0; 冷房期 8月: 0; 冷房期 9月: 0 | 0 | 0 | 注:蓄熱を採用する系統のうち、蓄熱時間帯に消費する電力を記入。 |  |  | C | 0 | 0
|  |  |  | その他季 | 冷房期 6月: 0; 非空調期 4月: 0; 非空調期 5月: 0; 非空調期 10月: 0; 非空調期 11月: 0 | 0 |  |  |  |  | 消費量 | その他期 | 冬期
|  |  | 暖房 | その他季 |  |  |  |  | 0 | 0 | 0 | 0 | 0 | 0 | 0 | 0 |  | 0 |  |  |  | A | 0 | 0
ガス消費原単位 |  |  |  | (m3/kW) | 冷房期 6月: 0; 暖房期 12月: 0 | [5 empty] | B | 0 | 0
ガス使用量(m3) |  |  |  | その他期 | 冷房期 6月: 0; 冷房期 7月: 0; 冷房期 8月: 0; 冷房期 9月: 0 | 0 |  |  |  |  | C | 0 | 0
|  |  |  | 冬期 | 暖房期 12月: 0; 暖房期 1月: 0; 暖房期 2月: 0; 暖房期 3月: 0 | 0
■エネルギー費用算定に係る料金体系
電力料金の種別 |  |  |  | 九州電力 業務用電力A | 冷房期 9月: INDEX
ガス料金の種別 |  |  |  | 西部ガス 小型空調 パッケージ契約 | 冷房期 9月: 2
■エネルギー費用の算定
[5 empty] | 冷房期 7月: 算出根拠 |  |  | 金額（税込・円） |  | 備考
電力料金 |  |  | 基本料金（本事業による増加分） |  | 暖房期 2月: ↓力率(％）注 |  |  |  |  | 注：年間平均力率を入力してください。
[5 empty] | 冷房期 7月: 2046; 冷房期 8月: 円/kW月 ×; 冷房期 9月: 0; 暖房期 12月: kW × ｛ ( 185 -; 暖房期 2月: 85; 暖房期 3月: ） ／ 100 ｝ × 12 ヶ月 |  |  | 0
|  |  | 従量料金 | 冷房 | 夏季 | ( | 12.99 | + | -1.63 | + | 2.98 | ）円/kWh × | 0 | kWh |  |  |  |  | 0
[5 empty] | その他季 | ( | 12.06 | + | -1.63 | + | 2.98 | ）円/kWh × | 0 | kWh |  |  |  |  | 0
|  |  |  | 暖房 | その他季 | ( | 12.06 | + | -1.63 | + | 2.98 | ）円/kWh × | 0 | kWh |  |  |  |  | 0
|  |  |  | 非空調期 |  | ( | 12.06 | + | -1.63 | + | 2.98 | ）円/kWh × | 0 | kWh |  |  |  |  | 0
[7 empty] | ↑電力料金単価 |  | ↑燃料費調整単価 |  | ↑再エネ発電促進賦課金
|  |  | 小計 | [15 empty] | 0
ガス料金 |  |  | 定額基本料金（本事業による増加分） |  |  | 4180 | 円/月 × | 12 | ヶ月 | 0 |  | 0 |  | 0 |  | 0 |  |  | 50160
|  |  | 流量基本料金（本事業による増加分） |  | 冷房期 7月: 1430; 冷房期 8月: 円/m3月 ×; 冷房期 9月: 0; 暖房期 12月: m3 ×; 暖房期 1月: 12; 暖房期 2月: ヶ月 |  |  | 0
|  |  | 従量料金 |  | その他期 | 62.95 | 円/m3 × | 0 | m3 | 0 |  | 0 |  | 0 |  | 0 |  |  | 0
[5 empty] | 冬期 | 62.95 | 円/m3 × | 0 | m3 | 0 |  | 0 |  | 0 |  | 0 |  |  | 0
|  |  | 小計 | [15 empty] | 50160
合計 | [18 empty] | 50160
●学校別エネルギー等積算表 |  |  | （基準年） |  | 暖房期 1月: 学校種別; 暖房期 2月: 小学校; 暖房期 3月: 通し番号; 非空調期 4月: 13; 非空調期 5月: 学校番号; 非空調期 10月: 55; 非空調期 11月: 学校名 | 若久小学校 | [6 empty] | （様式9-4C）
■空調設備の性能の設定
[5 empty] | 冷房期 6月: 機器性能; 暖房期 1月: 電力 |  | ガス |  |  |  |  | 備考
[5 empty] | 冷房期 6月: 能力（kW/台）; 冷房期 8月: 台数; 冷房期 9月: 機器能力; 暖房期 1月: 消費電力; 非空調期 5月: 待機時電力 |  | 消費ガス量
[5 empty] | 冷房期 9月: 能力計(kW); 暖房期 1月: （kW/台）; 暖房期 3月: 計(kW); 非空調期 5月: （kW/台）; 非空調期 11月: 計(kW) |  | （kW/台） |  | 計(kW) |  | 塩害対策
[5 empty] | 冷房 | 暖房 | （台） | 冷房 | 暖房 | 冷房 | 暖房 | 冷房 | 暖房 | 冷房 | 暖房 | 冷房 | 暖房 | 冷房 | 暖房 | 冷房 | 暖房
室外機 | 室外機系統名 | 機器登録記号 |  | EHP/GHP
[5 empty] | 冷房期 8月: 0; 冷房期 9月: 0; 暖房期 12月: 0; 暖房期 3月: 0; 非空調期 4月: 0; 非空調期 11月: 0 | 0 |  |  | 0 | 0
室内機 | 室外機系統名 | 対象室名称 | 機器登録番号 | EHP/GHP
[5 empty] | 冷房期 8月: 0; 冷房期 9月: 0; 暖房期 12月: 0; 暖房期 3月: 0; 非空調期 4月: 0; 非空調期 11月: 0 | 0
合計 |  |  |  |  | 暖房期 3月: 0; 非空調期 4月: 0; 非空調期 11月: 0 | 0 |  |  | 0 | 0
最大電力(kW) |  |  |  |  | 冷房期 6月: 0
■月別エネルギー消費量の算定
[5 empty] | 冷房期 6月: 冷房期; 暖房期 12月: 暖房期; 非空調期 4月: 非空調期 | 計 |  | 備考 |  |  | ■電力消費量総括表
[5 empty] | 6月 | 7月 | 8月 | 9月 | 12月 | 1月 | 2月 | 3月 | 4月 | 5月 | 10月 | 11月 | [5 empty] | 昼間電力消費量（kWh)
ピーク時負荷 |  |  | 冷房 | （MW） | 冷房期 6月: 0 | [5 empty] | 冷房期 | 夏季 | 0
|  |  | 暖房 | （MW） | 暖房期 12月: 0 | [6 empty] | その他季 | 0
空調運転時間(h) |  |  | 運転日数 | (日/月) | 20 | 15 | 10 | 20 | 15 | 20 | 20 | 15 | [9 empty] | 暖房期 |  | 0
|  |  | 運転時間 | (h/日) | 冷房期 6月: 8; 暖房期 12月: 8 | [5 empty] | 非空調期 |  | 0
|  |  | 冷房 | 夏季 | 冷房期 7月: 120; 冷房期 8月: 80; 冷房期 9月: 160 | 360 | 520 |  |  |  | 計 |  | 0
|  |  |  | その他季 | 冷房期 6月: 160 | 160 |  |  |  |  | 夜間電力消費量（kWh)
|  |  | 暖房 | その他季 | 暖房期 12月: 120; 暖房期 1月: 160; 暖房期 2月: 160; 暖房期 3月: 120 |  | 560 |  |  |  | 冷房期 | 夏季 | 0
月別負荷率(％) |  |  |  |  | 35 | 70 | 80 | 50 | 45 | 60 | 60 | 35 | [10 empty] | その他季 | 0
全負荷相当運転時間(h) |  |  | 冷房 | 夏季 | 冷房期 7月: 84; 冷房期 8月: 64; 冷房期 9月: 80 | 228 | 284 |  |  |  | 暖房期 |  | 0
|  |  |  | その他季 | 冷房期 6月: 56 | 56 |  |  |  |  | 計 |  | 0
|  |  | 暖房 | その他季 | 暖房期 12月: 54; 暖房期 1月: 96; 暖房期 2月: 96; 暖房期 3月: 42 |  | 288 |  |  |  | 計（kWh)
月別負荷(MWh) |  |  | 冷房 | 夏季 | 冷房期 7月: 0; 冷房期 8月: 0; 冷房期 9月: 0 | 0 | 0 |  |  |  | 冷房期 |  | 0
|  |  |  | その他季 | 冷房期 6月: 0 | 0 |  |  |  |  | 暖房期 |  | 0
|  |  | 暖房 | その他季 | 暖房期 12月: 0; 暖房期 1月: 0; 暖房期 2月: 0; 暖房期 3月: 0 |  | 0 |  |  |  | 計 |  | 0
待機時間(h) |  |  | 冷房 | 夏季 | 冷房期 7月: 624; 冷房期 8月: 664; 冷房期 9月: 560 | 1848
|  |  |  | その他季 | 冷房期 6月: 560; 非空調期 4月: 720; 非空調期 5月: 744; 非空調期 10月: 744; 非空調期 11月: 720 | 5832
|  |  | 暖房 | その他季 | 暖房期 12月: 624; 暖房期 1月: 584; 暖房期 2月: 512; 暖房期 3月: 624
電力消費原単位（室外機） |  |  |  | (kW/kW) | 冷房期 6月: 0; 暖房期 12月: 0 | [5 empty] | ■ガス消費量総括表(m3)
室外機消費電力(kWh) |  |  | 冷房 | 夏季 | 冷房期 7月: 0; 冷房期 8月: 0; 冷房期 9月: 0 | 0 | 0 |  |  |  | 冷房期 |  | 0
|  |  |  | その他季 | 冷房期 6月: 0; 非空調期 4月: 0; 非空調期 5月: 0; 非空調期 10月: 0; 非空調期 11月: 0 | 0 |  |  |  |  | 暖房期 |  | 0
|  |  | 暖房 | その他季 | 暖房期 12月: 0; 暖房期 1月: 0; 暖房期 2月: 0; 暖房期 3月: 0 |  | 0 |  |  |  | 計 |  | 0
室内機消費電力(kWh) |  |  | 冷房 | 夏季 | 冷房期 7月: 0; 冷房期 8月: 0; 冷房期 9月: 0 | 0 | 0 |  |  |  | 月数 | その他期 | 冬期
|  |  |  | その他季 | 冷房期 6月: 0; 非空調期 4月: 0; 非空調期 5月: 0; 非空調期 10月: 0; 非空調期 11月: 0 | 0 |  |  |  |  | 50m3以下 | 4 | 4
|  |  | 暖房 | その他季 | 暖房期 12月: 0; 暖房期 1月: 0; 暖房期 2月: 0; 暖房期 3月: 0 |  | 0 |  |  |  | 50m3超 | 0 | 0
蓄熱時消費電力量(kWh)注 |  |  | 冷房 | 夏季 | 冷房期 7月: 0; 冷房期 8月: 0; 冷房期 9月: 0 | 0 | 0 | 注:蓄熱を採用する系統のうち、蓄熱時間帯に消費する電力を記入。
|  |  |  | その他季 | 冷房期 6月: 0; 非空調期 4月: 0; 非空調期 5月: 0; 非空調期 10月: 0; 非空調期 11月: 0 | 0 |  |  |  |  | 消費量 | その他期 | 冬期
|  |  | 暖房 | その他季 |  |  |  |  | 0 | 0 | 0 | 0 | 0 | 0 | 0 | 0 |  | 0 |  |  |  | 50m3以下 | 0 | 0
ガス消費原単位 |  |  |  | (m3/kW) | 冷房期 6月: 0; 暖房期 12月: 0 | [5 empty] | 50m3超 | 0 | 0
ガス使用量(m3) |  |  |  | その他期 | 冷房期 6月: 0; 冷房期 7月: 0; 冷房期 8月: 0; 冷房期 9月: 0 | 0
|  |  |  | 冬期 | 暖房期 12月: 0; 暖房期 1月: 0; 暖房期 2月: 0; 暖房期 3月: 0 | 0
■エネルギー費用算定に係る料金体系
電力料金の種別 |  |  |  | 九州電力 業務用電力A | 冷房期 9月: INDEX
ガス料金の種別 |  |  |  | 液化石油ガス(LPガス) | 冷房期 9月: 3
■エネルギー費用の算定
[5 empty] | 冷房期 7月: 算出根拠 |  |  | 金額（税込・円） |  | 備考
電力料金 |  |  | 基本料金（本事業による増加分） |  | 暖房期 2月: ↓力率(％）注 |  |  |  |  | 注：年間平均力率を入力してください。
[5 empty] | 冷房期 7月: 2046; 冷房期 8月: 円/kW月 ×; 冷房期 9月: 0; 暖房期 12月: kW × ｛ ( 185 -; 暖房期 2月: 85; 暖房期 3月: ） ／ 100 ｝ × 12 ヶ月 |  |  | 0
|  |  | 従量料金 | 冷房 | 夏季 | ( | 12.99 | + | -1.63 | + | 2.98 | ）円/kWh × | 0 | kWh |  |  |  |  | 0
[5 empty] | その他季 | ( | 12.06 | + | -1.63 | + | 2.98 | ）円/kWh × | 0 | kWh |  |  |  |  | 0
|  |  |  | 暖房 | その他季 | ( | 12.06 | + | -1.63 | + | 2.98 | ）円/kWh × | 0 | kWh |  |  |  |  | 0
|  |  |  | 非空調期 |  | ( | 12.06 | + | -1.63 | + | 2.98 | ）円/kWh × | 0 | kWh |  |  |  |  | 0
[7 empty] | ↑電力料金単価 |  | ↑燃料費調整単価 |  | ↑再エネ発電促進賦課金
|  |  | 小計 | [15 empty] | 0
ガス料金 |  |  | 基本料金（本事業分） |  |  | 1760 | 円/月 × | 12 | ヶ月 | 0 |  | 0 |  | 0 |  | 0 |  |  | 21120
|  |  | 従量料金 |  |  | 406 | 円/m3 × | 0 | m3 ＋ | 331 | 円/m3 × | 0 | m3 | 0 |  | 0 |  |  | 0
|  |  | 小計 | [15 empty] | 21120
合計 | [18 empty] | 21120
●学校別エネルギー等積算表 |  |  |  | ※黄色のセルの必要箇所に入力すること。 | 暖房期 1月: 学校種別; 暖房期 2月: 小学校; 暖房期 3月: 通し番号; 非空調期 4月: 13; 非空調期 5月: 学校番号; 非空調期 10月: 55; 非空調期 11月: 学校名 | 若久小学校 | [5 empty] | （様式9-4-13）
■空調設備の性能の設定 |  |  |  |  | 冷房期 6月: 機器性能; 暖房期 1月: 電力 |  | ガス |  |  |  | 塩害 対応 | 備考
[5 empty] | 冷房期 6月: 能力（kW/台）; 冷房期 8月: 台数; 冷房期 9月: 機器能力; 暖房期 1月: 消費電力; 非空調期 5月: 待機時電力 |  | 消費ガス量
[5 empty] | 冷房期 9月: 能力計(kW); 暖房期 1月: （kW/台）; 暖房期 3月: 計(kW); 非空調期 5月: （kW/台）; 非空調期 11月: 計(kW) |  | （kW/台） |  | 計(kW)
[5 empty] | 冷房 | 暖房 | （台） | 冷房 | 暖房 | 冷房 | 暖房 | 冷房 | 暖房 | 冷房 | 暖房 | 冷房 | 暖房 | 冷房 | 暖房 | 冷房 | 暖房
室外機 | 室外機系統名 | 機器登録記号 |  | EHP/GHP
[5 empty] | 冷房期 6月: EHP合計; 冷房期 8月: 0; 冷房期 9月: 0; 暖房期 12月: 0; 暖房期 3月: 0; 非空調期 4月: 0; 非空調期 11月: 0 | 0
[5 empty] | 冷房期 6月: GHP（都市ガス）合計; 冷房期 8月: 0; 冷房期 9月: 0; 暖房期 12月: 0; 暖房期 3月: 0; 非空調期 4月: 0; 非空調期 11月: 0 | 0 |  |  | 0 | 0
[5 empty] | 冷房期 6月: GHP（LPガス）合計; 冷房期 8月: 0; 冷房期 9月: 0; 暖房期 12月: 0; 暖房期 3月: 0; 非空調期 4月: 0; 非空調期 11月: 0 | 0 |  |  | 0 | 0
室内機 | 室外機系統名 | 対象室名称 | 機器登録番号 | EHP/GHP
0
0
0
0
0
0
0
0
[5 empty] | 冷房期 6月: EHP合計; 冷房期 8月: 0; 冷房期 9月: 0; 暖房期 12月: 0; 暖房期 3月: 0; 非空調期 4月: 0; 非空調期 11月: 0 | 0
[5 empty] | 冷房期 6月: GHP（都市ガス）合計; 冷房期 8月: 0; 冷房期 9月: 0; 暖房期 12月: 0; 暖房期 3月: 0; 非空調期 4月: 0; 非空調期 11月: 0 | 0
[5 empty] | 冷房期 6月: GHP（LPガス）合計; 冷房期 8月: 0; 冷房期 9月: 0; 暖房期 12月: 0; 暖房期 3月: 0; 非空調期 4月: 0; 非空調期 11月: 0 | 0
最大電力(kW) |  |  | EHP |  | 冷房期 6月: 0; 冷房期 8月: 合計; 暖房期 1月: EHP; 暖房期 3月: 0; 非空調期 4月: 0; 非空調期 11月: 0 | 0
|  |  | GHP（都市ガス） |  | 冷房期 6月: 0; 暖房期 1月: GHP（都市ガス）; 暖房期 3月: 0; 非空調期 4月: 0; 非空調期 11月: 0 | 0 |  |  | 0 | 0
|  |  | GHP（LPガス） |  | 冷房期 6月: 0; 暖房期 1月: GHP（LPガス）; 暖房期 3月: 0; 非空調期 4月: 0; 非空調期 11月: 0 | 0 |  |  | 0 | 0
■月別エネルギー消費量の算定 |  |  |  |  | 冷房期 6月: 冷房期; 暖房期 1月: 暖房期; 非空調期 10月: 非空調期 |  |  |  | 計 | 備考
[5 empty] | 6月 | 7月 | 8月 | 9月 | 計 | 12月 | 1月 | 2月 | 3月 | 計 | 4月 | 5月 | 10月 | 11月 | 計
空調運転時間(h) （1日当たり８時間） |  |  | 運転日数 |  | 20 | 15 | 10 | 20 | 65 | 15 | 20 | 20 | 15 | 70 | [5 empty] | 135
|  |  | 総運転時間 |  | 160 | 120 | 80 | 160 | 520 | 120 | 160 | 160 | 120 | 560 | [5 empty] | 1080
月別負荷率(％) |  |  |  |  | 35 | 70 | 80 | 50 | - | 45 | 60 | 60 | 35 | -
全負荷相当運転時間(h) |  |  |  |  | 56 | 84 | 64 | 80 | 284 | 54 | 96 | 96 | 42 | 288 | [5 empty] | 572
月別負荷(MWh) |  | EHP |  |  | 0 | 0 | 0 | 0 | 0 | 0 | 0 | 0 | 0 | 0 | [5 empty] | 0
|  | GHP（都市ガス） |  |  | 0 | 0 | 0 | 0 | 0 | 0 | 0 | 0 | 0 | 0 | [5 empty] | 0
|  | GHP（LPガス） |  |  | 0 | 0 | 0 | 0 | 0 | 0 | 0 | 0 | 0 | 0 | [5 empty] | 0
待機時間(h) |  |  |  |  | 664 | 660 | 680 | 640 | 2644 | 690 | 648 | 576 | 702 | 2616 | 720 | 744 | 744 | 720 | 2928 | 8188
消費電力(kWh) （室外機・ 室内機合計） |  | EHP |  |  | 0 | 0 | 0 | 0 | 0 | 0 | 0 | 0 | 0 | 0 | 0 | 0 | 0 | 0 | 0 | 0
|  | GHP（都市ガス） |  |  | 0 | 0 | 0 | 0 | 0 | 0 | 0 | 0 | 0 | 0 | 0 | 0 | 0 | 0 | 0 | 0
|  | GHP（LPガス） |  |  | 0 | 0 | 0 | 0 | 0 | 0 | 0 | 0 | 0 | 0 | 0 | 0 | 0 | 0 | 0 | 0
|  | 小計 |  |  | 冷房期 6月: 0; 冷房期 7月: 0; 暖房期 12月: 0; 非空調期 5月: 0 |  |  | 0 | 0
蓄熱時消費電力量 (kWh)注 |  | EHP | 冷房 | 夏季 | [15 empty] | 0 | bar: 冷房期 7月 to 暖房期 12月; 非空調期 5月
|  |  |  | その他季 | [15 empty] | 0 | bar: 冷房期 6月; 非空調期 10月 to 非空調期 11月
|  |  | 暖房 | その他季 | bar: 暖房期 1月 to 非空調期 4月; 非空調期 10月 to 非空調期 11月
|  | GHP （都市ガス） | 冷房 | 夏季 | [15 empty] | 0 | bar: 冷房期 7月 to 暖房期 12月; 非空調期 5月
|  |  |  | その他季 | [15 empty] | 0 | bar: 冷房期 6月; 非空調期 10月 to 非空調期 11月
|  |  | 暖房 | その他季 | bar: 暖房期 1月 to 非空調期 4月; 非空調期 10月 to 非空調期 11月
|  | GHP （LPガス） | 冷房 | 夏季 | [15 empty] | 0 | bar: 冷房期 7月 to 暖房期 12月; 非空調期 5月
|  |  |  | その他季 | [15 empty] | 0 | bar: 冷房期 6月; 非空調期 10月 to 非空調期 11月
|  |  | 暖房 | その他季 | bar: 暖房期 1月 to 非空調期 4月; 非空調期 10月 to 非空調期 11月
都市ガス ガス使用量(m3) |  |  |  |  | 0 | 0 | 0 | 0 | 0 | 0 | 0 | 0 | 0 | 0 | [5 empty] | 0
LPガス ガス使用量(m3) |  |  |  |  | 0 | 0 | 0 | 0 | 0 | 0 | 0 | 0 | 0 | 0 | [5 empty] | 0
■エネルギー費用算定に係る料金体系 |  |  |  |  | 冷房期 8月: ○ピーク時負荷（MW); 暖房期 3月: ○電力消費原単位（室外機、kW/kW） | ○ガス消費原単位（㎥/kW）
電力料金の種別 |  | 九州電力 業務用電力A |  |  | 暖房期 12月: 冷房期; 暖房期 1月: 暖房期; 非空調期 5月: 冷房期; 非空調期 10月: 暖房期 |  | 冷房期 | 暖房期
都市ガス料金の種別 |  | 西部ガス 小型空調 パッケージ契約 |  |  | 冷房期 8月: EHP; 暖房期 12月: 0; 暖房期 1月: 0; 暖房期 3月: EHP; 非空調期 5月: 0; 非空調期 10月: 0 | 都市ガス | 0 | 0
ＬＰガス料金の種別 |  | 液化石油ガス(LPガス) |  |  | 冷房期 8月: GHP（都市ガス）; 暖房期 12月: 0; 暖房期 1月: 0; 暖房期 3月: GHP（都市ガス）; 非空調期 5月: 0; 非空調期 10月: 0 | LPガス | 0 | 0
[7 empty] | GHP（LPガス） |  | 0 | 0 |  | GHP（LPガス） |  | 0 | 0
■エネルギー費用の算定 |  |  |  |  | 冷房期 7月: 算出根拠 |  |  | 金額（税込・円） |  | 備考
電力料金 |  |  | 基本料金 （本事業による増加分） | EHP | 冷房期 7月: 2046; 冷房期 8月: 円/kW月 ×; 冷房期 9月: 0; 暖房期 12月: kW × ｛ ( 185 -; 暖房期 2月: 85; 暖房期 3月: ） ／ 100 ｝ × 12 ヶ月; 非空調期 5月: ※黄色セルに年間力率を入力してください |  |  | 0
|  |  |  | GHP（都市ガス） | 冷房期 7月: 2046; 冷房期 8月: 円/kW月 ×; 冷房期 9月: 0; 暖房期 12月: kW × ｛ ( 185 -; 暖房期 2月: 85; 暖房期 3月: ） ／ 100 ｝ × 12 ヶ月; 非空調期 5月: ※黄色セルに年間力率を入力してください |  |  | 0
|  |  |  | GHP（LPガス） | 冷房期 7月: 2046; 冷房期 8月: 円/kW月 ×; 冷房期 9月: 0; 暖房期 12月: kW × ｛ ( 185 -; 暖房期 2月: 85; 暖房期 3月: ） ／ 100 ｝ × 12 ヶ月; 非空調期 5月: ※黄色セルに年間力率を入力してください |  |  | 0
|  |  | 従量料金 | 冷房 | 夏季 | ( | 12.99 | + | -1.63 | + | 2.98 | ）円/kWh × | 0 | kWh |  |  |  |  | 0
[5 empty] | その他季 | ( | 12.06 | + | -1.63 | + | 2.98 | ）円/kWh × | 0 | kWh |  |  |  |  | 0
|  |  |  | 暖房 | その他季 | ( | 12.06 | + | -1.63 | + | 2.98 | ）円/kWh × | 0 | kWh |  |  |  |  | 0
|  |  |  | 非空調期 |  | ( | 12.06 | + | -1.63 | + | 2.98 | ）円/kWh × | 0 | kWh |  |  |  |  | 0
|  |  | 小計 |  | 冷房期 8月: ↑電力料金単価; 暖房期 12月: ↑燃料費調整単価; 暖房期 2月: ↑再エネ発電促進賦課金 |  |  | 0
ガス料金(GHP 都市ガス) |  |  | 定額基本料金（本事業による増加分） |  |  | 4180 | 円/月 × | 12 | ヶ月 | 0 |  | 0 |  | 0 |  | 0 |  | 0
|  |  | 流量基本料金（本事業による増加分） |  |  | 1430 | 円/m3月 × | 0 | m3 × | 12 | ヶ月 | 0 | 0 | 0 | 0 | 0 | 0 | 0 | 0
|  |  | 従量料金 |  | その他期 | 62.95 | 円/m3 × | 0 | m3 | 0 |  | 0 |  | 0 |  | 0 |  | 0 | 0
[5 empty] | 冬期 | 62.95 | 円/m3 × | 0 | m3 | 0 |  | 0 |  | 0 |  | 0 |  | 0 | 0
|  |  | 小計 | [15 empty] | 0
ガス料金GHP LPガス) |  |  | 基本料金（本事業分） |  |  | 1760 | 円/月 × | 12 | ヶ月 | 0 |  | 0 |  | 0 |  | 0 |  | 0
|  |  | 従量料金 | (50㎥以下+50超え) |  | 406 | 円/m3 × | 0 | m3 ＋ | 331 | 円/m3 × | 0 | m3 | 0 |  | 0 |  | 0 | 0
|  |  | 小計 |  |  | 0 | 0 | 0 | 0 | 0 | 0 | 0 | 0 | 0 | 0 | 0 | 0 | 0 | 0

## 様式９－４－14
●学校別エネルギー等積算表 |  |  | （基準年） | [6 empty] | 学校種別 | 小学校 | 通し番号 | 14 | 学校番号 | 60 | 学校名 | 和白小学校 | [6 empty] | （様式9-4A）
■空調設備の性能の設定
[5 empty] | 機器性能 |  |  |  |  | 電力 | [7 empty] | ガス |  |  |  |  | 備考
[5 empty] | 能力（kW/台） |  | 台数 | 機器能力 |  | 消費電力 |  |  |  | 待機時電力 |  |  |  | 消費ガス量
[8 empty] | 能力計(kW) |  | （kW/台） |  | 計(kW) |  | （kW/台） |  | 計(kW) |  | （kW/台） |  | 計(kW) |  | 塩害対策
[5 empty] | 冷房 | 暖房 | （台） | 冷房 | 暖房 | 冷房 | 暖房 | 冷房 | 暖房 | 冷房 | 暖房 | 冷房 | 暖房 | 冷房 | 暖房 | 冷房 | 暖房
室外機 | 室外機系統名 | 機器登録記号 |  | EHP/GHP
[7 empty] | 0 | 0 | 0 |  |  | 0 | 0 |  |  | 0 | 0 |  |  | 0 | 0
室内機 | 室外機系統名 | 対象室名称 | 機器登録番号 | EHP/GHP
0
0
0
0
0
0
0
0
0
0
0
0
[7 empty] | 0 | 0 | 0 |  |  | 0 | 0 |  |  | 0 | 0
合計 | [11 empty] | 0 | 0 |  |  | 0 | 0 |  |  | 0 | 0
最大電力(kW) |  |  |  |  | 0
■月別エネルギー消費量の算定
[5 empty] | 冷房期 |  |  |  | 暖房期 |  |  |  | 非空調期 |  |  |  | 計 |  | 備考 |  |  | ■電力消費量総括表
[5 empty] | 6月 | 7月 | 8月 | 9月 | 12月 | 1月 | 2月 | 3月 | 4月 | 5月 | 10月 | 11月 | [5 empty] | 昼間電力消費量（kWh)
ピーク時負荷 |  |  | 冷房 | （MW） | 冷房期 6月: 0 | [5 empty] | 冷房期 | 夏季 | 0
|  |  | 暖房 | （MW） | 暖房期 12月: 0 | [6 empty] | その他季 | 0
空調運転時間(h) |  |  | 運転日数 | (日/月) | 20 | 15 | 10 | 20 | 15 | 20 | 20 | 15 | [9 empty] | 暖房期 |  | 0
|  |  | 運転時間 | (h/日) | 冷房期 6月: 8; 暖房期 12月: 8 | [5 empty] | 非空調期 |  | 0
|  |  | 冷房 | 夏季 | 冷房期 7月: 120; 冷房期 8月: 80; 冷房期 9月: 160 | 360 | 520 |  |  |  | 計 |  | 0
|  |  |  | その他季 | 冷房期 6月: 160 | 160 |  |  |  |  | 夜間電力消費量（kWh)
|  |  | 暖房 | その他季 | 暖房期 12月: 120; 暖房期 1月: 160; 暖房期 2月: 160; 暖房期 3月: 120 |  | 560 |  |  |  | 冷房期 | 夏季 | 0
月別負荷率(％) |  |  |  |  | 35 | 70 | 80 | 50 | 45 | 60 | 60 | 35 | [10 empty] | その他季 | 0
全負荷相当運転時間(h) |  |  | 冷房 | 夏季 | 冷房期 7月: 84; 冷房期 8月: 64; 冷房期 9月: 80 | 228 | 284 |  |  |  | 暖房期 |  | 0
|  |  |  | その他季 | 冷房期 6月: 56 | 56 |  |  |  |  | 計 |  | 0
|  |  | 暖房 | その他季 | 暖房期 12月: 54; 暖房期 1月: 96; 暖房期 2月: 96; 暖房期 3月: 42 |  | 288 |  |  |  | 計（kWh)
月別負荷(MWh) |  |  | 冷房 | 夏季 | 冷房期 7月: 0; 冷房期 8月: 0; 冷房期 9月: 0 | 0 | 0 |  |  |  | 冷房期 |  | 0
|  |  |  | その他季 | 冷房期 6月: 0 | 0 |  |  |  |  | 暖房期 |  | 0
|  |  | 暖房 | その他季 | 暖房期 12月: 0; 暖房期 1月: 0; 暖房期 2月: 0; 暖房期 3月: 0 |  | 0 |  |  |  | 計 |  | 0
待機時間(h) |  |  | 冷房 | 夏季 | 冷房期 7月: 624; 冷房期 8月: 664; 冷房期 9月: 560 | 1848
|  |  |  | その他季 | 冷房期 6月: 560; 非空調期 4月: 720; 非空調期 5月: 744; 非空調期 10月: 744; 非空調期 11月: 720 | 5832
|  |  | 暖房 | その他季 | 暖房期 12月: 624; 暖房期 1月: 584; 暖房期 2月: 512; 暖房期 3月: 624
電力消費原単位（室外機） |  |  |  | (kW/kW) | 冷房期 6月: 0; 暖房期 12月: 0 | [5 empty] | ■ガス消費量総括表(m3)
室外機消費電力(kWh) |  |  | 冷房 | 夏季 | 冷房期 7月: 0; 冷房期 8月: 0; 冷房期 9月: 0 | 0 | 0 |  |  |  | 冷房期 |  | 0
|  |  |  | その他季 | 冷房期 6月: 0; 非空調期 4月: 0; 非空調期 5月: 0; 非空調期 10月: 0; 非空調期 11月: 0 | 0 |  |  |  |  | 暖房期 |  | 0
|  |  | 暖房 | その他季 | 暖房期 12月: 0; 暖房期 1月: 0; 暖房期 2月: 0; 暖房期 3月: 0 |  | 0 |  |  |  | 計 |  | 0
室内機消費電力(kWh) |  |  | 冷房 | 夏季 | 冷房期 7月: 0; 冷房期 8月: 0; 冷房期 9月: 0 | 0 | 0 |  |  |  | 月数 | その他期 | 冬期
|  |  |  | その他季 | 冷房期 6月: 0; 非空調期 4月: 0; 非空調期 5月: 0; 非空調期 10月: 0; 非空調期 11月: 0 | 0 |  |  |  |  | A | 4 | 4
|  |  | 暖房 | その他季 | 暖房期 12月: 0; 暖房期 1月: 0; 暖房期 2月: 0; 暖房期 3月: 0 |  | 0 |  |  |  | B | 0 | 0
蓄熱時消費電力量(kWh)注 |  |  | 冷房 | 夏季 | 冷房期 7月: 0; 冷房期 8月: 0; 冷房期 9月: 0 | 0 | 0 | 注:蓄熱を採用する系統のうち、蓄熱時間帯に消費する電力を記入 |  |  | C | 0 | 0
|  |  |  | その他季 | 冷房期 6月: 0; 非空調期 4月: 0; 非空調期 5月: 0; 非空調期 10月: 0; 非空調期 11月: 0 | 0 |  |  |  |  | 消費量 | その他期 | 冬期
|  |  | 暖房 | その他季 |  |  |  |  | 0 | 0 | 0 | 0 | 0 | 0 | 0 | 0 |  | 0 |  |  |  | A | 0 | 0
ガス消費原単位 |  |  |  | (m3/kW) | [17 empty] | B | 0 | 0
ガス使用量(m3) |  |  |  | その他期 | 冷房期 6月: 0; 冷房期 7月: 0; 冷房期 8月: 0; 冷房期 9月: 0 | 0 |  |  |  |  | C | 0 | 0
|  |  |  | 冬期 | 暖房期 12月: 0; 暖房期 1月: 0; 暖房期 2月: 0; 暖房期 3月: 0 | 0
■エネルギー費用算定に係る料金体系
電力料金の種別 |  |  |  | 九州電力 業務用電力A
ガス料金の種別 |  |  |  | なし
■エネルギー費用の算定
[5 empty] | 冷房期 7月: 算出根拠 |  |  | 金額（税込・円） |  | 備考
電力料金 |  |  | 基本料金（本事業による増加分） |  | 暖房期 2月: ↓力率(％）注 |  |  |  |  | 注：年間平均力率を入力してください。
[5 empty] | 冷房期 7月: 2046; 冷房期 8月: 円/kW月 ×; 冷房期 9月: 0; 暖房期 12月: kW × ｛ ( 185 -; 暖房期 2月: 85; 暖房期 3月: ） ／ 100 ｝ × 12 ヶ月 |  |  | 0
|  |  | 従量料金 | 冷房 | 夏季 | ( | 12.99 | + | -1.63 | + | 2.98 | ）円/kWh × | 0 | kWh |  |  |  |  | 0
[5 empty] | その他季 | ( | 12.06 | + | -1.63 | + | 2.98 | ）円/kWh × | 0 | kWh |  |  |  |  | 0
|  |  |  | 暖房 | その他季 | ( | 12.06 | + | -1.63 | + | 2.98 | ）円/kWh × | 0 | kWh |  |  |  |  | 0
|  |  |  | 非空調期 |  | ( | 12.06 | + | -1.63 | + | 2.98 | ）円/kWh × | 0 | kWh |  |  |  |  | 0
[7 empty] | ↑電力料金単価 |  | ↑燃料費調整単価 |  | ↑再エネ発電促進賦課金
|  |  | 小計 | [15 empty] | 0
ガス料金 |  |  | 定額基本料金（本事業による増加分）
流量基本料金（本事業による増加分）
|  |  | 従量料金 |  | 冷房期 6月: その他期
冬期
小計
合計 | [18 empty] | 0
●学校別エネルギー等積算表 |  |  | （基準年） |  | 暖房期 1月: 学校種別; 暖房期 2月: 小学校; 暖房期 3月: 通し番号; 非空調期 4月: 14; 非空調期 5月: 学校番号; 非空調期 10月: 60; 非空調期 11月: 学校名 | 和白小学校 | [6 empty] | （様式9-4B）
■空調設備の性能の設定
[5 empty] | 冷房期 6月: 機器性能; 暖房期 1月: 電力 |  | ガス |  |  |  |  | 備考
[5 empty] | 冷房期 6月: 能力（kW/台）; 冷房期 8月: 台数; 冷房期 9月: 機器能力; 暖房期 1月: 消費電力; 非空調期 5月: 待機時電力 |  | 消費ガス量
[5 empty] | 冷房期 9月: 能力計(kW); 暖房期 1月: （kW/台）; 暖房期 3月: 計(kW); 非空調期 5月: （kW/台）; 非空調期 11月: 計(kW) |  | （kW/台） |  | 計(kW) |  | 塩害対策
[5 empty] | 冷房 | 暖房 | （台） | 冷房 | 暖房 | 冷房 | 暖房 | 冷房 | 暖房 | 冷房 | 暖房 | 冷房 | 暖房 | 冷房 | 暖房 | 冷房 | 暖房
室外機 | 室外機系統名 | 機器登録記号 |  | EHP/GHP
[5 empty] | 冷房期 8月: 0; 冷房期 9月: 0; 暖房期 12月: 0; 暖房期 3月: 0; 非空調期 4月: 0; 非空調期 11月: 0 | 0 |  |  | 0 | 0
室内機 | 室外機系統名 | 対象室名称 | 機器登録番号 | EHP/GHP
[5 empty] | 冷房期 8月: 0; 冷房期 9月: 0; 暖房期 12月: 0; 暖房期 3月: 0; 非空調期 4月: 0; 非空調期 11月: 0 | 0
合計 |  |  |  |  | 暖房期 3月: 0; 非空調期 4月: 0; 非空調期 11月: 0 | 0 |  |  | 0 | 0
最大電力(kW) |  |  |  |  | 冷房期 6月: 0
■月別エネルギー消費量の算定
[5 empty] | 冷房期 6月: 冷房期; 暖房期 12月: 暖房期; 非空調期 4月: 非空調期 | 計 |  | 備考 |  |  | ■電力消費量総括表
[5 empty] | 6月 | 7月 | 8月 | 9月 | 12月 | 1月 | 2月 | 3月 | 4月 | 5月 | 10月 | 11月 | [5 empty] | 昼間電力消費量（kWh)
ピーク時負荷 |  |  | 冷房 | （MW） | 冷房期 6月: 0 | [5 empty] | 冷房期 | 夏季 | 0
|  |  | 暖房 | （MW） | 暖房期 12月: 0 | [6 empty] | その他季 | 0
空調運転時間(h) |  |  | 運転日数 | (日/月) | 20 | 15 | 10 | 20 | 15 | 20 | 20 | 15 | [9 empty] | 暖房期 |  | 0
|  |  | 運転時間 | (h/日) | 冷房期 6月: 8; 暖房期 12月: 8 | [5 empty] | 非空調期 |  | 0
|  |  | 冷房 | 夏季 | 冷房期 7月: 120; 冷房期 8月: 80; 冷房期 9月: 160 | 360 | 520 |  |  |  | 計 |  | 0
|  |  |  | その他季 | 冷房期 6月: 160 | 160 |  |  |  |  | 夜間電力消費量（kWh)
|  |  | 暖房 | その他季 | 暖房期 12月: 120; 暖房期 1月: 160; 暖房期 2月: 160; 暖房期 3月: 120 |  | 560 |  |  |  | 冷房期 | 夏季 | 0
月別負荷率(％) |  |  |  |  | 35 | 70 | 80 | 50 | 45 | 60 | 60 | 35 | [10 empty] | その他季 | 0
全負荷相当運転時間(h) |  |  | 冷房 | 夏季 | 冷房期 7月: 84; 冷房期 8月: 64; 冷房期 9月: 80 | 228 | 284 |  |  |  | 暖房期 |  | 0
|  |  |  | その他季 | 冷房期 6月: 56 | 56 |  |  |  |  | 計 |  | 0
|  |  | 暖房 | その他季 | 暖房期 12月: 54; 暖房期 1月: 96; 暖房期 2月: 96; 暖房期 3月: 42 |  | 288 |  |  |  | 計（kWh)
月別負荷(MWh) |  |  | 冷房 | 夏季 | 冷房期 7月: 0; 冷房期 8月: 0; 冷房期 9月: 0 | 0 | 0 |  |  |  | 冷房期 |  | 0
|  |  |  | その他季 | 冷房期 6月: 0 | 0 |  |  |  |  | 暖房期 |  | 0
|  |  | 暖房 | その他季 | 暖房期 12月: 0; 暖房期 1月: 0; 暖房期 2月: 0; 暖房期 3月: 0 |  | 0 |  |  |  | 計 |  | 0
待機時間(h) |  |  | 冷房 | 夏季 | 冷房期 7月: 624; 冷房期 8月: 664; 冷房期 9月: 560 | 1848
|  |  |  | その他季 | 冷房期 6月: 560; 非空調期 4月: 720; 非空調期 5月: 744; 非空調期 10月: 744; 非空調期 11月: 720 | 5832
|  |  | 暖房 | その他季 | 暖房期 12月: 624; 暖房期 1月: 584; 暖房期 2月: 512; 暖房期 3月: 624
電力消費原単位（室外機） |  |  |  | (kW/kW) | 冷房期 6月: 0; 暖房期 12月: 0 | [5 empty] | ■ガス消費量総括表(m3)
室外機消費電力(kWh) |  |  | 冷房 | 夏季 | 冷房期 7月: 0; 冷房期 8月: 0; 冷房期 9月: 0 | 0 | 0 |  |  |  | 冷房期 |  | 0
|  |  |  | その他季 | 冷房期 6月: 0; 非空調期 4月: 0; 非空調期 5月: 0; 非空調期 10月: 0; 非空調期 11月: 0 | 0 |  |  |  |  | 暖房期 |  | 0
|  |  | 暖房 | その他季 | 暖房期 12月: 0; 暖房期 1月: 0; 暖房期 2月: 0; 暖房期 3月: 0 |  | 0 |  |  |  | 計 |  | 0
室内機消費電力(kWh) |  |  | 冷房 | 夏季 | 冷房期 7月: 0; 冷房期 8月: 0; 冷房期 9月: 0 | 0 | 0 |  |  |  | 月数 | その他期 | 冬期
|  |  |  | その他季 | 冷房期 6月: 0; 非空調期 4月: 0; 非空調期 5月: 0; 非空調期 10月: 0; 非空調期 11月: 0 | 0 |  |  |  |  | A | 4 | 4
|  |  | 暖房 | その他季 | 暖房期 12月: 0; 暖房期 1月: 0; 暖房期 2月: 0; 暖房期 3月: 0 |  | 0 |  |  |  | B | 0 | 0
蓄熱時消費電力量(kWh)注 |  |  | 冷房 | 夏季 | 冷房期 7月: 0; 冷房期 8月: 0; 冷房期 9月: 0 | 0 | 0 | 注:蓄熱を採用する系統のうち、蓄熱時間帯に消費する電力を記入。 |  |  | C | 0 | 0
|  |  |  | その他季 | 冷房期 6月: 0; 非空調期 4月: 0; 非空調期 5月: 0; 非空調期 10月: 0; 非空調期 11月: 0 | 0 |  |  |  |  | 消費量 | その他期 | 冬期
|  |  | 暖房 | その他季 |  |  |  |  | 0 | 0 | 0 | 0 | 0 | 0 | 0 | 0 |  | 0 |  |  |  | A | 0 | 0
ガス消費原単位 |  |  |  | (m3/kW) | 冷房期 6月: 0; 暖房期 12月: 0 | [5 empty] | B | 0 | 0
ガス使用量(m3) |  |  |  | その他期 | 冷房期 6月: 0; 冷房期 7月: 0; 冷房期 8月: 0; 冷房期 9月: 0 | 0 |  |  |  |  | C | 0 | 0
|  |  |  | 冬期 | 暖房期 12月: 0; 暖房期 1月: 0; 暖房期 2月: 0; 暖房期 3月: 0 | 0
■エネルギー費用算定に係る料金体系
電力料金の種別 |  |  |  | 九州電力 業務用電力A | 冷房期 9月: INDEX
ガス料金の種別 |  |  |  | 西部ガス 小型空調 パッケージ契約 | 冷房期 9月: 2
■エネルギー費用の算定
[5 empty] | 冷房期 7月: 算出根拠 |  |  | 金額（税込・円） |  | 備考
電力料金 |  |  | 基本料金（本事業による増加分） |  | 暖房期 2月: ↓力率(％）注 |  |  |  |  | 注：年間平均力率を入力してください。
[5 empty] | 冷房期 7月: 2046; 冷房期 8月: 円/kW月 ×; 冷房期 9月: 0; 暖房期 12月: kW × ｛ ( 185 -; 暖房期 2月: 85; 暖房期 3月: ） ／ 100 ｝ × 12 ヶ月 |  |  | 0
|  |  | 従量料金 | 冷房 | 夏季 | ( | 12.99 | + | -1.63 | + | 2.98 | ）円/kWh × | 0 | kWh |  |  |  |  | 0
[5 empty] | その他季 | ( | 12.06 | + | -1.63 | + | 2.98 | ）円/kWh × | 0 | kWh |  |  |  |  | 0
|  |  |  | 暖房 | その他季 | ( | 12.06 | + | -1.63 | + | 2.98 | ）円/kWh × | 0 | kWh |  |  |  |  | 0
|  |  |  | 非空調期 |  | ( | 12.06 | + | -1.63 | + | 2.98 | ）円/kWh × | 0 | kWh |  |  |  |  | 0
[7 empty] | ↑電力料金単価 |  | ↑燃料費調整単価 |  | ↑再エネ発電促進賦課金
|  |  | 小計 | [15 empty] | 0
ガス料金 |  |  | 定額基本料金（本事業による増加分） |  |  | 4180 | 円/月 × | 12 | ヶ月 | 0 |  | 0 |  | 0 |  | 0 |  |  | 50160
|  |  | 流量基本料金（本事業による増加分） |  | 冷房期 7月: 1430; 冷房期 8月: 円/m3月 ×; 冷房期 9月: 0; 暖房期 12月: m3 ×; 暖房期 1月: 12; 暖房期 2月: ヶ月 |  |  | 0
|  |  | 従量料金 |  | その他期 | 62.95 | 円/m3 × | 0 | m3 | 0 |  | 0 |  | 0 |  | 0 |  |  | 0
[5 empty] | 冬期 | 62.95 | 円/m3 × | 0 | m3 | 0 |  | 0 |  | 0 |  | 0 |  |  | 0
|  |  | 小計 | [15 empty] | 50160
合計 | [18 empty] | 50160
●学校別エネルギー等積算表 |  |  | （基準年） |  | 暖房期 1月: 学校種別; 暖房期 2月: 小学校; 暖房期 3月: 通し番号; 非空調期 4月: 14; 非空調期 5月: 学校番号; 非空調期 10月: 60; 非空調期 11月: 学校名 | 和白小学校 | [6 empty] | （様式9-4C）
■空調設備の性能の設定
[5 empty] | 冷房期 6月: 機器性能; 暖房期 1月: 電力 |  | ガス |  |  |  |  | 備考
[5 empty] | 冷房期 6月: 能力（kW/台）; 冷房期 8月: 台数; 冷房期 9月: 機器能力; 暖房期 1月: 消費電力; 非空調期 5月: 待機時電力 |  | 消費ガス量
[5 empty] | 冷房期 9月: 能力計(kW); 暖房期 1月: （kW/台）; 暖房期 3月: 計(kW); 非空調期 5月: （kW/台）; 非空調期 11月: 計(kW) |  | （kW/台） |  | 計(kW) |  | 塩害対策
[5 empty] | 冷房 | 暖房 | （台） | 冷房 | 暖房 | 冷房 | 暖房 | 冷房 | 暖房 | 冷房 | 暖房 | 冷房 | 暖房 | 冷房 | 暖房 | 冷房 | 暖房
室外機 | 室外機系統名 | 機器登録記号 |  | EHP/GHP
[5 empty] | 冷房期 8月: 0; 冷房期 9月: 0; 暖房期 12月: 0; 暖房期 3月: 0; 非空調期 4月: 0; 非空調期 11月: 0 | 0 |  |  | 0 | 0
室内機 | 室外機系統名 | 対象室名称 | 機器登録番号 | EHP/GHP
[5 empty] | 冷房期 8月: 0; 冷房期 9月: 0; 暖房期 12月: 0; 暖房期 3月: 0; 非空調期 4月: 0; 非空調期 11月: 0 | 0
合計 |  |  |  |  | 暖房期 3月: 0; 非空調期 4月: 0; 非空調期 11月: 0 | 0 |  |  | 0 | 0
最大電力(kW) |  |  |  |  | 冷房期 6月: 0
■月別エネルギー消費量の算定
[5 empty] | 冷房期 6月: 冷房期; 暖房期 12月: 暖房期; 非空調期 4月: 非空調期 | 計 |  | 備考 |  |  | ■電力消費量総括表
[5 empty] | 6月 | 7月 | 8月 | 9月 | 12月 | 1月 | 2月 | 3月 | 4月 | 5月 | 10月 | 11月 | [5 empty] | 昼間電力消費量（kWh)
ピーク時負荷 |  |  | 冷房 | （MW） | 冷房期 6月: 0 | [5 empty] | 冷房期 | 夏季 | 0
|  |  | 暖房 | （MW） | 暖房期 12月: 0 | [6 empty] | その他季 | 0
空調運転時間(h) |  |  | 運転日数 | (日/月) | 20 | 15 | 10 | 20 | 15 | 20 | 20 | 15 | [9 empty] | 暖房期 |  | 0
|  |  | 運転時間 | (h/日) | 冷房期 6月: 8; 暖房期 12月: 8 | [5 empty] | 非空調期 |  | 0
|  |  | 冷房 | 夏季 | 冷房期 7月: 120; 冷房期 8月: 80; 冷房期 9月: 160 | 360 | 520 |  |  |  | 計 |  | 0
|  |  |  | その他季 | 冷房期 6月: 160 | 160 |  |  |  |  | 夜間電力消費量（kWh)
|  |  | 暖房 | その他季 | 暖房期 12月: 120; 暖房期 1月: 160; 暖房期 2月: 160; 暖房期 3月: 120 |  | 560 |  |  |  | 冷房期 | 夏季 | 0
月別負荷率(％) |  |  |  |  | 35 | 70 | 80 | 50 | 45 | 60 | 60 | 35 | [10 empty] | その他季 | 0
全負荷相当運転時間(h) |  |  | 冷房 | 夏季 | 冷房期 7月: 84; 冷房期 8月: 64; 冷房期 9月: 80 | 228 | 284 |  |  |  | 暖房期 |  | 0
|  |  |  | その他季 | 冷房期 6月: 56 | 56 |  |  |  |  | 計 |  | 0
|  |  | 暖房 | その他季 | 暖房期 12月: 54; 暖房期 1月: 96; 暖房期 2月: 96; 暖房期 3月: 42 |  | 288 |  |  |  | 計（kWh)
月別負荷(MWh) |  |  | 冷房 | 夏季 | 冷房期 7月: 0; 冷房期 8月: 0; 冷房期 9月: 0 | 0 | 0 |  |  |  | 冷房期 |  | 0
|  |  |  | その他季 | 冷房期 6月: 0 | 0 |  |  |  |  | 暖房期 |  | 0
|  |  | 暖房 | その他季 | 暖房期 12月: 0; 暖房期 1月: 0; 暖房期 2月: 0; 暖房期 3月: 0 |  | 0 |  |  |  | 計 |  | 0
待機時間(h) |  |  | 冷房 | 夏季 | 冷房期 7月: 624; 冷房期 8月: 664; 冷房期 9月: 560 | 1848
|  |  |  | その他季 | 冷房期 6月: 560; 非空調期 4月: 720; 非空調期 5月: 744; 非空調期 10月: 744; 非空調期 11月: 720 | 5832
|  |  | 暖房 | その他季 | 暖房期 12月: 624; 暖房期 1月: 584; 暖房期 2月: 512; 暖房期 3月: 624
電力消費原単位（室外機） |  |  |  | (kW/kW) | 冷房期 6月: 0; 暖房期 12月: 0 | [5 empty] | ■ガス消費量総括表(m3)
室外機消費電力(kWh) |  |  | 冷房 | 夏季 | 冷房期 7月: 0; 冷房期 8月: 0; 冷房期 9月: 0 | 0 | 0 |  |  |  | 冷房期 |  | 0
|  |  |  | その他季 | 冷房期 6月: 0; 非空調期 4月: 0; 非空調期 5月: 0; 非空調期 10月: 0; 非空調期 11月: 0 | 0 |  |  |  |  | 暖房期 |  | 0
|  |  | 暖房 | その他季 | 暖房期 12月: 0; 暖房期 1月: 0; 暖房期 2月: 0; 暖房期 3月: 0 |  | 0 |  |  |  | 計 |  | 0
室内機消費電力(kWh) |  |  | 冷房 | 夏季 | 冷房期 7月: 0; 冷房期 8月: 0; 冷房期 9月: 0 | 0 | 0 |  |  |  | 月数 | その他期 | 冬期
|  |  |  | その他季 | 冷房期 6月: 0; 非空調期 4月: 0; 非空調期 5月: 0; 非空調期 10月: 0; 非空調期 11月: 0 | 0 |  |  |  |  | 50m3以下 | 4 | 4
|  |  | 暖房 | その他季 | 暖房期 12月: 0; 暖房期 1月: 0; 暖房期 2月: 0; 暖房期 3月: 0 |  | 0 |  |  |  | 50m3超 | 0 | 0
蓄熱時消費電力量(kWh)注 |  |  | 冷房 | 夏季 | 冷房期 7月: 0; 冷房期 8月: 0; 冷房期 9月: 0 | 0 | 0 | 注:蓄熱を採用する系統のうち、蓄熱時間帯に消費する電力を記入。
|  |  |  | その他季 | 冷房期 6月: 0; 非空調期 4月: 0; 非空調期 5月: 0; 非空調期 10月: 0; 非空調期 11月: 0 | 0 |  |  |  |  | 消費量 | その他期 | 冬期
|  |  | 暖房 | その他季 |  |  |  |  | 0 | 0 | 0 | 0 | 0 | 0 | 0 | 0 |  | 0 |  |  |  | 50m3以下 | 0 | 0
ガス消費原単位 |  |  |  | (m3/kW) | 冷房期 6月: 0; 暖房期 12月: 0 | [5 empty] | 50m3超 | 0 | 0
ガス使用量(m3) |  |  |  | その他期 | 冷房期 6月: 0; 冷房期 7月: 0; 冷房期 8月: 0; 冷房期 9月: 0 | 0
|  |  |  | 冬期 | 暖房期 12月: 0; 暖房期 1月: 0; 暖房期 2月: 0; 暖房期 3月: 0 | 0
■エネルギー費用算定に係る料金体系
電力料金の種別 |  |  |  | 九州電力 業務用電力A | 冷房期 9月: INDEX
ガス料金の種別 |  |  |  | 液化石油ガス(LPガス) | 冷房期 9月: 3
■エネルギー費用の算定
[5 empty] | 冷房期 7月: 算出根拠 |  |  | 金額（税込・円） |  | 備考
電力料金 |  |  | 基本料金（本事業による増加分） |  | 暖房期 2月: ↓力率(％）注 |  |  |  |  | 注：年間平均力率を入力してください。
[5 empty] | 冷房期 7月: 2046; 冷房期 8月: 円/kW月 ×; 冷房期 9月: 0; 暖房期 12月: kW × ｛ ( 185 -; 暖房期 2月: 85; 暖房期 3月: ） ／ 100 ｝ × 12 ヶ月 |  |  | 0
|  |  | 従量料金 | 冷房 | 夏季 | ( | 12.99 | + | -1.63 | + | 2.98 | ）円/kWh × | 0 | kWh |  |  |  |  | 0
[5 empty] | その他季 | ( | 12.06 | + | -1.63 | + | 2.98 | ）円/kWh × | 0 | kWh |  |  |  |  | 0
|  |  |  | 暖房 | その他季 | ( | 12.06 | + | -1.63 | + | 2.98 | ）円/kWh × | 0 | kWh |  |  |  |  | 0
|  |  |  | 非空調期 |  | ( | 12.06 | + | -1.63 | + | 2.98 | ）円/kWh × | 0 | kWh |  |  |  |  | 0
[7 empty] | ↑電力料金単価 |  | ↑燃料費調整単価 |  | ↑再エネ発電促進賦課金
|  |  | 小計 | [15 empty] | 0
ガス料金 |  |  | 基本料金（本事業分） |  |  | 1760 | 円/月 × | 12 | ヶ月 | 0 |  | 0 |  | 0 |  | 0 |  |  | 21120
|  |  | 従量料金 |  |  | 406 | 円/m3 × | 0 | m3 ＋ | 331 | 円/m3 × | 0 | m3 | 0 |  | 0 |  |  | 0
|  |  | 小計 | [15 empty] | 21120
合計 | [18 empty] | 21120
●学校別エネルギー等積算表 |  |  |  | ※黄色のセルの必要箇所に入力すること。 | 暖房期 1月: 学校種別; 暖房期 2月: 小学校; 暖房期 3月: 通し番号; 非空調期 4月: 14; 非空調期 5月: 学校番号; 非空調期 10月: 60; 非空調期 11月: 学校名 | 和白小学校 | [5 empty] | （様式9-4-14）
■空調設備の性能の設定 |  |  |  |  | 冷房期 6月: 機器性能; 暖房期 1月: 電力 |  | ガス |  |  |  | 塩害 対応 | 備考
[5 empty] | 冷房期 6月: 能力（kW/台）; 冷房期 8月: 台数; 冷房期 9月: 機器能力; 暖房期 1月: 消費電力; 非空調期 5月: 待機時電力 |  | 消費ガス量
[5 empty] | 冷房期 9月: 能力計(kW); 暖房期 1月: （kW/台）; 暖房期 3月: 計(kW); 非空調期 5月: （kW/台）; 非空調期 11月: 計(kW) |  | （kW/台） |  | 計(kW)
[5 empty] | 冷房 | 暖房 | （台） | 冷房 | 暖房 | 冷房 | 暖房 | 冷房 | 暖房 | 冷房 | 暖房 | 冷房 | 暖房 | 冷房 | 暖房 | 冷房 | 暖房
室外機 | 室外機系統名 | 機器登録記号 |  | EHP/GHP
[5 empty] | 冷房期 6月: EHP合計; 冷房期 8月: 0; 冷房期 9月: 0; 暖房期 12月: 0; 暖房期 3月: 0; 非空調期 4月: 0; 非空調期 11月: 0 | 0
[5 empty] | 冷房期 6月: GHP（都市ガス）合計; 冷房期 8月: 0; 冷房期 9月: 0; 暖房期 12月: 0; 暖房期 3月: 0; 非空調期 4月: 0; 非空調期 11月: 0 | 0 |  |  | 0 | 0
[5 empty] | 冷房期 6月: GHP（LPガス）合計; 冷房期 8月: 0; 冷房期 9月: 0; 暖房期 12月: 0; 暖房期 3月: 0; 非空調期 4月: 0; 非空調期 11月: 0 | 0 |  |  | 0 | 0
室内機 | 室外機系統名 | 対象室名称 | 機器登録番号 | EHP/GHP
0
0
0
0
0
0
0
0
[5 empty] | 冷房期 6月: EHP合計; 冷房期 8月: 0; 冷房期 9月: 0; 暖房期 12月: 0; 暖房期 3月: 0; 非空調期 4月: 0; 非空調期 11月: 0 | 0
[5 empty] | 冷房期 6月: GHP（都市ガス）合計; 冷房期 8月: 0; 冷房期 9月: 0; 暖房期 12月: 0; 暖房期 3月: 0; 非空調期 4月: 0; 非空調期 11月: 0 | 0
[5 empty] | 冷房期 6月: GHP（LPガス）合計; 冷房期 8月: 0; 冷房期 9月: 0; 暖房期 12月: 0; 暖房期 3月: 0; 非空調期 4月: 0; 非空調期 11月: 0 | 0
最大電力(kW) |  |  | EHP |  | 冷房期 6月: 0; 冷房期 8月: 合計; 暖房期 1月: EHP; 暖房期 3月: 0; 非空調期 4月: 0; 非空調期 11月: 0 | 0
|  |  | GHP（都市ガス） |  | 冷房期 6月: 0; 暖房期 1月: GHP（都市ガス）; 暖房期 3月: 0; 非空調期 4月: 0; 非空調期 11月: 0 | 0 |  |  | 0 | 0
|  |  | GHP（LPガス） |  | 冷房期 6月: 0; 暖房期 1月: GHP（LPガス）; 暖房期 3月: 0; 非空調期 4月: 0; 非空調期 11月: 0 | 0 |  |  | 0 | 0
■月別エネルギー消費量の算定 |  |  |  |  | 冷房期 6月: 冷房期; 暖房期 1月: 暖房期; 非空調期 10月: 非空調期 |  |  |  | 計 | 備考
[5 empty] | 6月 | 7月 | 8月 | 9月 | 計 | 12月 | 1月 | 2月 | 3月 | 計 | 4月 | 5月 | 10月 | 11月 | 計
空調運転時間(h) （1日当たり８時間） |  |  | 運転日数 |  | 20 | 15 | 10 | 20 | 65 | 15 | 20 | 20 | 15 | 70 | [5 empty] | 135
|  |  | 総運転時間 |  | 160 | 120 | 80 | 160 | 520 | 120 | 160 | 160 | 120 | 560 | [5 empty] | 1080
月別負荷率(％) |  |  |  |  | 35 | 70 | 80 | 50 | - | 45 | 60 | 60 | 35 | -
全負荷相当運転時間(h) |  |  |  |  | 56 | 84 | 64 | 80 | 284 | 54 | 96 | 96 | 42 | 288 | [5 empty] | 572
月別負荷(MWh) |  | EHP |  |  | 0 | 0 | 0 | 0 | 0 | 0 | 0 | 0 | 0 | 0 | [5 empty] | 0
|  | GHP（都市ガス） |  |  | 0 | 0 | 0 | 0 | 0 | 0 | 0 | 0 | 0 | 0 | [5 empty] | 0
|  | GHP（LPガス） |  |  | 0 | 0 | 0 | 0 | 0 | 0 | 0 | 0 | 0 | 0 | [5 empty] | 0
待機時間(h) |  |  |  |  | 664 | 660 | 680 | 640 | 2644 | 690 | 648 | 576 | 702 | 2616 | 720 | 744 | 744 | 720 | 2928 | 8188
消費電力(kWh) （室外機・ 室内機合計） |  | EHP |  |  | 0 | 0 | 0 | 0 | 0 | 0 | 0 | 0 | 0 | 0 | 0 | 0 | 0 | 0 | 0 | 0
|  | GHP（都市ガス） |  |  | 0 | 0 | 0 | 0 | 0 | 0 | 0 | 0 | 0 | 0 | 0 | 0 | 0 | 0 | 0 | 0
|  | GHP（LPガス） |  |  | 0 | 0 | 0 | 0 | 0 | 0 | 0 | 0 | 0 | 0 | 0 | 0 | 0 | 0 | 0 | 0
|  | 小計 |  |  | 冷房期 6月: 0; 冷房期 7月: 0; 暖房期 12月: 0; 非空調期 5月: 0 |  |  | 0 | 0
蓄熱時消費電力量 (kWh)注 |  | EHP | 冷房 | 夏季 | [15 empty] | 0 | bar: 冷房期 7月 to 暖房期 12月; 非空調期 5月
|  |  |  | その他季 | [15 empty] | 0 | bar: 冷房期 6月; 非空調期 10月 to 非空調期 11月
|  |  | 暖房 | その他季 | bar: 暖房期 1月 to 非空調期 4月; 非空調期 10月 to 非空調期 11月
|  | GHP （都市ガス） | 冷房 | 夏季 | [15 empty] | 0 | bar: 冷房期 7月 to 暖房期 12月; 非空調期 5月
|  |  |  | その他季 | [15 empty] | 0 | bar: 冷房期 6月; 非空調期 10月 to 非空調期 11月
|  |  | 暖房 | その他季 | bar: 暖房期 1月 to 非空調期 4月; 非空調期 10月 to 非空調期 11月
|  | GHP （LPガス） | 冷房 | 夏季 | [15 empty] | 0 | bar: 冷房期 7月 to 暖房期 12月; 非空調期 5月
|  |  |  | その他季 | [15 empty] | 0 | bar: 冷房期 6月; 非空調期 10月 to 非空調期 11月
|  |  | 暖房 | その他季 | bar: 暖房期 1月 to 非空調期 4月; 非空調期 10月 to 非空調期 11月
都市ガス ガス使用量(m3) |  |  |  |  | 0 | 0 | 0 | 0 | 0 | 0 | 0 | 0 | 0 | 0 | [5 empty] | 0
LPガス ガス使用量(m3) |  |  |  |  | 0 | 0 | 0 | 0 | 0 | 0 | 0 | 0 | 0 | 0 | [5 empty] | 0
■エネルギー費用算定に係る料金体系 |  |  |  |  | 冷房期 8月: ○ピーク時負荷（MW); 暖房期 3月: ○電力消費原単位（室外機、kW/kW） | ○ガス消費原単位（㎥/kW）
電力料金の種別 |  | 九州電力 業務用電力A |  |  | 暖房期 12月: 冷房期; 暖房期 1月: 暖房期; 非空調期 5月: 冷房期; 非空調期 10月: 暖房期 |  | 冷房期 | 暖房期
都市ガス料金の種別 |  | 西部ガス 小型空調 パッケージ契約 |  |  | 冷房期 8月: EHP; 暖房期 12月: 0; 暖房期 1月: 0; 暖房期 3月: EHP; 非空調期 5月: 0; 非空調期 10月: 0 | 都市ガス | 0 | 0
ＬＰガス料金の種別 |  | 液化石油ガス(LPガス) |  |  | 冷房期 8月: GHP（都市ガス）; 暖房期 12月: 0; 暖房期 1月: 0; 暖房期 3月: GHP（都市ガス）; 非空調期 5月: 0; 非空調期 10月: 0 | LPガス | 0 | 0
[7 empty] | GHP（LPガス） |  | 0 | 0 |  | GHP（LPガス） |  | 0 | 0
■エネルギー費用の算定 |  |  |  |  | 冷房期 7月: 算出根拠 |  |  | 金額（税込・円） |  | 備考
電力料金 |  |  | 基本料金 （本事業による増加分） | EHP | 冷房期 7月: 2046; 冷房期 8月: 円/kW月 ×; 冷房期 9月: 0; 暖房期 12月: kW × ｛ ( 185 -; 暖房期 2月: 85; 暖房期 3月: ） ／ 100 ｝ × 12 ヶ月; 非空調期 5月: ※黄色セルに年間力率を入力してください |  |  | 0
|  |  |  | GHP（都市ガス） | 冷房期 7月: 2046; 冷房期 8月: 円/kW月 ×; 冷房期 9月: 0; 暖房期 12月: kW × ｛ ( 185 -; 暖房期 2月: 85; 暖房期 3月: ） ／ 100 ｝ × 12 ヶ月; 非空調期 5月: ※黄色セルに年間力率を入力してください |  |  | 0
|  |  |  | GHP（LPガス） | 冷房期 7月: 2046; 冷房期 8月: 円/kW月 ×; 冷房期 9月: 0; 暖房期 12月: kW × ｛ ( 185 -; 暖房期 2月: 85; 暖房期 3月: ） ／ 100 ｝ × 12 ヶ月; 非空調期 5月: ※黄色セルに年間力率を入力してください |  |  | 0
|  |  | 従量料金 | 冷房 | 夏季 | ( | 12.99 | + | -1.63 | + | 2.98 | ）円/kWh × | 0 | kWh |  |  |  |  | 0
[5 empty] | その他季 | ( | 12.06 | + | -1.63 | + | 2.98 | ）円/kWh × | 0 | kWh |  |  |  |  | 0
|  |  |  | 暖房 | その他季 | ( | 12.06 | + | -1.63 | + | 2.98 | ）円/kWh × | 0 | kWh |  |  |  |  | 0
|  |  |  | 非空調期 |  | ( | 12.06 | + | -1.63 | + | 2.98 | ）円/kWh × | 0 | kWh |  |  |  |  | 0
|  |  | 小計 |  | 冷房期 8月: ↑電力料金単価; 暖房期 12月: ↑燃料費調整単価; 暖房期 2月: ↑再エネ発電促進賦課金 |  |  | 0
ガス料金(GHP 都市ガス) |  |  | 定額基本料金（本事業による増加分） |  |  | 4180 | 円/月 × | 12 | ヶ月 | 0 |  | 0 |  | 0 |  | 0 |  | 0
|  |  | 流量基本料金（本事業による増加分） |  |  | 1430 | 円/m3月 × | 0 | m3 × | 12 | ヶ月 | 0 | 0 | 0 | 0 | 0 | 0 | 0 | 0
|  |  | 従量料金 |  | その他期 | 62.95 | 円/m3 × | 0 | m3 | 0 |  | 0 |  | 0 |  | 0 |  | 0 | 0
[5 empty] | 冬期 | 62.95 | 円/m3 × | 0 | m3 | 0 |  | 0 |  | 0 |  | 0 |  | 0 | 0
|  |  | 小計 | [15 empty] | 0
ガス料金GHP LPガス) |  |  | 基本料金（本事業分） |  |  | 1760 | 円/月 × | 12 | ヶ月 | 0 |  | 0 |  | 0 |  | 0 |  | 0
|  |  | 従量料金 | (50㎥以下+50超え) |  | 406 | 円/m3 × | 0 | m3 ＋ | 331 | 円/m3 × | 0 | m3 | 0 |  | 0 |  | 0 | 0
|  |  | 小計 |  |  | 0 | 0 | 0 | 0 | 0 | 0 | 0 | 0 | 0 | 0 | 0 | 0 | 0 | 0

## 様式９－４－15
●学校別エネルギー等積算表 |  |  | （基準年） | [6 empty] | 学校種別 | 小学校 | 通し番号 | 15 | 学校番号 | 71 | 学校名 | 老司小学校 | [6 empty] | （様式9-4A）
■空調設備の性能の設定
[5 empty] | 機器性能 |  |  |  |  | 電力 | [7 empty] | ガス |  |  |  |  | 備考
[5 empty] | 能力（kW/台） |  | 台数 | 機器能力 |  | 消費電力 |  |  |  | 待機時電力 |  |  |  | 消費ガス量
[8 empty] | 能力計(kW) |  | （kW/台） |  | 計(kW) |  | （kW/台） |  | 計(kW) |  | （kW/台） |  | 計(kW) |  | 塩害対策
[5 empty] | 冷房 | 暖房 | （台） | 冷房 | 暖房 | 冷房 | 暖房 | 冷房 | 暖房 | 冷房 | 暖房 | 冷房 | 暖房 | 冷房 | 暖房 | 冷房 | 暖房
室外機 | 室外機系統名 | 機器登録記号 |  | EHP/GHP
[7 empty] | 0 | 0 | 0 |  |  | 0 | 0 |  |  | 0 | 0 |  |  | 0 | 0
室内機 | 室外機系統名 | 対象室名称 | 機器登録番号 | EHP/GHP
0
0
0
0
0
0
0
0
0
0
0
0
[7 empty] | 0 | 0 | 0 |  |  | 0 | 0 |  |  | 0 | 0
合計 | [11 empty] | 0 | 0 |  |  | 0 | 0 |  |  | 0 | 0
最大電力(kW) |  |  |  |  | 0
■月別エネルギー消費量の算定
[5 empty] | 冷房期 |  |  |  | 暖房期 |  |  |  | 非空調期 |  |  |  | 計 |  | 備考 |  |  | ■電力消費量総括表
[5 empty] | 6月 | 7月 | 8月 | 9月 | 12月 | 1月 | 2月 | 3月 | 4月 | 5月 | 10月 | 11月 | [5 empty] | 昼間電力消費量（kWh)
ピーク時負荷 |  |  | 冷房 | （MW） | 冷房期 6月: 0 | [5 empty] | 冷房期 | 夏季 | 0
|  |  | 暖房 | （MW） | 暖房期 12月: 0 | [6 empty] | その他季 | 0
空調運転時間(h) |  |  | 運転日数 | (日/月) | 20 | 15 | 10 | 20 | 15 | 20 | 20 | 15 | [9 empty] | 暖房期 |  | 0
|  |  | 運転時間 | (h/日) | 冷房期 6月: 8; 暖房期 12月: 8 | [5 empty] | 非空調期 |  | 0
|  |  | 冷房 | 夏季 | 冷房期 7月: 120; 冷房期 8月: 80; 冷房期 9月: 160 | 360 | 520 |  |  |  | 計 |  | 0
|  |  |  | その他季 | 冷房期 6月: 160 | 160 |  |  |  |  | 夜間電力消費量（kWh)
|  |  | 暖房 | その他季 | 暖房期 12月: 120; 暖房期 1月: 160; 暖房期 2月: 160; 暖房期 3月: 120 |  | 560 |  |  |  | 冷房期 | 夏季 | 0
月別負荷率(％) |  |  |  |  | 35 | 70 | 80 | 50 | 45 | 60 | 60 | 35 | [10 empty] | その他季 | 0
全負荷相当運転時間(h) |  |  | 冷房 | 夏季 | 冷房期 7月: 84; 冷房期 8月: 64; 冷房期 9月: 80 | 228 | 284 |  |  |  | 暖房期 |  | 0
|  |  |  | その他季 | 冷房期 6月: 56 | 56 |  |  |  |  | 計 |  | 0
|  |  | 暖房 | その他季 | 暖房期 12月: 54; 暖房期 1月: 96; 暖房期 2月: 96; 暖房期 3月: 42 |  | 288 |  |  |  | 計（kWh)
月別負荷(MWh) |  |  | 冷房 | 夏季 | 冷房期 7月: 0; 冷房期 8月: 0; 冷房期 9月: 0 | 0 | 0 |  |  |  | 冷房期 |  | 0
|  |  |  | その他季 | 冷房期 6月: 0 | 0 |  |  |  |  | 暖房期 |  | 0
|  |  | 暖房 | その他季 | 暖房期 12月: 0; 暖房期 1月: 0; 暖房期 2月: 0; 暖房期 3月: 0 |  | 0 |  |  |  | 計 |  | 0
待機時間(h) |  |  | 冷房 | 夏季 | 冷房期 7月: 624; 冷房期 8月: 664; 冷房期 9月: 560 | 1848
|  |  |  | その他季 | 冷房期 6月: 560; 非空調期 4月: 720; 非空調期 5月: 744; 非空調期 10月: 744; 非空調期 11月: 720 | 5832
|  |  | 暖房 | その他季 | 暖房期 12月: 624; 暖房期 1月: 584; 暖房期 2月: 512; 暖房期 3月: 624
電力消費原単位（室外機） |  |  |  | (kW/kW) | 冷房期 6月: 0; 暖房期 12月: 0 | [5 empty] | ■ガス消費量総括表(m3)
室外機消費電力(kWh) |  |  | 冷房 | 夏季 | 冷房期 7月: 0; 冷房期 8月: 0; 冷房期 9月: 0 | 0 | 0 |  |  |  | 冷房期 |  | 0
|  |  |  | その他季 | 冷房期 6月: 0; 非空調期 4月: 0; 非空調期 5月: 0; 非空調期 10月: 0; 非空調期 11月: 0 | 0 |  |  |  |  | 暖房期 |  | 0
|  |  | 暖房 | その他季 | 暖房期 12月: 0; 暖房期 1月: 0; 暖房期 2月: 0; 暖房期 3月: 0 |  | 0 |  |  |  | 計 |  | 0
室内機消費電力(kWh) |  |  | 冷房 | 夏季 | 冷房期 7月: 0; 冷房期 8月: 0; 冷房期 9月: 0 | 0 | 0 |  |  |  | 月数 | その他期 | 冬期
|  |  |  | その他季 | 冷房期 6月: 0; 非空調期 4月: 0; 非空調期 5月: 0; 非空調期 10月: 0; 非空調期 11月: 0 | 0 |  |  |  |  | A | 4 | 4
|  |  | 暖房 | その他季 | 暖房期 12月: 0; 暖房期 1月: 0; 暖房期 2月: 0; 暖房期 3月: 0 |  | 0 |  |  |  | B | 0 | 0
蓄熱時消費電力量(kWh)注 |  |  | 冷房 | 夏季 | 冷房期 7月: 0; 冷房期 8月: 0; 冷房期 9月: 0 | 0 | 0 | 注:蓄熱を採用する系統のうち、蓄熱時間帯に消費する電力を記入 |  |  | C | 0 | 0
|  |  |  | その他季 | 冷房期 6月: 0; 非空調期 4月: 0; 非空調期 5月: 0; 非空調期 10月: 0; 非空調期 11月: 0 | 0 |  |  |  |  | 消費量 | その他期 | 冬期
|  |  | 暖房 | その他季 |  |  |  |  | 0 | 0 | 0 | 0 | 0 | 0 | 0 | 0 |  | 0 |  |  |  | A | 0 | 0
ガス消費原単位 |  |  |  | (m3/kW) | [17 empty] | B | 0 | 0
ガス使用量(m3) |  |  |  | その他期 | 冷房期 6月: 0; 冷房期 7月: 0; 冷房期 8月: 0; 冷房期 9月: 0 | 0 |  |  |  |  | C | 0 | 0
|  |  |  | 冬期 | 暖房期 12月: 0; 暖房期 1月: 0; 暖房期 2月: 0; 暖房期 3月: 0 | 0
■エネルギー費用算定に係る料金体系
電力料金の種別 |  |  |  | 九州電力 業務用電力A
ガス料金の種別 |  |  |  | なし
■エネルギー費用の算定
[5 empty] | 冷房期 7月: 算出根拠 |  |  | 金額（税込・円） |  | 備考
電力料金 |  |  | 基本料金（本事業による増加分） |  | 暖房期 2月: ↓力率(％）注 |  |  |  |  | 注：年間平均力率を入力してください。
[5 empty] | 冷房期 7月: 2046; 冷房期 8月: 円/kW月 ×; 冷房期 9月: 0; 暖房期 12月: kW × ｛ ( 185 -; 暖房期 2月: 85; 暖房期 3月: ） ／ 100 ｝ × 12 ヶ月 |  |  | 0
|  |  | 従量料金 | 冷房 | 夏季 | ( | 12.99 | + | -1.63 | + | 2.98 | ）円/kWh × | 0 | kWh |  |  |  |  | 0
[5 empty] | その他季 | ( | 12.06 | + | -1.63 | + | 2.98 | ）円/kWh × | 0 | kWh |  |  |  |  | 0
|  |  |  | 暖房 | その他季 | ( | 12.06 | + | -1.63 | + | 2.98 | ）円/kWh × | 0 | kWh |  |  |  |  | 0
|  |  |  | 非空調期 |  | ( | 12.06 | + | -1.63 | + | 2.98 | ）円/kWh × | 0 | kWh |  |  |  |  | 0
[7 empty] | ↑電力料金単価 |  | ↑燃料費調整単価 |  | ↑再エネ発電促進賦課金
|  |  | 小計 | [15 empty] | 0
ガス料金 |  |  | 定額基本料金（本事業による増加分）
流量基本料金（本事業による増加分）
|  |  | 従量料金 |  | 冷房期 6月: その他期
冬期
小計
合計 | [18 empty] | 0
●学校別エネルギー等積算表 |  |  | （基準年） |  | 暖房期 1月: 学校種別; 暖房期 2月: 小学校; 暖房期 3月: 通し番号; 非空調期 4月: 15; 非空調期 5月: 学校番号; 非空調期 10月: 71; 非空調期 11月: 学校名 | 老司小学校 | [6 empty] | （様式9-4B）
■空調設備の性能の設定
[5 empty] | 冷房期 6月: 機器性能; 暖房期 1月: 電力 |  | ガス |  |  |  |  | 備考
[5 empty] | 冷房期 6月: 能力（kW/台）; 冷房期 8月: 台数; 冷房期 9月: 機器能力; 暖房期 1月: 消費電力; 非空調期 5月: 待機時電力 |  | 消費ガス量
[5 empty] | 冷房期 9月: 能力計(kW); 暖房期 1月: （kW/台）; 暖房期 3月: 計(kW); 非空調期 5月: （kW/台）; 非空調期 11月: 計(kW) |  | （kW/台） |  | 計(kW) |  | 塩害対策
[5 empty] | 冷房 | 暖房 | （台） | 冷房 | 暖房 | 冷房 | 暖房 | 冷房 | 暖房 | 冷房 | 暖房 | 冷房 | 暖房 | 冷房 | 暖房 | 冷房 | 暖房
室外機 | 室外機系統名 | 機器登録記号 |  | EHP/GHP
[5 empty] | 冷房期 8月: 0; 冷房期 9月: 0; 暖房期 12月: 0; 暖房期 3月: 0; 非空調期 4月: 0; 非空調期 11月: 0 | 0 |  |  | 0 | 0
室内機 | 室外機系統名 | 対象室名称 | 機器登録番号 | EHP/GHP
[5 empty] | 冷房期 8月: 0; 冷房期 9月: 0; 暖房期 12月: 0; 暖房期 3月: 0; 非空調期 4月: 0; 非空調期 11月: 0 | 0
合計 |  |  |  |  | 暖房期 3月: 0; 非空調期 4月: 0; 非空調期 11月: 0 | 0 |  |  | 0 | 0
最大電力(kW) |  |  |  |  | 冷房期 6月: 0
■月別エネルギー消費量の算定
[5 empty] | 冷房期 6月: 冷房期; 暖房期 12月: 暖房期; 非空調期 4月: 非空調期 | 計 |  | 備考 |  |  | ■電力消費量総括表
[5 empty] | 6月 | 7月 | 8月 | 9月 | 12月 | 1月 | 2月 | 3月 | 4月 | 5月 | 10月 | 11月 | [5 empty] | 昼間電力消費量（kWh)
ピーク時負荷 |  |  | 冷房 | （MW） | 冷房期 6月: 0 | [5 empty] | 冷房期 | 夏季 | 0
|  |  | 暖房 | （MW） | 暖房期 12月: 0 | [6 empty] | その他季 | 0
空調運転時間(h) |  |  | 運転日数 | (日/月) | 20 | 15 | 10 | 20 | 15 | 20 | 20 | 15 | [9 empty] | 暖房期 |  | 0
|  |  | 運転時間 | (h/日) | 冷房期 6月: 8; 暖房期 12月: 8 | [5 empty] | 非空調期 |  | 0
|  |  | 冷房 | 夏季 | 冷房期 7月: 120; 冷房期 8月: 80; 冷房期 9月: 160 | 360 | 520 |  |  |  | 計 |  | 0
|  |  |  | その他季 | 冷房期 6月: 160 | 160 |  |  |  |  | 夜間電力消費量（kWh)
|  |  | 暖房 | その他季 | 暖房期 12月: 120; 暖房期 1月: 160; 暖房期 2月: 160; 暖房期 3月: 120 |  | 560 |  |  |  | 冷房期 | 夏季 | 0
月別負荷率(％) |  |  |  |  | 35 | 70 | 80 | 50 | 45 | 60 | 60 | 35 | [10 empty] | その他季 | 0
全負荷相当運転時間(h) |  |  | 冷房 | 夏季 | 冷房期 7月: 84; 冷房期 8月: 64; 冷房期 9月: 80 | 228 | 284 |  |  |  | 暖房期 |  | 0
|  |  |  | その他季 | 冷房期 6月: 56 | 56 |  |  |  |  | 計 |  | 0
|  |  | 暖房 | その他季 | 暖房期 12月: 54; 暖房期 1月: 96; 暖房期 2月: 96; 暖房期 3月: 42 |  | 288 |  |  |  | 計（kWh)
月別負荷(MWh) |  |  | 冷房 | 夏季 | 冷房期 7月: 0; 冷房期 8月: 0; 冷房期 9月: 0 | 0 | 0 |  |  |  | 冷房期 |  | 0
|  |  |  | その他季 | 冷房期 6月: 0 | 0 |  |  |  |  | 暖房期 |  | 0
|  |  | 暖房 | その他季 | 暖房期 12月: 0; 暖房期 1月: 0; 暖房期 2月: 0; 暖房期 3月: 0 |  | 0 |  |  |  | 計 |  | 0
待機時間(h) |  |  | 冷房 | 夏季 | 冷房期 7月: 624; 冷房期 8月: 664; 冷房期 9月: 560 | 1848
|  |  |  | その他季 | 冷房期 6月: 560; 非空調期 4月: 720; 非空調期 5月: 744; 非空調期 10月: 744; 非空調期 11月: 720 | 5832
|  |  | 暖房 | その他季 | 暖房期 12月: 624; 暖房期 1月: 584; 暖房期 2月: 512; 暖房期 3月: 624
電力消費原単位（室外機） |  |  |  | (kW/kW) | 冷房期 6月: 0; 暖房期 12月: 0 | [5 empty] | ■ガス消費量総括表(m3)
室外機消費電力(kWh) |  |  | 冷房 | 夏季 | 冷房期 7月: 0; 冷房期 8月: 0; 冷房期 9月: 0 | 0 | 0 |  |  |  | 冷房期 |  | 0
|  |  |  | その他季 | 冷房期 6月: 0; 非空調期 4月: 0; 非空調期 5月: 0; 非空調期 10月: 0; 非空調期 11月: 0 | 0 |  |  |  |  | 暖房期 |  | 0
|  |  | 暖房 | その他季 | 暖房期 12月: 0; 暖房期 1月: 0; 暖房期 2月: 0; 暖房期 3月: 0 |  | 0 |  |  |  | 計 |  | 0
室内機消費電力(kWh) |  |  | 冷房 | 夏季 | 冷房期 7月: 0; 冷房期 8月: 0; 冷房期 9月: 0 | 0 | 0 |  |  |  | 月数 | その他期 | 冬期
|  |  |  | その他季 | 冷房期 6月: 0; 非空調期 4月: 0; 非空調期 5月: 0; 非空調期 10月: 0; 非空調期 11月: 0 | 0 |  |  |  |  | A | 4 | 4
|  |  | 暖房 | その他季 | 暖房期 12月: 0; 暖房期 1月: 0; 暖房期 2月: 0; 暖房期 3月: 0 |  | 0 |  |  |  | B | 0 | 0
蓄熱時消費電力量(kWh)注 |  |  | 冷房 | 夏季 | 冷房期 7月: 0; 冷房期 8月: 0; 冷房期 9月: 0 | 0 | 0 | 注:蓄熱を採用する系統のうち、蓄熱時間帯に消費する電力を記入。 |  |  | C | 0 | 0
|  |  |  | その他季 | 冷房期 6月: 0; 非空調期 4月: 0; 非空調期 5月: 0; 非空調期 10月: 0; 非空調期 11月: 0 | 0 |  |  |  |  | 消費量 | その他期 | 冬期
|  |  | 暖房 | その他季 |  |  |  |  | 0 | 0 | 0 | 0 | 0 | 0 | 0 | 0 |  | 0 |  |  |  | A | 0 | 0
ガス消費原単位 |  |  |  | (m3/kW) | 冷房期 6月: 0; 暖房期 12月: 0 | [5 empty] | B | 0 | 0
ガス使用量(m3) |  |  |  | その他期 | 冷房期 6月: 0; 冷房期 7月: 0; 冷房期 8月: 0; 冷房期 9月: 0 | 0 |  |  |  |  | C | 0 | 0
|  |  |  | 冬期 | 暖房期 12月: 0; 暖房期 1月: 0; 暖房期 2月: 0; 暖房期 3月: 0 | 0
■エネルギー費用算定に係る料金体系
電力料金の種別 |  |  |  | 九州電力 業務用電力A | 冷房期 9月: INDEX
ガス料金の種別 |  |  |  | 西部ガス 小型空調 パッケージ契約 | 冷房期 9月: 2
■エネルギー費用の算定
[5 empty] | 冷房期 7月: 算出根拠 |  |  | 金額（税込・円） |  | 備考
電力料金 |  |  | 基本料金（本事業による増加分） |  | 暖房期 2月: ↓力率(％）注 |  |  |  |  | 注：年間平均力率を入力してください。
[5 empty] | 冷房期 7月: 2046; 冷房期 8月: 円/kW月 ×; 冷房期 9月: 0; 暖房期 12月: kW × ｛ ( 185 -; 暖房期 2月: 85; 暖房期 3月: ） ／ 100 ｝ × 12 ヶ月 |  |  | 0
|  |  | 従量料金 | 冷房 | 夏季 | ( | 12.99 | + | -1.63 | + | 2.98 | ）円/kWh × | 0 | kWh |  |  |  |  | 0
[5 empty] | その他季 | ( | 12.06 | + | -1.63 | + | 2.98 | ）円/kWh × | 0 | kWh |  |  |  |  | 0
|  |  |  | 暖房 | その他季 | ( | 12.06 | + | -1.63 | + | 2.98 | ）円/kWh × | 0 | kWh |  |  |  |  | 0
|  |  |  | 非空調期 |  | ( | 12.06 | + | -1.63 | + | 2.98 | ）円/kWh × | 0 | kWh |  |  |  |  | 0
[7 empty] | ↑電力料金単価 |  | ↑燃料費調整単価 |  | ↑再エネ発電促進賦課金
|  |  | 小計 | [15 empty] | 0
ガス料金 |  |  | 定額基本料金（本事業による増加分） |  |  | 4180 | 円/月 × | 12 | ヶ月 | 0 |  | 0 |  | 0 |  | 0 |  |  | 50160
|  |  | 流量基本料金（本事業による増加分） |  | 冷房期 7月: 1430; 冷房期 8月: 円/m3月 ×; 冷房期 9月: 0; 暖房期 12月: m3 ×; 暖房期 1月: 12; 暖房期 2月: ヶ月 |  |  | 0
|  |  | 従量料金 |  | その他期 | 62.95 | 円/m3 × | 0 | m3 | 0 |  | 0 |  | 0 |  | 0 |  |  | 0
[5 empty] | 冬期 | 62.95 | 円/m3 × | 0 | m3 | 0 |  | 0 |  | 0 |  | 0 |  |  | 0
|  |  | 小計 | [15 empty] | 50160
合計 | [18 empty] | 50160
●学校別エネルギー等積算表 |  |  | （基準年） |  | 暖房期 1月: 学校種別; 暖房期 2月: 小学校; 暖房期 3月: 通し番号; 非空調期 4月: 15; 非空調期 5月: 学校番号; 非空調期 10月: 71; 非空調期 11月: 学校名 | 老司小学校 | [6 empty] | （様式9-4C）
■空調設備の性能の設定
[5 empty] | 冷房期 6月: 機器性能; 暖房期 1月: 電力 |  | ガス |  |  |  |  | 備考
[5 empty] | 冷房期 6月: 能力（kW/台）; 冷房期 8月: 台数; 冷房期 9月: 機器能力; 暖房期 1月: 消費電力; 非空調期 5月: 待機時電力 |  | 消費ガス量
[5 empty] | 冷房期 9月: 能力計(kW); 暖房期 1月: （kW/台）; 暖房期 3月: 計(kW); 非空調期 5月: （kW/台）; 非空調期 11月: 計(kW) |  | （kW/台） |  | 計(kW) |  | 塩害対策
[5 empty] | 冷房 | 暖房 | （台） | 冷房 | 暖房 | 冷房 | 暖房 | 冷房 | 暖房 | 冷房 | 暖房 | 冷房 | 暖房 | 冷房 | 暖房 | 冷房 | 暖房
室外機 | 室外機系統名 | 機器登録記号 |  | EHP/GHP
[5 empty] | 冷房期 8月: 0; 冷房期 9月: 0; 暖房期 12月: 0; 暖房期 3月: 0; 非空調期 4月: 0; 非空調期 11月: 0 | 0 |  |  | 0 | 0
室内機 | 室外機系統名 | 対象室名称 | 機器登録番号 | EHP/GHP
[5 empty] | 冷房期 8月: 0; 冷房期 9月: 0; 暖房期 12月: 0; 暖房期 3月: 0; 非空調期 4月: 0; 非空調期 11月: 0 | 0
合計 |  |  |  |  | 暖房期 3月: 0; 非空調期 4月: 0; 非空調期 11月: 0 | 0 |  |  | 0 | 0
最大電力(kW) |  |  |  |  | 冷房期 6月: 0
■月別エネルギー消費量の算定
[5 empty] | 冷房期 6月: 冷房期; 暖房期 12月: 暖房期; 非空調期 4月: 非空調期 | 計 |  | 備考 |  |  | ■電力消費量総括表
[5 empty] | 6月 | 7月 | 8月 | 9月 | 12月 | 1月 | 2月 | 3月 | 4月 | 5月 | 10月 | 11月 | [5 empty] | 昼間電力消費量（kWh)
ピーク時負荷 |  |  | 冷房 | （MW） | 冷房期 6月: 0 | [5 empty] | 冷房期 | 夏季 | 0
|  |  | 暖房 | （MW） | 暖房期 12月: 0 | [6 empty] | その他季 | 0
空調運転時間(h) |  |  | 運転日数 | (日/月) | 20 | 15 | 10 | 20 | 15 | 20 | 20 | 15 | [9 empty] | 暖房期 |  | 0
|  |  | 運転時間 | (h/日) | 冷房期 6月: 8; 暖房期 12月: 8 | [5 empty] | 非空調期 |  | 0
|  |  | 冷房 | 夏季 | 冷房期 7月: 120; 冷房期 8月: 80; 冷房期 9月: 160 | 360 | 520 |  |  |  | 計 |  | 0
|  |  |  | その他季 | 冷房期 6月: 160 | 160 |  |  |  |  | 夜間電力消費量（kWh)
|  |  | 暖房 | その他季 | 暖房期 12月: 120; 暖房期 1月: 160; 暖房期 2月: 160; 暖房期 3月: 120 |  | 560 |  |  |  | 冷房期 | 夏季 | 0
月別負荷率(％) |  |  |  |  | 35 | 70 | 80 | 50 | 45 | 60 | 60 | 35 | [10 empty] | その他季 | 0
全負荷相当運転時間(h) |  |  | 冷房 | 夏季 | 冷房期 7月: 84; 冷房期 8月: 64; 冷房期 9月: 80 | 228 | 284 |  |  |  | 暖房期 |  | 0
|  |  |  | その他季 | 冷房期 6月: 56 | 56 |  |  |  |  | 計 |  | 0
|  |  | 暖房 | その他季 | 暖房期 12月: 54; 暖房期 1月: 96; 暖房期 2月: 96; 暖房期 3月: 42 |  | 288 |  |  |  | 計（kWh)
月別負荷(MWh) |  |  | 冷房 | 夏季 | 冷房期 7月: 0; 冷房期 8月: 0; 冷房期 9月: 0 | 0 | 0 |  |  |  | 冷房期 |  | 0
|  |  |  | その他季 | 冷房期 6月: 0 | 0 |  |  |  |  | 暖房期 |  | 0
|  |  | 暖房 | その他季 | 暖房期 12月: 0; 暖房期 1月: 0; 暖房期 2月: 0; 暖房期 3月: 0 |  | 0 |  |  |  | 計 |  | 0
待機時間(h) |  |  | 冷房 | 夏季 | 冷房期 7月: 624; 冷房期 8月: 664; 冷房期 9月: 560 | 1848
|  |  |  | その他季 | 冷房期 6月: 560; 非空調期 4月: 720; 非空調期 5月: 744; 非空調期 10月: 744; 非空調期 11月: 720 | 5832
|  |  | 暖房 | その他季 | 暖房期 12月: 624; 暖房期 1月: 584; 暖房期 2月: 512; 暖房期 3月: 624
電力消費原単位（室外機） |  |  |  | (kW/kW) | 冷房期 6月: 0; 暖房期 12月: 0 | [5 empty] | ■ガス消費量総括表(m3)
室外機消費電力(kWh) |  |  | 冷房 | 夏季 | 冷房期 7月: 0; 冷房期 8月: 0; 冷房期 9月: 0 | 0 | 0 |  |  |  | 冷房期 |  | 0
|  |  |  | その他季 | 冷房期 6月: 0; 非空調期 4月: 0; 非空調期 5月: 0; 非空調期 10月: 0; 非空調期 11月: 0 | 0 |  |  |  |  | 暖房期 |  | 0
|  |  | 暖房 | その他季 | 暖房期 12月: 0; 暖房期 1月: 0; 暖房期 2月: 0; 暖房期 3月: 0 |  | 0 |  |  |  | 計 |  | 0
室内機消費電力(kWh) |  |  | 冷房 | 夏季 | 冷房期 7月: 0; 冷房期 8月: 0; 冷房期 9月: 0 | 0 | 0 |  |  |  | 月数 | その他期 | 冬期
|  |  |  | その他季 | 冷房期 6月: 0; 非空調期 4月: 0; 非空調期 5月: 0; 非空調期 10月: 0; 非空調期 11月: 0 | 0 |  |  |  |  | 50m3以下 | 4 | 4
|  |  | 暖房 | その他季 | 暖房期 12月: 0; 暖房期 1月: 0; 暖房期 2月: 0; 暖房期 3月: 0 |  | 0 |  |  |  | 50m3超 | 0 | 0
蓄熱時消費電力量(kWh)注 |  |  | 冷房 | 夏季 | 冷房期 7月: 0; 冷房期 8月: 0; 冷房期 9月: 0 | 0 | 0 | 注:蓄熱を採用する系統のうち、蓄熱時間帯に消費する電力を記入。
|  |  |  | その他季 | 冷房期 6月: 0; 非空調期 4月: 0; 非空調期 5月: 0; 非空調期 10月: 0; 非空調期 11月: 0 | 0 |  |  |  |  | 消費量 | その他期 | 冬期
|  |  | 暖房 | その他季 |  |  |  |  | 0 | 0 | 0 | 0 | 0 | 0 | 0 | 0 |  | 0 |  |  |  | 50m3以下 | 0 | 0
ガス消費原単位 |  |  |  | (m3/kW) | 冷房期 6月: 0; 暖房期 12月: 0 | [5 empty] | 50m3超 | 0 | 0
ガス使用量(m3) |  |  |  | その他期 | 冷房期 6月: 0; 冷房期 7月: 0; 冷房期 8月: 0; 冷房期 9月: 0 | 0
|  |  |  | 冬期 | 暖房期 12月: 0; 暖房期 1月: 0; 暖房期 2月: 0; 暖房期 3月: 0 | 0
■エネルギー費用算定に係る料金体系
電力料金の種別 |  |  |  | 九州電力 業務用電力A | 冷房期 9月: INDEX
ガス料金の種別 |  |  |  | 液化石油ガス(LPガス) | 冷房期 9月: 3
■エネルギー費用の算定
[5 empty] | 冷房期 7月: 算出根拠 |  |  | 金額（税込・円） |  | 備考
電力料金 |  |  | 基本料金（本事業による増加分） |  | 暖房期 2月: ↓力率(％）注 |  |  |  |  | 注：年間平均力率を入力してください。
[5 empty] | 冷房期 7月: 2046; 冷房期 8月: 円/kW月 ×; 冷房期 9月: 0; 暖房期 12月: kW × ｛ ( 185 -; 暖房期 2月: 85; 暖房期 3月: ） ／ 100 ｝ × 12 ヶ月 |  |  | 0
|  |  | 従量料金 | 冷房 | 夏季 | ( | 12.99 | + | -1.63 | + | 2.98 | ）円/kWh × | 0 | kWh |  |  |  |  | 0
[5 empty] | その他季 | ( | 12.06 | + | -1.63 | + | 2.98 | ）円/kWh × | 0 | kWh |  |  |  |  | 0
|  |  |  | 暖房 | その他季 | ( | 12.06 | + | -1.63 | + | 2.98 | ）円/kWh × | 0 | kWh |  |  |  |  | 0
|  |  |  | 非空調期 |  | ( | 12.06 | + | -1.63 | + | 2.98 | ）円/kWh × | 0 | kWh |  |  |  |  | 0
[7 empty] | ↑電力料金単価 |  | ↑燃料費調整単価 |  | ↑再エネ発電促進賦課金
|  |  | 小計 | [15 empty] | 0
ガス料金 |  |  | 基本料金（本事業分） |  |  | 1760 | 円/月 × | 12 | ヶ月 | 0 |  | 0 |  | 0 |  | 0 |  |  | 21120
|  |  | 従量料金 |  |  | 406 | 円/m3 × | 0 | m3 ＋ | 331 | 円/m3 × | 0 | m3 | 0 |  | 0 |  |  | 0
|  |  | 小計 | [15 empty] | 21120
合計 | [18 empty] | 21120
●学校別エネルギー等積算表 |  |  |  | ※黄色のセルの必要箇所に入力すること。 | 暖房期 1月: 学校種別; 暖房期 2月: 小学校; 暖房期 3月: 通し番号; 非空調期 4月: 15; 非空調期 5月: 学校番号; 非空調期 10月: 71; 非空調期 11月: 学校名 | 老司小学校 | [5 empty] | （様式9-4-15）
■空調設備の性能の設定 |  |  |  |  | 冷房期 6月: 機器性能; 暖房期 1月: 電力 |  | ガス |  |  |  | 塩害 対応 | 備考
[5 empty] | 冷房期 6月: 能力（kW/台）; 冷房期 8月: 台数; 冷房期 9月: 機器能力; 暖房期 1月: 消費電力; 非空調期 5月: 待機時電力 |  | 消費ガス量
[5 empty] | 冷房期 9月: 能力計(kW); 暖房期 1月: （kW/台）; 暖房期 3月: 計(kW); 非空調期 5月: （kW/台）; 非空調期 11月: 計(kW) |  | （kW/台） |  | 計(kW)
[5 empty] | 冷房 | 暖房 | （台） | 冷房 | 暖房 | 冷房 | 暖房 | 冷房 | 暖房 | 冷房 | 暖房 | 冷房 | 暖房 | 冷房 | 暖房 | 冷房 | 暖房
室外機 | 室外機系統名 | 機器登録記号 |  | EHP/GHP
[5 empty] | 冷房期 6月: EHP合計; 冷房期 8月: 0; 冷房期 9月: 0; 暖房期 12月: 0; 暖房期 3月: 0; 非空調期 4月: 0; 非空調期 11月: 0 | 0
[5 empty] | 冷房期 6月: GHP（都市ガス）合計; 冷房期 8月: 0; 冷房期 9月: 0; 暖房期 12月: 0; 暖房期 3月: 0; 非空調期 4月: 0; 非空調期 11月: 0 | 0 |  |  | 0 | 0
[5 empty] | 冷房期 6月: GHP（LPガス）合計; 冷房期 8月: 0; 冷房期 9月: 0; 暖房期 12月: 0; 暖房期 3月: 0; 非空調期 4月: 0; 非空調期 11月: 0 | 0 |  |  | 0 | 0
室内機 | 室外機系統名 | 対象室名称 | 機器登録番号 | EHP/GHP
0
0
0
0
0
0
0
0
[5 empty] | 冷房期 6月: EHP合計; 冷房期 8月: 0; 冷房期 9月: 0; 暖房期 12月: 0; 暖房期 3月: 0; 非空調期 4月: 0; 非空調期 11月: 0 | 0
[5 empty] | 冷房期 6月: GHP（都市ガス）合計; 冷房期 8月: 0; 冷房期 9月: 0; 暖房期 12月: 0; 暖房期 3月: 0; 非空調期 4月: 0; 非空調期 11月: 0 | 0
[5 empty] | 冷房期 6月: GHP（LPガス）合計; 冷房期 8月: 0; 冷房期 9月: 0; 暖房期 12月: 0; 暖房期 3月: 0; 非空調期 4月: 0; 非空調期 11月: 0 | 0
最大電力(kW) |  |  | EHP |  | 冷房期 6月: 0; 冷房期 8月: 合計; 暖房期 1月: EHP; 暖房期 3月: 0; 非空調期 4月: 0; 非空調期 11月: 0 | 0
|  |  | GHP（都市ガス） |  | 冷房期 6月: 0; 暖房期 1月: GHP（都市ガス）; 暖房期 3月: 0; 非空調期 4月: 0; 非空調期 11月: 0 | 0 |  |  | 0 | 0
|  |  | GHP（LPガス） |  | 冷房期 6月: 0; 暖房期 1月: GHP（LPガス）; 暖房期 3月: 0; 非空調期 4月: 0; 非空調期 11月: 0 | 0 |  |  | 0 | 0
■月別エネルギー消費量の算定 |  |  |  |  | 冷房期 6月: 冷房期; 暖房期 1月: 暖房期; 非空調期 10月: 非空調期 |  |  |  | 計 | 備考
[5 empty] | 6月 | 7月 | 8月 | 9月 | 計 | 12月 | 1月 | 2月 | 3月 | 計 | 4月 | 5月 | 10月 | 11月 | 計
空調運転時間(h) （1日当たり８時間） |  |  | 運転日数 |  | 20 | 15 | 10 | 20 | 65 | 15 | 20 | 20 | 15 | 70 | [5 empty] | 135
|  |  | 総運転時間 |  | 160 | 120 | 80 | 160 | 520 | 120 | 160 | 160 | 120 | 560 | [5 empty] | 1080
月別負荷率(％) |  |  |  |  | 35 | 70 | 80 | 50 | - | 45 | 60 | 60 | 35 | -
全負荷相当運転時間(h) |  |  |  |  | 56 | 84 | 64 | 80 | 284 | 54 | 96 | 96 | 42 | 288 | [5 empty] | 572
月別負荷(MWh) |  | EHP |  |  | 0 | 0 | 0 | 0 | 0 | 0 | 0 | 0 | 0 | 0 | [5 empty] | 0
|  | GHP（都市ガス） |  |  | 0 | 0 | 0 | 0 | 0 | 0 | 0 | 0 | 0 | 0 | [5 empty] | 0
|  | GHP（LPガス） |  |  | 0 | 0 | 0 | 0 | 0 | 0 | 0 | 0 | 0 | 0 | [5 empty] | 0
待機時間(h) |  |  |  |  | 664 | 660 | 680 | 640 | 2644 | 690 | 648 | 576 | 702 | 2616 | 720 | 744 | 744 | 720 | 2928 | 8188
消費電力(kWh) （室外機・ 室内機合計） |  | EHP |  |  | 0 | 0 | 0 | 0 | 0 | 0 | 0 | 0 | 0 | 0 | 0 | 0 | 0 | 0 | 0 | 0
|  | GHP（都市ガス） |  |  | 0 | 0 | 0 | 0 | 0 | 0 | 0 | 0 | 0 | 0 | 0 | 0 | 0 | 0 | 0 | 0
|  | GHP（LPガス） |  |  | 0 | 0 | 0 | 0 | 0 | 0 | 0 | 0 | 0 | 0 | 0 | 0 | 0 | 0 | 0 | 0
|  | 小計 |  |  | 冷房期 6月: 0; 冷房期 7月: 0; 暖房期 12月: 0; 非空調期 5月: 0 |  |  | 0 | 0
蓄熱時消費電力量 (kWh)注 |  | EHP | 冷房 | 夏季 | [15 empty] | 0 | bar: 冷房期 7月 to 暖房期 12月; 非空調期 5月
|  |  |  | その他季 | [15 empty] | 0 | bar: 冷房期 6月; 非空調期 10月 to 非空調期 11月
|  |  | 暖房 | その他季 | bar: 暖房期 1月 to 非空調期 4月; 非空調期 10月 to 非空調期 11月
|  | GHP （都市ガス） | 冷房 | 夏季 | [15 empty] | 0 | bar: 冷房期 7月 to 暖房期 12月; 非空調期 5月
|  |  |  | その他季 | [15 empty] | 0 | bar: 冷房期 6月; 非空調期 10月 to 非空調期 11月
|  |  | 暖房 | その他季 | bar: 暖房期 1月 to 非空調期 4月; 非空調期 10月 to 非空調期 11月
|  | GHP （LPガス） | 冷房 | 夏季 | [15 empty] | 0 | bar: 冷房期 7月 to 暖房期 12月; 非空調期 5月
|  |  |  | その他季 | [15 empty] | 0 | bar: 冷房期 6月; 非空調期 10月 to 非空調期 11月
|  |  | 暖房 | その他季 | bar: 暖房期 1月 to 非空調期 4月; 非空調期 10月 to 非空調期 11月
都市ガス ガス使用量(m3) |  |  |  |  | 0 | 0 | 0 | 0 | 0 | 0 | 0 | 0 | 0 | 0 | [5 empty] | 0
LPガス ガス使用量(m3) |  |  |  |  | 0 | 0 | 0 | 0 | 0 | 0 | 0 | 0 | 0 | 0 | [5 empty] | 0
■エネルギー費用算定に係る料金体系 |  |  |  |  | 冷房期 8月: ○ピーク時負荷（MW); 暖房期 3月: ○電力消費原単位（室外機、kW/kW） | ○ガス消費原単位（㎥/kW）
電力料金の種別 |  | 九州電力 業務用電力A |  |  | 暖房期 12月: 冷房期; 暖房期 1月: 暖房期; 非空調期 5月: 冷房期; 非空調期 10月: 暖房期 |  | 冷房期 | 暖房期
都市ガス料金の種別 |  | 西部ガス 小型空調 パッケージ契約 |  |  | 冷房期 8月: EHP; 暖房期 12月: 0; 暖房期 1月: 0; 暖房期 3月: EHP; 非空調期 5月: 0; 非空調期 10月: 0 | 都市ガス | 0 | 0
ＬＰガス料金の種別 |  | 液化石油ガス(LPガス) |  |  | 冷房期 8月: GHP（都市ガス）; 暖房期 12月: 0; 暖房期 1月: 0; 暖房期 3月: GHP（都市ガス）; 非空調期 5月: 0; 非空調期 10月: 0 | LPガス | 0 | 0
[7 empty] | GHP（LPガス） |  | 0 | 0 |  | GHP（LPガス） |  | 0 | 0
■エネルギー費用の算定 |  |  |  |  | 冷房期 7月: 算出根拠 |  |  | 金額（税込・円） |  | 備考
電力料金 |  |  | 基本料金 （本事業による増加分） | EHP | 冷房期 7月: 2046; 冷房期 8月: 円/kW月 ×; 冷房期 9月: 0; 暖房期 12月: kW × ｛ ( 185 -; 暖房期 2月: 85; 暖房期 3月: ） ／ 100 ｝ × 12 ヶ月; 非空調期 5月: ※黄色セルに年間力率を入力してください |  |  | 0
|  |  |  | GHP（都市ガス） | 冷房期 7月: 2046; 冷房期 8月: 円/kW月 ×; 冷房期 9月: 0; 暖房期 12月: kW × ｛ ( 185 -; 暖房期 2月: 85; 暖房期 3月: ） ／ 100 ｝ × 12 ヶ月; 非空調期 5月: ※黄色セルに年間力率を入力してください |  |  | 0
|  |  |  | GHP（LPガス） | 冷房期 7月: 2046; 冷房期 8月: 円/kW月 ×; 冷房期 9月: 0; 暖房期 12月: kW × ｛ ( 185 -; 暖房期 2月: 85; 暖房期 3月: ） ／ 100 ｝ × 12 ヶ月; 非空調期 5月: ※黄色セルに年間力率を入力してください |  |  | 0
|  |  | 従量料金 | 冷房 | 夏季 | ( | 12.99 | + | -1.63 | + | 2.98 | ）円/kWh × | 0 | kWh |  |  |  |  | 0
[5 empty] | その他季 | ( | 12.06 | + | -1.63 | + | 2.98 | ）円/kWh × | 0 | kWh |  |  |  |  | 0
|  |  |  | 暖房 | その他季 | ( | 12.06 | + | -1.63 | + | 2.98 | ）円/kWh × | 0 | kWh |  |  |  |  | 0
|  |  |  | 非空調期 |  | ( | 12.06 | + | -1.63 | + | 2.98 | ）円/kWh × | 0 | kWh |  |  |  |  | 0
|  |  | 小計 |  | 冷房期 8月: ↑電力料金単価; 暖房期 12月: ↑燃料費調整単価; 暖房期 2月: ↑再エネ発電促進賦課金 |  |  | 0
ガス料金(GHP 都市ガス) |  |  | 定額基本料金（本事業による増加分） |  |  | 4180 | 円/月 × | 12 | ヶ月 | 0 |  | 0 |  | 0 |  | 0 |  | 0
|  |  | 流量基本料金（本事業による増加分） |  |  | 1430 | 円/m3月 × | 0 | m3 × | 12 | ヶ月 | 0 | 0 | 0 | 0 | 0 | 0 | 0 | 0
|  |  | 従量料金 |  | その他期 | 62.95 | 円/m3 × | 0 | m3 | 0 |  | 0 |  | 0 |  | 0 |  | 0 | 0
[5 empty] | 冬期 | 62.95 | 円/m3 × | 0 | m3 | 0 |  | 0 |  | 0 |  | 0 |  | 0 | 0
|  |  | 小計 | [15 empty] | 0
ガス料金GHP LPガス) |  |  | 基本料金（本事業分） |  |  | 1760 | 円/月 × | 12 | ヶ月 | 0 |  | 0 |  | 0 |  | 0 |  | 0
|  |  | 従量料金 | (50㎥以下+50超え) |  | 406 | 円/m3 × | 0 | m3 ＋ | 331 | 円/m3 × | 0 | m3 | 0 |  | 0 |  | 0 | 0
|  |  | 小計 |  |  | 0 | 0 | 0 | 0 | 0 | 0 | 0 | 0 | 0 | 0 | 0 | 0 | 0 | 0

## 様式９－４－16
●学校別エネルギー等積算表 |  |  | （基準年） | [6 empty] | 学校種別 | 小学校 | 通し番号 | 16 | 学校番号 | 73 | 学校名 | 長住小学校 | [6 empty] | （様式9-4A）
■空調設備の性能の設定
[5 empty] | 機器性能 |  |  |  |  | 電力 | [7 empty] | ガス |  |  |  |  | 備考
[5 empty] | 能力（kW/台） |  | 台数 | 機器能力 |  | 消費電力 |  |  |  | 待機時電力 |  |  |  | 消費ガス量
[8 empty] | 能力計(kW) |  | （kW/台） |  | 計(kW) |  | （kW/台） |  | 計(kW) |  | （kW/台） |  | 計(kW) |  | 塩害対策
[5 empty] | 冷房 | 暖房 | （台） | 冷房 | 暖房 | 冷房 | 暖房 | 冷房 | 暖房 | 冷房 | 暖房 | 冷房 | 暖房 | 冷房 | 暖房 | 冷房 | 暖房
室外機 | 室外機系統名 | 機器登録記号 |  | EHP/GHP
[7 empty] | 0 | 0 | 0 |  |  | 0 | 0 |  |  | 0 | 0 |  |  | 0 | 0
室内機 | 室外機系統名 | 対象室名称 | 機器登録番号 | EHP/GHP
0
0
0
0
0
0
0
0
0
0
0
0
[7 empty] | 0 | 0 | 0 |  |  | 0 | 0 |  |  | 0 | 0
合計 | [11 empty] | 0 | 0 |  |  | 0 | 0 |  |  | 0 | 0
最大電力(kW) |  |  |  |  | 0
■月別エネルギー消費量の算定
[5 empty] | 冷房期 |  |  |  | 暖房期 |  |  |  | 非空調期 |  |  |  | 計 |  | 備考 |  |  | ■電力消費量総括表
[5 empty] | 6月 | 7月 | 8月 | 9月 | 12月 | 1月 | 2月 | 3月 | 4月 | 5月 | 10月 | 11月 | [5 empty] | 昼間電力消費量（kWh)
ピーク時負荷 |  |  | 冷房 | （MW） | 冷房期 6月: 0 | [5 empty] | 冷房期 | 夏季 | 0
|  |  | 暖房 | （MW） | 暖房期 12月: 0 | [6 empty] | その他季 | 0
空調運転時間(h) |  |  | 運転日数 | (日/月) | 20 | 15 | 10 | 20 | 15 | 20 | 20 | 15 | [9 empty] | 暖房期 |  | 0
|  |  | 運転時間 | (h/日) | 冷房期 6月: 8; 暖房期 12月: 8 | [5 empty] | 非空調期 |  | 0
|  |  | 冷房 | 夏季 | 冷房期 7月: 120; 冷房期 8月: 80; 冷房期 9月: 160 | 360 | 520 |  |  |  | 計 |  | 0
|  |  |  | その他季 | 冷房期 6月: 160 | 160 |  |  |  |  | 夜間電力消費量（kWh)
|  |  | 暖房 | その他季 | 暖房期 12月: 120; 暖房期 1月: 160; 暖房期 2月: 160; 暖房期 3月: 120 |  | 560 |  |  |  | 冷房期 | 夏季 | 0
月別負荷率(％) |  |  |  |  | 35 | 70 | 80 | 50 | 45 | 60 | 60 | 35 | [10 empty] | その他季 | 0
全負荷相当運転時間(h) |  |  | 冷房 | 夏季 | 冷房期 7月: 84; 冷房期 8月: 64; 冷房期 9月: 80 | 228 | 284 |  |  |  | 暖房期 |  | 0
|  |  |  | その他季 | 冷房期 6月: 56 | 56 |  |  |  |  | 計 |  | 0
|  |  | 暖房 | その他季 | 暖房期 12月: 54; 暖房期 1月: 96; 暖房期 2月: 96; 暖房期 3月: 42 |  | 288 |  |  |  | 計（kWh)
月別負荷(MWh) |  |  | 冷房 | 夏季 | 冷房期 7月: 0; 冷房期 8月: 0; 冷房期 9月: 0 | 0 | 0 |  |  |  | 冷房期 |  | 0
|  |  |  | その他季 | 冷房期 6月: 0 | 0 |  |  |  |  | 暖房期 |  | 0
|  |  | 暖房 | その他季 | 暖房期 12月: 0; 暖房期 1月: 0; 暖房期 2月: 0; 暖房期 3月: 0 |  | 0 |  |  |  | 計 |  | 0
待機時間(h) |  |  | 冷房 | 夏季 | 冷房期 7月: 624; 冷房期 8月: 664; 冷房期 9月: 560 | 1848
|  |  |  | その他季 | 冷房期 6月: 560; 非空調期 4月: 720; 非空調期 5月: 744; 非空調期 10月: 744; 非空調期 11月: 720 | 5832
|  |  | 暖房 | その他季 | 暖房期 12月: 624; 暖房期 1月: 584; 暖房期 2月: 512; 暖房期 3月: 624
電力消費原単位（室外機） |  |  |  | (kW/kW) | 冷房期 6月: 0; 暖房期 12月: 0 | [5 empty] | ■ガス消費量総括表(m3)
室外機消費電力(kWh) |  |  | 冷房 | 夏季 | 冷房期 7月: 0; 冷房期 8月: 0; 冷房期 9月: 0 | 0 | 0 |  |  |  | 冷房期 |  | 0
|  |  |  | その他季 | 冷房期 6月: 0; 非空調期 4月: 0; 非空調期 5月: 0; 非空調期 10月: 0; 非空調期 11月: 0 | 0 |  |  |  |  | 暖房期 |  | 0
|  |  | 暖房 | その他季 | 暖房期 12月: 0; 暖房期 1月: 0; 暖房期 2月: 0; 暖房期 3月: 0 |  | 0 |  |  |  | 計 |  | 0
室内機消費電力(kWh) |  |  | 冷房 | 夏季 | 冷房期 7月: 0; 冷房期 8月: 0; 冷房期 9月: 0 | 0 | 0 |  |  |  | 月数 | その他期 | 冬期
|  |  |  | その他季 | 冷房期 6月: 0; 非空調期 4月: 0; 非空調期 5月: 0; 非空調期 10月: 0; 非空調期 11月: 0 | 0 |  |  |  |  | A | 4 | 4
|  |  | 暖房 | その他季 | 暖房期 12月: 0; 暖房期 1月: 0; 暖房期 2月: 0; 暖房期 3月: 0 |  | 0 |  |  |  | B | 0 | 0
蓄熱時消費電力量(kWh)注 |  |  | 冷房 | 夏季 | 冷房期 7月: 0; 冷房期 8月: 0; 冷房期 9月: 0 | 0 | 0 | 注:蓄熱を採用する系統のうち、蓄熱時間帯に消費する電力を記入 |  |  | C | 0 | 0
|  |  |  | その他季 | 冷房期 6月: 0; 非空調期 4月: 0; 非空調期 5月: 0; 非空調期 10月: 0; 非空調期 11月: 0 | 0 |  |  |  |  | 消費量 | その他期 | 冬期
|  |  | 暖房 | その他季 |  |  |  |  | 0 | 0 | 0 | 0 | 0 | 0 | 0 | 0 |  | 0 |  |  |  | A | 0 | 0
ガス消費原単位 |  |  |  | (m3/kW) | [17 empty] | B | 0 | 0
ガス使用量(m3) |  |  |  | その他期 | 冷房期 6月: 0; 冷房期 7月: 0; 冷房期 8月: 0; 冷房期 9月: 0 | 0 |  |  |  |  | C | 0 | 0
|  |  |  | 冬期 | 暖房期 12月: 0; 暖房期 1月: 0; 暖房期 2月: 0; 暖房期 3月: 0 | 0
■エネルギー費用算定に係る料金体系
電力料金の種別 |  |  |  | 九州電力 業務用電力A
ガス料金の種別 |  |  |  | なし
■エネルギー費用の算定
[5 empty] | 冷房期 7月: 算出根拠 |  |  | 金額（税込・円） |  | 備考
電力料金 |  |  | 基本料金（本事業による増加分） |  | 暖房期 2月: ↓力率(％）注 |  |  |  |  | 注：年間平均力率を入力してください。
[5 empty] | 冷房期 7月: 2046; 冷房期 8月: 円/kW月 ×; 冷房期 9月: 0; 暖房期 12月: kW × ｛ ( 185 -; 暖房期 2月: 85; 暖房期 3月: ） ／ 100 ｝ × 12 ヶ月 |  |  | 0
|  |  | 従量料金 | 冷房 | 夏季 | ( | 12.99 | + | -1.63 | + | 2.98 | ）円/kWh × | 0 | kWh |  |  |  |  | 0
[5 empty] | その他季 | ( | 12.06 | + | -1.63 | + | 2.98 | ）円/kWh × | 0 | kWh |  |  |  |  | 0
|  |  |  | 暖房 | その他季 | ( | 12.06 | + | -1.63 | + | 2.98 | ）円/kWh × | 0 | kWh |  |  |  |  | 0
|  |  |  | 非空調期 |  | ( | 12.06 | + | -1.63 | + | 2.98 | ）円/kWh × | 0 | kWh |  |  |  |  | 0
[7 empty] | ↑電力料金単価 |  | ↑燃料費調整単価 |  | ↑再エネ発電促進賦課金
|  |  | 小計 | [15 empty] | 0
ガス料金 |  |  | 定額基本料金（本事業による増加分）
流量基本料金（本事業による増加分）
|  |  | 従量料金 |  | 冷房期 6月: その他期
冬期
小計
合計 | [18 empty] | 0
●学校別エネルギー等積算表 |  |  | （基準年） |  | 暖房期 1月: 学校種別; 暖房期 2月: 小学校; 暖房期 3月: 通し番号; 非空調期 4月: 16; 非空調期 5月: 学校番号; 非空調期 10月: 73; 非空調期 11月: 学校名 | 長住小学校 | [6 empty] | （様式9-4B）
■空調設備の性能の設定
[5 empty] | 冷房期 6月: 機器性能; 暖房期 1月: 電力 |  | ガス |  |  |  |  | 備考
[5 empty] | 冷房期 6月: 能力（kW/台）; 冷房期 8月: 台数; 冷房期 9月: 機器能力; 暖房期 1月: 消費電力; 非空調期 5月: 待機時電力 |  | 消費ガス量
[5 empty] | 冷房期 9月: 能力計(kW); 暖房期 1月: （kW/台）; 暖房期 3月: 計(kW); 非空調期 5月: （kW/台）; 非空調期 11月: 計(kW) |  | （kW/台） |  | 計(kW) |  | 塩害対策
[5 empty] | 冷房 | 暖房 | （台） | 冷房 | 暖房 | 冷房 | 暖房 | 冷房 | 暖房 | 冷房 | 暖房 | 冷房 | 暖房 | 冷房 | 暖房 | 冷房 | 暖房
室外機 | 室外機系統名 | 機器登録記号 |  | EHP/GHP
[5 empty] | 冷房期 8月: 0; 冷房期 9月: 0; 暖房期 12月: 0; 暖房期 3月: 0; 非空調期 4月: 0; 非空調期 11月: 0 | 0 |  |  | 0 | 0
室内機 | 室外機系統名 | 対象室名称 | 機器登録番号 | EHP/GHP
[5 empty] | 冷房期 8月: 0; 冷房期 9月: 0; 暖房期 12月: 0; 暖房期 3月: 0; 非空調期 4月: 0; 非空調期 11月: 0 | 0
合計 |  |  |  |  | 暖房期 3月: 0; 非空調期 4月: 0; 非空調期 11月: 0 | 0 |  |  | 0 | 0
最大電力(kW) |  |  |  |  | 冷房期 6月: 0
■月別エネルギー消費量の算定
[5 empty] | 冷房期 6月: 冷房期; 暖房期 12月: 暖房期; 非空調期 4月: 非空調期 | 計 |  | 備考 |  |  | ■電力消費量総括表
[5 empty] | 6月 | 7月 | 8月 | 9月 | 12月 | 1月 | 2月 | 3月 | 4月 | 5月 | 10月 | 11月 | [5 empty] | 昼間電力消費量（kWh)
ピーク時負荷 |  |  | 冷房 | （MW） | 冷房期 6月: 0 | [5 empty] | 冷房期 | 夏季 | 0
|  |  | 暖房 | （MW） | 暖房期 12月: 0 | [6 empty] | その他季 | 0
空調運転時間(h) |  |  | 運転日数 | (日/月) | 20 | 15 | 10 | 20 | 15 | 20 | 20 | 15 | [9 empty] | 暖房期 |  | 0
|  |  | 運転時間 | (h/日) | 冷房期 6月: 8; 暖房期 12月: 8 | [5 empty] | 非空調期 |  | 0
|  |  | 冷房 | 夏季 | 冷房期 7月: 120; 冷房期 8月: 80; 冷房期 9月: 160 | 360 | 520 |  |  |  | 計 |  | 0
|  |  |  | その他季 | 冷房期 6月: 160 | 160 |  |  |  |  | 夜間電力消費量（kWh)
|  |  | 暖房 | その他季 | 暖房期 12月: 120; 暖房期 1月: 160; 暖房期 2月: 160; 暖房期 3月: 120 |  | 560 |  |  |  | 冷房期 | 夏季 | 0
月別負荷率(％) |  |  |  |  | 35 | 70 | 80 | 50 | 45 | 60 | 60 | 35 | [10 empty] | その他季 | 0
全負荷相当運転時間(h) |  |  | 冷房 | 夏季 | 冷房期 7月: 84; 冷房期 8月: 64; 冷房期 9月: 80 | 228 | 284 |  |  |  | 暖房期 |  | 0
|  |  |  | その他季 | 冷房期 6月: 56 | 56 |  |  |  |  | 計 |  | 0
|  |  | 暖房 | その他季 | 暖房期 12月: 54; 暖房期 1月: 96; 暖房期 2月: 96; 暖房期 3月: 42 |  | 288 |  |  |  | 計（kWh)
月別負荷(MWh) |  |  | 冷房 | 夏季 | 冷房期 7月: 0; 冷房期 8月: 0; 冷房期 9月: 0 | 0 | 0 |  |  |  | 冷房期 |  | 0
|  |  |  | その他季 | 冷房期 6月: 0 | 0 |  |  |  |  | 暖房期 |  | 0
|  |  | 暖房 | その他季 | 暖房期 12月: 0; 暖房期 1月: 0; 暖房期 2月: 0; 暖房期 3月: 0 |  | 0 |  |  |  | 計 |  | 0
待機時間(h) |  |  | 冷房 | 夏季 | 冷房期 7月: 624; 冷房期 8月: 664; 冷房期 9月: 560 | 1848
|  |  |  | その他季 | 冷房期 6月: 560; 非空調期 4月: 720; 非空調期 5月: 744; 非空調期 10月: 744; 非空調期 11月: 720 | 5832
|  |  | 暖房 | その他季 | 暖房期 12月: 624; 暖房期 1月: 584; 暖房期 2月: 512; 暖房期 3月: 624
電力消費原単位（室外機） |  |  |  | (kW/kW) | 冷房期 6月: 0; 暖房期 12月: 0 | [5 empty] | ■ガス消費量総括表(m3)
室外機消費電力(kWh) |  |  | 冷房 | 夏季 | 冷房期 7月: 0; 冷房期 8月: 0; 冷房期 9月: 0 | 0 | 0 |  |  |  | 冷房期 |  | 0
|  |  |  | その他季 | 冷房期 6月: 0; 非空調期 4月: 0; 非空調期 5月: 0; 非空調期 10月: 0; 非空調期 11月: 0 | 0 |  |  |  |  | 暖房期 |  | 0
|  |  | 暖房 | その他季 | 暖房期 12月: 0; 暖房期 1月: 0; 暖房期 2月: 0; 暖房期 3月: 0 |  | 0 |  |  |  | 計 |  | 0
室内機消費電力(kWh) |  |  | 冷房 | 夏季 | 冷房期 7月: 0; 冷房期 8月: 0; 冷房期 9月: 0 | 0 | 0 |  |  |  | 月数 | その他期 | 冬期
|  |  |  | その他季 | 冷房期 6月: 0; 非空調期 4月: 0; 非空調期 5月: 0; 非空調期 10月: 0; 非空調期 11月: 0 | 0 |  |  |  |  | A | 4 | 4
|  |  | 暖房 | その他季 | 暖房期 12月: 0; 暖房期 1月: 0; 暖房期 2月: 0; 暖房期 3月: 0 |  | 0 |  |  |  | B | 0 | 0
蓄熱時消費電力量(kWh)注 |  |  | 冷房 | 夏季 | 冷房期 7月: 0; 冷房期 8月: 0; 冷房期 9月: 0 | 0 | 0 | 注:蓄熱を採用する系統のうち、蓄熱時間帯に消費する電力を記入。 |  |  | C | 0 | 0
|  |  |  | その他季 | 冷房期 6月: 0; 非空調期 4月: 0; 非空調期 5月: 0; 非空調期 10月: 0; 非空調期 11月: 0 | 0 |  |  |  |  | 消費量 | その他期 | 冬期
|  |  | 暖房 | その他季 |  |  |  |  | 0 | 0 | 0 | 0 | 0 | 0 | 0 | 0 |  | 0 |  |  |  | A | 0 | 0
ガス消費原単位 |  |  |  | (m3/kW) | 冷房期 6月: 0; 暖房期 12月: 0 | [5 empty] | B | 0 | 0
ガス使用量(m3) |  |  |  | その他期 | 冷房期 6月: 0; 冷房期 7月: 0; 冷房期 8月: 0; 冷房期 9月: 0 | 0 |  |  |  |  | C | 0 | 0
|  |  |  | 冬期 | 暖房期 12月: 0; 暖房期 1月: 0; 暖房期 2月: 0; 暖房期 3月: 0 | 0
■エネルギー費用算定に係る料金体系
電力料金の種別 |  |  |  | 九州電力 業務用電力A | 冷房期 9月: INDEX
ガス料金の種別 |  |  |  | 西部ガス 小型空調 パッケージ契約 | 冷房期 9月: 2
■エネルギー費用の算定
[5 empty] | 冷房期 7月: 算出根拠 |  |  | 金額（税込・円） |  | 備考
電力料金 |  |  | 基本料金（本事業による増加分） |  | 暖房期 2月: ↓力率(％）注 |  |  |  |  | 注：年間平均力率を入力してください。
[5 empty] | 冷房期 7月: 2046; 冷房期 8月: 円/kW月 ×; 冷房期 9月: 0; 暖房期 12月: kW × ｛ ( 185 -; 暖房期 2月: 85; 暖房期 3月: ） ／ 100 ｝ × 12 ヶ月 |  |  | 0
|  |  | 従量料金 | 冷房 | 夏季 | ( | 12.99 | + | -1.63 | + | 2.98 | ）円/kWh × | 0 | kWh |  |  |  |  | 0
[5 empty] | その他季 | ( | 12.06 | + | -1.63 | + | 2.98 | ）円/kWh × | 0 | kWh |  |  |  |  | 0
|  |  |  | 暖房 | その他季 | ( | 12.06 | + | -1.63 | + | 2.98 | ）円/kWh × | 0 | kWh |  |  |  |  | 0
|  |  |  | 非空調期 |  | ( | 12.06 | + | -1.63 | + | 2.98 | ）円/kWh × | 0 | kWh |  |  |  |  | 0
[7 empty] | ↑電力料金単価 |  | ↑燃料費調整単価 |  | ↑再エネ発電促進賦課金
|  |  | 小計 | [15 empty] | 0
ガス料金 |  |  | 定額基本料金（本事業による増加分） |  |  | 4180 | 円/月 × | 12 | ヶ月 | 0 |  | 0 |  | 0 |  | 0 |  |  | 50160
|  |  | 流量基本料金（本事業による増加分） |  | 冷房期 7月: 1430; 冷房期 8月: 円/m3月 ×; 冷房期 9月: 0; 暖房期 12月: m3 ×; 暖房期 1月: 12; 暖房期 2月: ヶ月 |  |  | 0
|  |  | 従量料金 |  | その他期 | 62.95 | 円/m3 × | 0 | m3 | 0 |  | 0 |  | 0 |  | 0 |  |  | 0
[5 empty] | 冬期 | 62.95 | 円/m3 × | 0 | m3 | 0 |  | 0 |  | 0 |  | 0 |  |  | 0
|  |  | 小計 | [15 empty] | 50160
合計 | [18 empty] | 50160
●学校別エネルギー等積算表 |  |  | （基準年） |  | 暖房期 1月: 学校種別; 暖房期 2月: 小学校; 暖房期 3月: 通し番号; 非空調期 4月: 16; 非空調期 5月: 学校番号; 非空調期 10月: 73; 非空調期 11月: 学校名 | 長住小学校 | [6 empty] | （様式9-4C）
■空調設備の性能の設定
[5 empty] | 冷房期 6月: 機器性能; 暖房期 1月: 電力 |  | ガス |  |  |  |  | 備考
[5 empty] | 冷房期 6月: 能力（kW/台）; 冷房期 8月: 台数; 冷房期 9月: 機器能力; 暖房期 1月: 消費電力; 非空調期 5月: 待機時電力 |  | 消費ガス量
[5 empty] | 冷房期 9月: 能力計(kW); 暖房期 1月: （kW/台）; 暖房期 3月: 計(kW); 非空調期 5月: （kW/台）; 非空調期 11月: 計(kW) |  | （kW/台） |  | 計(kW) |  | 塩害対策
[5 empty] | 冷房 | 暖房 | （台） | 冷房 | 暖房 | 冷房 | 暖房 | 冷房 | 暖房 | 冷房 | 暖房 | 冷房 | 暖房 | 冷房 | 暖房 | 冷房 | 暖房
室外機 | 室外機系統名 | 機器登録記号 |  | EHP/GHP
[5 empty] | 冷房期 8月: 0; 冷房期 9月: 0; 暖房期 12月: 0; 暖房期 3月: 0; 非空調期 4月: 0; 非空調期 11月: 0 | 0 |  |  | 0 | 0
室内機 | 室外機系統名 | 対象室名称 | 機器登録番号 | EHP/GHP
[5 empty] | 冷房期 8月: 0; 冷房期 9月: 0; 暖房期 12月: 0; 暖房期 3月: 0; 非空調期 4月: 0; 非空調期 11月: 0 | 0
合計 |  |  |  |  | 暖房期 3月: 0; 非空調期 4月: 0; 非空調期 11月: 0 | 0 |  |  | 0 | 0
最大電力(kW) |  |  |  |  | 冷房期 6月: 0
■月別エネルギー消費量の算定
[5 empty] | 冷房期 6月: 冷房期; 暖房期 12月: 暖房期; 非空調期 4月: 非空調期 | 計 |  | 備考 |  |  | ■電力消費量総括表
[5 empty] | 6月 | 7月 | 8月 | 9月 | 12月 | 1月 | 2月 | 3月 | 4月 | 5月 | 10月 | 11月 | [5 empty] | 昼間電力消費量（kWh)
ピーク時負荷 |  |  | 冷房 | （MW） | 冷房期 6月: 0 | [5 empty] | 冷房期 | 夏季 | 0
|  |  | 暖房 | （MW） | 暖房期 12月: 0 | [6 empty] | その他季 | 0
空調運転時間(h) |  |  | 運転日数 | (日/月) | 20 | 15 | 10 | 20 | 15 | 20 | 20 | 15 | [9 empty] | 暖房期 |  | 0
|  |  | 運転時間 | (h/日) | 冷房期 6月: 8; 暖房期 12月: 8 | [5 empty] | 非空調期 |  | 0
|  |  | 冷房 | 夏季 | 冷房期 7月: 120; 冷房期 8月: 80; 冷房期 9月: 160 | 360 | 520 |  |  |  | 計 |  | 0
|  |  |  | その他季 | 冷房期 6月: 160 | 160 |  |  |  |  | 夜間電力消費量（kWh)
|  |  | 暖房 | その他季 | 暖房期 12月: 120; 暖房期 1月: 160; 暖房期 2月: 160; 暖房期 3月: 120 |  | 560 |  |  |  | 冷房期 | 夏季 | 0
月別負荷率(％) |  |  |  |  | 35 | 70 | 80 | 50 | 45 | 60 | 60 | 35 | [10 empty] | その他季 | 0
全負荷相当運転時間(h) |  |  | 冷房 | 夏季 | 冷房期 7月: 84; 冷房期 8月: 64; 冷房期 9月: 80 | 228 | 284 |  |  |  | 暖房期 |  | 0
|  |  |  | その他季 | 冷房期 6月: 56 | 56 |  |  |  |  | 計 |  | 0
|  |  | 暖房 | その他季 | 暖房期 12月: 54; 暖房期 1月: 96; 暖房期 2月: 96; 暖房期 3月: 42 |  | 288 |  |  |  | 計（kWh)
月別負荷(MWh) |  |  | 冷房 | 夏季 | 冷房期 7月: 0; 冷房期 8月: 0; 冷房期 9月: 0 | 0 | 0 |  |  |  | 冷房期 |  | 0
|  |  |  | その他季 | 冷房期 6月: 0 | 0 |  |  |  |  | 暖房期 |  | 0
|  |  | 暖房 | その他季 | 暖房期 12月: 0; 暖房期 1月: 0; 暖房期 2月: 0; 暖房期 3月: 0 |  | 0 |  |  |  | 計 |  | 0
待機時間(h) |  |  | 冷房 | 夏季 | 冷房期 7月: 624; 冷房期 8月: 664; 冷房期 9月: 560 | 1848
|  |  |  | その他季 | 冷房期 6月: 560; 非空調期 4月: 720; 非空調期 5月: 744; 非空調期 10月: 744; 非空調期 11月: 720 | 5832
|  |  | 暖房 | その他季 | 暖房期 12月: 624; 暖房期 1月: 584; 暖房期 2月: 512; 暖房期 3月: 624
電力消費原単位（室外機） |  |  |  | (kW/kW) | 冷房期 6月: 0; 暖房期 12月: 0 | [5 empty] | ■ガス消費量総括表(m3)
室外機消費電力(kWh) |  |  | 冷房 | 夏季 | 冷房期 7月: 0; 冷房期 8月: 0; 冷房期 9月: 0 | 0 | 0 |  |  |  | 冷房期 |  | 0
|  |  |  | その他季 | 冷房期 6月: 0; 非空調期 4月: 0; 非空調期 5月: 0; 非空調期 10月: 0; 非空調期 11月: 0 | 0 |  |  |  |  | 暖房期 |  | 0
|  |  | 暖房 | その他季 | 暖房期 12月: 0; 暖房期 1月: 0; 暖房期 2月: 0; 暖房期 3月: 0 |  | 0 |  |  |  | 計 |  | 0
室内機消費電力(kWh) |  |  | 冷房 | 夏季 | 冷房期 7月: 0; 冷房期 8月: 0; 冷房期 9月: 0 | 0 | 0 |  |  |  | 月数 | その他期 | 冬期
|  |  |  | その他季 | 冷房期 6月: 0; 非空調期 4月: 0; 非空調期 5月: 0; 非空調期 10月: 0; 非空調期 11月: 0 | 0 |  |  |  |  | 50m3以下 | 4 | 4
|  |  | 暖房 | その他季 | 暖房期 12月: 0; 暖房期 1月: 0; 暖房期 2月: 0; 暖房期 3月: 0 |  | 0 |  |  |  | 50m3超 | 0 | 0
蓄熱時消費電力量(kWh)注 |  |  | 冷房 | 夏季 | 冷房期 7月: 0; 冷房期 8月: 0; 冷房期 9月: 0 | 0 | 0 | 注:蓄熱を採用する系統のうち、蓄熱時間帯に消費する電力を記入。
|  |  |  | その他季 | 冷房期 6月: 0; 非空調期 4月: 0; 非空調期 5月: 0; 非空調期 10月: 0; 非空調期 11月: 0 | 0 |  |  |  |  | 消費量 | その他期 | 冬期
|  |  | 暖房 | その他季 |  |  |  |  | 0 | 0 | 0 | 0 | 0 | 0 | 0 | 0 |  | 0 |  |  |  | 50m3以下 | 0 | 0
ガス消費原単位 |  |  |  | (m3/kW) | 冷房期 6月: 0; 暖房期 12月: 0 | [5 empty] | 50m3超 | 0 | 0
ガス使用量(m3) |  |  |  | その他期 | 冷房期 6月: 0; 冷房期 7月: 0; 冷房期 8月: 0; 冷房期 9月: 0 | 0
|  |  |  | 冬期 | 暖房期 12月: 0; 暖房期 1月: 0; 暖房期 2月: 0; 暖房期 3月: 0 | 0
■エネルギー費用算定に係る料金体系
電力料金の種別 |  |  |  | 九州電力 業務用電力A | 冷房期 9月: INDEX
ガス料金の種別 |  |  |  | 液化石油ガス(LPガス) | 冷房期 9月: 3
■エネルギー費用の算定
[5 empty] | 冷房期 7月: 算出根拠 |  |  | 金額（税込・円） |  | 備考
電力料金 |  |  | 基本料金（本事業による増加分） |  | 暖房期 2月: ↓力率(％）注 |  |  |  |  | 注：年間平均力率を入力してください。
[5 empty] | 冷房期 7月: 2046; 冷房期 8月: 円/kW月 ×; 冷房期 9月: 0; 暖房期 12月: kW × ｛ ( 185 -; 暖房期 2月: 85; 暖房期 3月: ） ／ 100 ｝ × 12 ヶ月 |  |  | 0
|  |  | 従量料金 | 冷房 | 夏季 | ( | 12.99 | + | -1.63 | + | 2.98 | ）円/kWh × | 0 | kWh |  |  |  |  | 0
[5 empty] | その他季 | ( | 12.06 | + | -1.63 | + | 2.98 | ）円/kWh × | 0 | kWh |  |  |  |  | 0
|  |  |  | 暖房 | その他季 | ( | 12.06 | + | -1.63 | + | 2.98 | ）円/kWh × | 0 | kWh |  |  |  |  | 0
|  |  |  | 非空調期 |  | ( | 12.06 | + | -1.63 | + | 2.98 | ）円/kWh × | 0 | kWh |  |  |  |  | 0
[7 empty] | ↑電力料金単価 |  | ↑燃料費調整単価 |  | ↑再エネ発電促進賦課金
|  |  | 小計 | [15 empty] | 0
ガス料金 |  |  | 基本料金（本事業分） |  |  | 1760 | 円/月 × | 12 | ヶ月 | 0 |  | 0 |  | 0 |  | 0 |  |  | 21120
|  |  | 従量料金 |  |  | 406 | 円/m3 × | 0 | m3 ＋ | 331 | 円/m3 × | 0 | m3 | 0 |  | 0 |  |  | 0
|  |  | 小計 | [15 empty] | 21120
合計 | [18 empty] | 21120
●学校別エネルギー等積算表 |  |  |  | ※黄色のセルの必要箇所に入力すること。 | 暖房期 1月: 学校種別; 暖房期 2月: 小学校; 暖房期 3月: 通し番号; 非空調期 4月: 16; 非空調期 5月: 学校番号; 非空調期 10月: 73; 非空調期 11月: 学校名 | 長住小学校 | [5 empty] | （様式9-4-16）
■空調設備の性能の設定 |  |  |  |  | 冷房期 6月: 機器性能; 暖房期 1月: 電力 |  | ガス |  |  |  | 塩害 対応 | 備考
[5 empty] | 冷房期 6月: 能力（kW/台）; 冷房期 8月: 台数; 冷房期 9月: 機器能力; 暖房期 1月: 消費電力; 非空調期 5月: 待機時電力 |  | 消費ガス量
[5 empty] | 冷房期 9月: 能力計(kW); 暖房期 1月: （kW/台）; 暖房期 3月: 計(kW); 非空調期 5月: （kW/台）; 非空調期 11月: 計(kW) |  | （kW/台） |  | 計(kW)
[5 empty] | 冷房 | 暖房 | （台） | 冷房 | 暖房 | 冷房 | 暖房 | 冷房 | 暖房 | 冷房 | 暖房 | 冷房 | 暖房 | 冷房 | 暖房 | 冷房 | 暖房
室外機 | 室外機系統名 | 機器登録記号 |  | EHP/GHP
[5 empty] | 冷房期 6月: EHP合計; 冷房期 8月: 0; 冷房期 9月: 0; 暖房期 12月: 0; 暖房期 3月: 0; 非空調期 4月: 0; 非空調期 11月: 0 | 0
[5 empty] | 冷房期 6月: GHP（都市ガス）合計; 冷房期 8月: 0; 冷房期 9月: 0; 暖房期 12月: 0; 暖房期 3月: 0; 非空調期 4月: 0; 非空調期 11月: 0 | 0 |  |  | 0 | 0
[5 empty] | 冷房期 6月: GHP（LPガス）合計; 冷房期 8月: 0; 冷房期 9月: 0; 暖房期 12月: 0; 暖房期 3月: 0; 非空調期 4月: 0; 非空調期 11月: 0 | 0 |  |  | 0 | 0
室内機 | 室外機系統名 | 対象室名称 | 機器登録番号 | EHP/GHP
0
0
0
0
0
0
0
0
[5 empty] | 冷房期 6月: EHP合計; 冷房期 8月: 0; 冷房期 9月: 0; 暖房期 12月: 0; 暖房期 3月: 0; 非空調期 4月: 0; 非空調期 11月: 0 | 0
[5 empty] | 冷房期 6月: GHP（都市ガス）合計; 冷房期 8月: 0; 冷房期 9月: 0; 暖房期 12月: 0; 暖房期 3月: 0; 非空調期 4月: 0; 非空調期 11月: 0 | 0
[5 empty] | 冷房期 6月: GHP（LPガス）合計; 冷房期 8月: 0; 冷房期 9月: 0; 暖房期 12月: 0; 暖房期 3月: 0; 非空調期 4月: 0; 非空調期 11月: 0 | 0
最大電力(kW) |  |  | EHP |  | 冷房期 6月: 0; 冷房期 8月: 合計; 暖房期 1月: EHP; 暖房期 3月: 0; 非空調期 4月: 0; 非空調期 11月: 0 | 0
|  |  | GHP（都市ガス） |  | 冷房期 6月: 0; 暖房期 1月: GHP（都市ガス）; 暖房期 3月: 0; 非空調期 4月: 0; 非空調期 11月: 0 | 0 |  |  | 0 | 0
|  |  | GHP（LPガス） |  | 冷房期 6月: 0; 暖房期 1月: GHP（LPガス）; 暖房期 3月: 0; 非空調期 4月: 0; 非空調期 11月: 0 | 0 |  |  | 0 | 0
■月別エネルギー消費量の算定 |  |  |  |  | 冷房期 6月: 冷房期; 暖房期 1月: 暖房期; 非空調期 10月: 非空調期 |  |  |  | 計 | 備考
[5 empty] | 6月 | 7月 | 8月 | 9月 | 計 | 12月 | 1月 | 2月 | 3月 | 計 | 4月 | 5月 | 10月 | 11月 | 計
空調運転時間(h) （1日当たり８時間） |  |  | 運転日数 |  | 20 | 15 | 10 | 20 | 65 | 15 | 20 | 20 | 15 | 70 | [5 empty] | 135
|  |  | 総運転時間 |  | 160 | 120 | 80 | 160 | 520 | 120 | 160 | 160 | 120 | 560 | [5 empty] | 1080
月別負荷率(％) |  |  |  |  | 35 | 70 | 80 | 50 | - | 45 | 60 | 60 | 35 | -
全負荷相当運転時間(h) |  |  |  |  | 56 | 84 | 64 | 80 | 284 | 54 | 96 | 96 | 42 | 288 | [5 empty] | 572
月別負荷(MWh) |  | EHP |  |  | 0 | 0 | 0 | 0 | 0 | 0 | 0 | 0 | 0 | 0 | [5 empty] | 0
|  | GHP（都市ガス） |  |  | 0 | 0 | 0 | 0 | 0 | 0 | 0 | 0 | 0 | 0 | [5 empty] | 0
|  | GHP（LPガス） |  |  | 0 | 0 | 0 | 0 | 0 | 0 | 0 | 0 | 0 | 0 | [5 empty] | 0
待機時間(h) |  |  |  |  | 664 | 660 | 680 | 640 | 2644 | 690 | 648 | 576 | 702 | 2616 | 720 | 744 | 744 | 720 | 2928 | 8188
消費電力(kWh) （室外機・ 室内機合計） |  | EHP |  |  | 0 | 0 | 0 | 0 | 0 | 0 | 0 | 0 | 0 | 0 | 0 | 0 | 0 | 0 | 0 | 0
|  | GHP（都市ガス） |  |  | 0 | 0 | 0 | 0 | 0 | 0 | 0 | 0 | 0 | 0 | 0 | 0 | 0 | 0 | 0 | 0
|  | GHP（LPガス） |  |  | 0 | 0 | 0 | 0 | 0 | 0 | 0 | 0 | 0 | 0 | 0 | 0 | 0 | 0 | 0 | 0
|  | 小計 |  |  | 冷房期 6月: 0; 冷房期 7月: 0; 暖房期 12月: 0; 非空調期 5月: 0 |  |  | 0 | 0
蓄熱時消費電力量 (kWh)注 |  | EHP | 冷房 | 夏季 | [15 empty] | 0 | bar: 冷房期 7月 to 暖房期 12月; 非空調期 5月
|  |  |  | その他季 | [15 empty] | 0 | bar: 冷房期 6月; 非空調期 10月 to 非空調期 11月
|  |  | 暖房 | その他季 | bar: 暖房期 1月 to 非空調期 4月; 非空調期 10月 to 非空調期 11月
|  | GHP （都市ガス） | 冷房 | 夏季 | [15 empty] | 0 | bar: 冷房期 7月 to 暖房期 12月; 非空調期 5月
|  |  |  | その他季 | [15 empty] | 0 | bar: 冷房期 6月; 非空調期 10月 to 非空調期 11月
|  |  | 暖房 | その他季 | bar: 暖房期 1月 to 非空調期 4月; 非空調期 10月 to 非空調期 11月
|  | GHP （LPガス） | 冷房 | 夏季 | [15 empty] | 0 | bar: 冷房期 7月 to 暖房期 12月; 非空調期 5月
|  |  |  | その他季 | [15 empty] | 0 | bar: 冷房期 6月; 非空調期 10月 to 非空調期 11月
|  |  | 暖房 | その他季 | bar: 暖房期 1月 to 非空調期 4月; 非空調期 10月 to 非空調期 11月
都市ガス ガス使用量(m3) |  |  |  |  | 0 | 0 | 0 | 0 | 0 | 0 | 0 | 0 | 0 | 0 | [5 empty] | 0
LPガス ガス使用量(m3) |  |  |  |  | 0 | 0 | 0 | 0 | 0 | 0 | 0 | 0 | 0 | 0 | [5 empty] | 0
■エネルギー費用算定に係る料金体系 |  |  |  |  | 冷房期 8月: ○ピーク時負荷（MW); 暖房期 3月: ○電力消費原単位（室外機、kW/kW） | ○ガス消費原単位（㎥/kW）
電力料金の種別 |  | 九州電力 業務用電力A |  |  | 暖房期 12月: 冷房期; 暖房期 1月: 暖房期; 非空調期 5月: 冷房期; 非空調期 10月: 暖房期 |  | 冷房期 | 暖房期
都市ガス料金の種別 |  | 西部ガス 小型空調 パッケージ契約 |  |  | 冷房期 8月: EHP; 暖房期 12月: 0; 暖房期 1月: 0; 暖房期 3月: EHP; 非空調期 5月: 0; 非空調期 10月: 0 | 都市ガス | 0 | 0
ＬＰガス料金の種別 |  | 液化石油ガス(LPガス) |  |  | 冷房期 8月: GHP（都市ガス）; 暖房期 12月: 0; 暖房期 1月: 0; 暖房期 3月: GHP（都市ガス）; 非空調期 5月: 0; 非空調期 10月: 0 | LPガス | 0 | 0
[7 empty] | GHP（LPガス） |  | 0 | 0 |  | GHP（LPガス） |  | 0 | 0
■エネルギー費用の算定 |  |  |  |  | 冷房期 7月: 算出根拠 |  |  | 金額（税込・円） |  | 備考
電力料金 |  |  | 基本料金 （本事業による増加分） | EHP | 冷房期 7月: 2046; 冷房期 8月: 円/kW月 ×; 冷房期 9月: 0; 暖房期 12月: kW × ｛ ( 185 -; 暖房期 2月: 85; 暖房期 3月: ） ／ 100 ｝ × 12 ヶ月; 非空調期 5月: ※黄色セルに年間力率を入力してください |  |  | 0
|  |  |  | GHP（都市ガス） | 冷房期 7月: 2046; 冷房期 8月: 円/kW月 ×; 冷房期 9月: 0; 暖房期 12月: kW × ｛ ( 185 -; 暖房期 2月: 85; 暖房期 3月: ） ／ 100 ｝ × 12 ヶ月; 非空調期 5月: ※黄色セルに年間力率を入力してください |  |  | 0
|  |  |  | GHP（LPガス） | 冷房期 7月: 2046; 冷房期 8月: 円/kW月 ×; 冷房期 9月: 0; 暖房期 12月: kW × ｛ ( 185 -; 暖房期 2月: 85; 暖房期 3月: ） ／ 100 ｝ × 12 ヶ月; 非空調期 5月: ※黄色セルに年間力率を入力してください |  |  | 0
|  |  | 従量料金 | 冷房 | 夏季 | ( | 12.99 | + | -1.63 | + | 2.98 | ）円/kWh × | 0 | kWh |  |  |  |  | 0
[5 empty] | その他季 | ( | 12.06 | + | -1.63 | + | 2.98 | ）円/kWh × | 0 | kWh |  |  |  |  | 0
|  |  |  | 暖房 | その他季 | ( | 12.06 | + | -1.63 | + | 2.98 | ）円/kWh × | 0 | kWh |  |  |  |  | 0
|  |  |  | 非空調期 |  | ( | 12.06 | + | -1.63 | + | 2.98 | ）円/kWh × | 0 | kWh |  |  |  |  | 0
|  |  | 小計 |  | 冷房期 8月: ↑電力料金単価; 暖房期 12月: ↑燃料費調整単価; 暖房期 2月: ↑再エネ発電促進賦課金 |  |  | 0
ガス料金(GHP 都市ガス) |  |  | 定額基本料金（本事業による増加分） |  |  | 4180 | 円/月 × | 12 | ヶ月 | 0 |  | 0 |  | 0 |  | 0 |  | 0
|  |  | 流量基本料金（本事業による増加分） |  |  | 1430 | 円/m3月 × | 0 | m3 × | 12 | ヶ月 | 0 | 0 | 0 | 0 | 0 | 0 | 0 | 0
|  |  | 従量料金 |  | その他期 | 62.95 | 円/m3 × | 0 | m3 | 0 |  | 0 |  | 0 |  | 0 |  | 0 | 0
[5 empty] | 冬期 | 62.95 | 円/m3 × | 0 | m3 | 0 |  | 0 |  | 0 |  | 0 |  | 0 | 0
|  |  | 小計 | [15 empty] | 0
ガス料金GHP LPガス) |  |  | 基本料金（本事業分） |  |  | 1760 | 円/月 × | 12 | ヶ月 | 0 |  | 0 |  | 0 |  | 0 |  | 0
|  |  | 従量料金 | (50㎥以下+50超え) |  | 406 | 円/m3 × | 0 | m3 ＋ | 331 | 円/m3 × | 0 | m3 | 0 |  | 0 |  | 0 | 0
|  |  | 小計 |  |  | 0 | 0 | 0 | 0 | 0 | 0 | 0 | 0 | 0 | 0 | 0 | 0 | 0 | 0

## 様式９－４－17
●学校別エネルギー等積算表 |  |  | （基準年） | [6 empty] | 学校種別 | 小学校 | 通し番号 | 17 | 学校番号 | 75 | 学校名 | 筑紫丘小学校 | [6 empty] | （様式9-4A）
■空調設備の性能の設定
[5 empty] | 機器性能 |  |  |  |  | 電力 | [7 empty] | ガス |  |  |  |  | 備考
[5 empty] | 能力（kW/台） |  | 台数 | 機器能力 |  | 消費電力 |  |  |  | 待機時電力 |  |  |  | 消費ガス量
[8 empty] | 能力計(kW) |  | （kW/台） |  | 計(kW) |  | （kW/台） |  | 計(kW) |  | （kW/台） |  | 計(kW) |  | 塩害対策
[5 empty] | 冷房 | 暖房 | （台） | 冷房 | 暖房 | 冷房 | 暖房 | 冷房 | 暖房 | 冷房 | 暖房 | 冷房 | 暖房 | 冷房 | 暖房 | 冷房 | 暖房
室外機 | 室外機系統名 | 機器登録記号 |  | EHP/GHP
[7 empty] | 0 | 0 | 0 |  |  | 0 | 0 |  |  | 0 | 0 |  |  | 0 | 0
室内機 | 室外機系統名 | 対象室名称 | 機器登録番号 | EHP/GHP
0
0
0
0
0
0
0
0
0
0
0
0
[7 empty] | 0 | 0 | 0 |  |  | 0 | 0 |  |  | 0 | 0
合計 | [11 empty] | 0 | 0 |  |  | 0 | 0 |  |  | 0 | 0
最大電力(kW) |  |  |  |  | 0
■月別エネルギー消費量の算定
[5 empty] | 冷房期 |  |  |  | 暖房期 |  |  |  | 非空調期 |  |  |  | 計 |  | 備考 |  |  | ■電力消費量総括表
[5 empty] | 6月 | 7月 | 8月 | 9月 | 12月 | 1月 | 2月 | 3月 | 4月 | 5月 | 10月 | 11月 | [5 empty] | 昼間電力消費量（kWh)
ピーク時負荷 |  |  | 冷房 | （MW） | 冷房期 6月: 0 | [5 empty] | 冷房期 | 夏季 | 0
|  |  | 暖房 | （MW） | 暖房期 12月: 0 | [6 empty] | その他季 | 0
空調運転時間(h) |  |  | 運転日数 | (日/月) | 20 | 15 | 10 | 20 | 15 | 20 | 20 | 15 | [9 empty] | 暖房期 |  | 0
|  |  | 運転時間 | (h/日) | 冷房期 6月: 8; 暖房期 12月: 8 | [5 empty] | 非空調期 |  | 0
|  |  | 冷房 | 夏季 | 冷房期 7月: 120; 冷房期 8月: 80; 冷房期 9月: 160 | 360 | 520 |  |  |  | 計 |  | 0
|  |  |  | その他季 | 冷房期 6月: 160 | 160 |  |  |  |  | 夜間電力消費量（kWh)
|  |  | 暖房 | その他季 | 暖房期 12月: 120; 暖房期 1月: 160; 暖房期 2月: 160; 暖房期 3月: 120 |  | 560 |  |  |  | 冷房期 | 夏季 | 0
月別負荷率(％) |  |  |  |  | 35 | 70 | 80 | 50 | 45 | 60 | 60 | 35 | [10 empty] | その他季 | 0
全負荷相当運転時間(h) |  |  | 冷房 | 夏季 | 冷房期 7月: 84; 冷房期 8月: 64; 冷房期 9月: 80 | 228 | 284 |  |  |  | 暖房期 |  | 0
|  |  |  | その他季 | 冷房期 6月: 56 | 56 |  |  |  |  | 計 |  | 0
|  |  | 暖房 | その他季 | 暖房期 12月: 54; 暖房期 1月: 96; 暖房期 2月: 96; 暖房期 3月: 42 |  | 288 |  |  |  | 計（kWh)
月別負荷(MWh) |  |  | 冷房 | 夏季 | 冷房期 7月: 0; 冷房期 8月: 0; 冷房期 9月: 0 | 0 | 0 |  |  |  | 冷房期 |  | 0
|  |  |  | その他季 | 冷房期 6月: 0 | 0 |  |  |  |  | 暖房期 |  | 0
|  |  | 暖房 | その他季 | 暖房期 12月: 0; 暖房期 1月: 0; 暖房期 2月: 0; 暖房期 3月: 0 |  | 0 |  |  |  | 計 |  | 0
待機時間(h) |  |  | 冷房 | 夏季 | 冷房期 7月: 624; 冷房期 8月: 664; 冷房期 9月: 560 | 1848
|  |  |  | その他季 | 冷房期 6月: 560; 非空調期 4月: 720; 非空調期 5月: 744; 非空調期 10月: 744; 非空調期 11月: 720 | 5832
|  |  | 暖房 | その他季 | 暖房期 12月: 624; 暖房期 1月: 584; 暖房期 2月: 512; 暖房期 3月: 624
電力消費原単位（室外機） |  |  |  | (kW/kW) | 冷房期 6月: 0; 暖房期 12月: 0 | [5 empty] | ■ガス消費量総括表(m3)
室外機消費電力(kWh) |  |  | 冷房 | 夏季 | 冷房期 7月: 0; 冷房期 8月: 0; 冷房期 9月: 0 | 0 | 0 |  |  |  | 冷房期 |  | 0
|  |  |  | その他季 | 冷房期 6月: 0; 非空調期 4月: 0; 非空調期 5月: 0; 非空調期 10月: 0; 非空調期 11月: 0 | 0 |  |  |  |  | 暖房期 |  | 0
|  |  | 暖房 | その他季 | 暖房期 12月: 0; 暖房期 1月: 0; 暖房期 2月: 0; 暖房期 3月: 0 |  | 0 |  |  |  | 計 |  | 0
室内機消費電力(kWh) |  |  | 冷房 | 夏季 | 冷房期 7月: 0; 冷房期 8月: 0; 冷房期 9月: 0 | 0 | 0 |  |  |  | 月数 | その他期 | 冬期
|  |  |  | その他季 | 冷房期 6月: 0; 非空調期 4月: 0; 非空調期 5月: 0; 非空調期 10月: 0; 非空調期 11月: 0 | 0 |  |  |  |  | A | 4 | 4
|  |  | 暖房 | その他季 | 暖房期 12月: 0; 暖房期 1月: 0; 暖房期 2月: 0; 暖房期 3月: 0 |  | 0 |  |  |  | B | 0 | 0
蓄熱時消費電力量(kWh)注 |  |  | 冷房 | 夏季 | 冷房期 7月: 0; 冷房期 8月: 0; 冷房期 9月: 0 | 0 | 0 | 注:蓄熱を採用する系統のうち、蓄熱時間帯に消費する電力を記入 |  |  | C | 0 | 0
|  |  |  | その他季 | 冷房期 6月: 0; 非空調期 4月: 0; 非空調期 5月: 0; 非空調期 10月: 0; 非空調期 11月: 0 | 0 |  |  |  |  | 消費量 | その他期 | 冬期
|  |  | 暖房 | その他季 |  |  |  |  | 0 | 0 | 0 | 0 | 0 | 0 | 0 | 0 |  | 0 |  |  |  | A | 0 | 0
ガス消費原単位 |  |  |  | (m3/kW) | [17 empty] | B | 0 | 0
ガス使用量(m3) |  |  |  | その他期 | 冷房期 6月: 0; 冷房期 7月: 0; 冷房期 8月: 0; 冷房期 9月: 0 | 0 |  |  |  |  | C | 0 | 0
|  |  |  | 冬期 | 暖房期 12月: 0; 暖房期 1月: 0; 暖房期 2月: 0; 暖房期 3月: 0 | 0
■エネルギー費用算定に係る料金体系
電力料金の種別 |  |  |  | 九州電力 業務用電力A
ガス料金の種別 |  |  |  | なし
■エネルギー費用の算定
[5 empty] | 冷房期 7月: 算出根拠 |  |  | 金額（税込・円） |  | 備考
電力料金 |  |  | 基本料金（本事業による増加分） |  | 暖房期 2月: ↓力率(％）注 |  |  |  |  | 注：年間平均力率を入力してください。
[5 empty] | 冷房期 7月: 2046; 冷房期 8月: 円/kW月 ×; 冷房期 9月: 0; 暖房期 12月: kW × ｛ ( 185 -; 暖房期 2月: 85; 暖房期 3月: ） ／ 100 ｝ × 12 ヶ月 |  |  | 0
|  |  | 従量料金 | 冷房 | 夏季 | ( | 12.99 | + | -1.63 | + | 2.98 | ）円/kWh × | 0 | kWh |  |  |  |  | 0
[5 empty] | その他季 | ( | 12.06 | + | -1.63 | + | 2.98 | ）円/kWh × | 0 | kWh |  |  |  |  | 0
|  |  |  | 暖房 | その他季 | ( | 12.06 | + | -1.63 | + | 2.98 | ）円/kWh × | 0 | kWh |  |  |  |  | 0
|  |  |  | 非空調期 |  | ( | 12.06 | + | -1.63 | + | 2.98 | ）円/kWh × | 0 | kWh |  |  |  |  | 0
[7 empty] | ↑電力料金単価 |  | ↑燃料費調整単価 |  | ↑再エネ発電促進賦課金
|  |  | 小計 | [15 empty] | 0
ガス料金 |  |  | 定額基本料金（本事業による増加分）
流量基本料金（本事業による増加分）
|  |  | 従量料金 |  | 冷房期 6月: その他期
冬期
小計
合計 | [18 empty] | 0
●学校別エネルギー等積算表 |  |  | （基準年） |  | 暖房期 1月: 学校種別; 暖房期 2月: 小学校; 暖房期 3月: 通し番号; 非空調期 4月: 17; 非空調期 5月: 学校番号; 非空調期 10月: 75; 非空調期 11月: 学校名 | 筑紫丘小学校 | [6 empty] | （様式9-4B）
■空調設備の性能の設定
[5 empty] | 冷房期 6月: 機器性能; 暖房期 1月: 電力 |  | ガス |  |  |  |  | 備考
[5 empty] | 冷房期 6月: 能力（kW/台）; 冷房期 8月: 台数; 冷房期 9月: 機器能力; 暖房期 1月: 消費電力; 非空調期 5月: 待機時電力 |  | 消費ガス量
[5 empty] | 冷房期 9月: 能力計(kW); 暖房期 1月: （kW/台）; 暖房期 3月: 計(kW); 非空調期 5月: （kW/台）; 非空調期 11月: 計(kW) |  | （kW/台） |  | 計(kW) |  | 塩害対策
[5 empty] | 冷房 | 暖房 | （台） | 冷房 | 暖房 | 冷房 | 暖房 | 冷房 | 暖房 | 冷房 | 暖房 | 冷房 | 暖房 | 冷房 | 暖房 | 冷房 | 暖房
室外機 | 室外機系統名 | 機器登録記号 |  | EHP/GHP
[5 empty] | 冷房期 8月: 0; 冷房期 9月: 0; 暖房期 12月: 0; 暖房期 3月: 0; 非空調期 4月: 0; 非空調期 11月: 0 | 0 |  |  | 0 | 0
室内機 | 室外機系統名 | 対象室名称 | 機器登録番号 | EHP/GHP
[5 empty] | 冷房期 8月: 0; 冷房期 9月: 0; 暖房期 12月: 0; 暖房期 3月: 0; 非空調期 4月: 0; 非空調期 11月: 0 | 0
合計 |  |  |  |  | 暖房期 3月: 0; 非空調期 4月: 0; 非空調期 11月: 0 | 0 |  |  | 0 | 0
最大電力(kW) |  |  |  |  | 冷房期 6月: 0
■月別エネルギー消費量の算定
[5 empty] | 冷房期 6月: 冷房期; 暖房期 12月: 暖房期; 非空調期 4月: 非空調期 | 計 |  | 備考 |  |  | ■電力消費量総括表
[5 empty] | 6月 | 7月 | 8月 | 9月 | 12月 | 1月 | 2月 | 3月 | 4月 | 5月 | 10月 | 11月 | [5 empty] | 昼間電力消費量（kWh)
ピーク時負荷 |  |  | 冷房 | （MW） | 冷房期 6月: 0 | [5 empty] | 冷房期 | 夏季 | 0
|  |  | 暖房 | （MW） | 暖房期 12月: 0 | [6 empty] | その他季 | 0
空調運転時間(h) |  |  | 運転日数 | (日/月) | 20 | 15 | 10 | 20 | 15 | 20 | 20 | 15 | [9 empty] | 暖房期 |  | 0
|  |  | 運転時間 | (h/日) | 冷房期 6月: 8; 暖房期 12月: 8 | [5 empty] | 非空調期 |  | 0
|  |  | 冷房 | 夏季 | 冷房期 7月: 120; 冷房期 8月: 80; 冷房期 9月: 160 | 360 | 520 |  |  |  | 計 |  | 0
|  |  |  | その他季 | 冷房期 6月: 160 | 160 |  |  |  |  | 夜間電力消費量（kWh)
|  |  | 暖房 | その他季 | 暖房期 12月: 120; 暖房期 1月: 160; 暖房期 2月: 160; 暖房期 3月: 120 |  | 560 |  |  |  | 冷房期 | 夏季 | 0
月別負荷率(％) |  |  |  |  | 35 | 70 | 80 | 50 | 45 | 60 | 60 | 35 | [10 empty] | その他季 | 0
全負荷相当運転時間(h) |  |  | 冷房 | 夏季 | 冷房期 7月: 84; 冷房期 8月: 64; 冷房期 9月: 80 | 228 | 284 |  |  |  | 暖房期 |  | 0
|  |  |  | その他季 | 冷房期 6月: 56 | 56 |  |  |  |  | 計 |  | 0
|  |  | 暖房 | その他季 | 暖房期 12月: 54; 暖房期 1月: 96; 暖房期 2月: 96; 暖房期 3月: 42 |  | 288 |  |  |  | 計（kWh)
月別負荷(MWh) |  |  | 冷房 | 夏季 | 冷房期 7月: 0; 冷房期 8月: 0; 冷房期 9月: 0 | 0 | 0 |  |  |  | 冷房期 |  | 0
|  |  |  | その他季 | 冷房期 6月: 0 | 0 |  |  |  |  | 暖房期 |  | 0
|  |  | 暖房 | その他季 | 暖房期 12月: 0; 暖房期 1月: 0; 暖房期 2月: 0; 暖房期 3月: 0 |  | 0 |  |  |  | 計 |  | 0
待機時間(h) |  |  | 冷房 | 夏季 | 冷房期 7月: 624; 冷房期 8月: 664; 冷房期 9月: 560 | 1848
|  |  |  | その他季 | 冷房期 6月: 560; 非空調期 4月: 720; 非空調期 5月: 744; 非空調期 10月: 744; 非空調期 11月: 720 | 5832
|  |  | 暖房 | その他季 | 暖房期 12月: 624; 暖房期 1月: 584; 暖房期 2月: 512; 暖房期 3月: 624
電力消費原単位（室外機） |  |  |  | (kW/kW) | 冷房期 6月: 0; 暖房期 12月: 0 | [5 empty] | ■ガス消費量総括表(m3)
室外機消費電力(kWh) |  |  | 冷房 | 夏季 | 冷房期 7月: 0; 冷房期 8月: 0; 冷房期 9月: 0 | 0 | 0 |  |  |  | 冷房期 |  | 0
|  |  |  | その他季 | 冷房期 6月: 0; 非空調期 4月: 0; 非空調期 5月: 0; 非空調期 10月: 0; 非空調期 11月: 0 | 0 |  |  |  |  | 暖房期 |  | 0
|  |  | 暖房 | その他季 | 暖房期 12月: 0; 暖房期 1月: 0; 暖房期 2月: 0; 暖房期 3月: 0 |  | 0 |  |  |  | 計 |  | 0
室内機消費電力(kWh) |  |  | 冷房 | 夏季 | 冷房期 7月: 0; 冷房期 8月: 0; 冷房期 9月: 0 | 0 | 0 |  |  |  | 月数 | その他期 | 冬期
|  |  |  | その他季 | 冷房期 6月: 0; 非空調期 4月: 0; 非空調期 5月: 0; 非空調期 10月: 0; 非空調期 11月: 0 | 0 |  |  |  |  | A | 4 | 4
|  |  | 暖房 | その他季 | 暖房期 12月: 0; 暖房期 1月: 0; 暖房期 2月: 0; 暖房期 3月: 0 |  | 0 |  |  |  | B | 0 | 0
蓄熱時消費電力量(kWh)注 |  |  | 冷房 | 夏季 | 冷房期 7月: 0; 冷房期 8月: 0; 冷房期 9月: 0 | 0 | 0 | 注:蓄熱を採用する系統のうち、蓄熱時間帯に消費する電力を記入。 |  |  | C | 0 | 0
|  |  |  | その他季 | 冷房期 6月: 0; 非空調期 4月: 0; 非空調期 5月: 0; 非空調期 10月: 0; 非空調期 11月: 0 | 0 |  |  |  |  | 消費量 | その他期 | 冬期
|  |  | 暖房 | その他季 |  |  |  |  | 0 | 0 | 0 | 0 | 0 | 0 | 0 | 0 |  | 0 |  |  |  | A | 0 | 0
ガス消費原単位 |  |  |  | (m3/kW) | 冷房期 6月: 0; 暖房期 12月: 0 | [5 empty] | B | 0 | 0
ガス使用量(m3) |  |  |  | その他期 | 冷房期 6月: 0; 冷房期 7月: 0; 冷房期 8月: 0; 冷房期 9月: 0 | 0 |  |  |  |  | C | 0 | 0
|  |  |  | 冬期 | 暖房期 12月: 0; 暖房期 1月: 0; 暖房期 2月: 0; 暖房期 3月: 0 | 0
■エネルギー費用算定に係る料金体系
電力料金の種別 |  |  |  | 九州電力 業務用電力A | 冷房期 9月: INDEX
ガス料金の種別 |  |  |  | 西部ガス 小型空調 パッケージ契約 | 冷房期 9月: 2
■エネルギー費用の算定
[5 empty] | 冷房期 7月: 算出根拠 |  |  | 金額（税込・円） |  | 備考
電力料金 |  |  | 基本料金（本事業による増加分） |  | 暖房期 2月: ↓力率(％）注 |  |  |  |  | 注：年間平均力率を入力してください。
[5 empty] | 冷房期 7月: 2046; 冷房期 8月: 円/kW月 ×; 冷房期 9月: 0; 暖房期 12月: kW × ｛ ( 185 -; 暖房期 2月: 85; 暖房期 3月: ） ／ 100 ｝ × 12 ヶ月 |  |  | 0
|  |  | 従量料金 | 冷房 | 夏季 | ( | 12.99 | + | -1.63 | + | 2.98 | ）円/kWh × | 0 | kWh |  |  |  |  | 0
[5 empty] | その他季 | ( | 12.06 | + | -1.63 | + | 2.98 | ）円/kWh × | 0 | kWh |  |  |  |  | 0
|  |  |  | 暖房 | その他季 | ( | 12.06 | + | -1.63 | + | 2.98 | ）円/kWh × | 0 | kWh |  |  |  |  | 0
|  |  |  | 非空調期 |  | ( | 12.06 | + | -1.63 | + | 2.98 | ）円/kWh × | 0 | kWh |  |  |  |  | 0
[7 empty] | ↑電力料金単価 |  | ↑燃料費調整単価 |  | ↑再エネ発電促進賦課金
|  |  | 小計 | [15 empty] | 0
ガス料金 |  |  | 定額基本料金（本事業による増加分） |  |  | 4180 | 円/月 × | 12 | ヶ月 | 0 |  | 0 |  | 0 |  | 0 |  |  | 50160
|  |  | 流量基本料金（本事業による増加分） |  | 冷房期 7月: 1430; 冷房期 8月: 円/m3月 ×; 冷房期 9月: 0; 暖房期 12月: m3 ×; 暖房期 1月: 12; 暖房期 2月: ヶ月 |  |  | 0
|  |  | 従量料金 |  | その他期 | 62.95 | 円/m3 × | 0 | m3 | 0 |  | 0 |  | 0 |  | 0 |  |  | 0
[5 empty] | 冬期 | 62.95 | 円/m3 × | 0 | m3 | 0 |  | 0 |  | 0 |  | 0 |  |  | 0
|  |  | 小計 | [15 empty] | 50160
合計 | [18 empty] | 50160
●学校別エネルギー等積算表 |  |  | （基準年） |  | 暖房期 1月: 学校種別; 暖房期 2月: 小学校; 暖房期 3月: 通し番号; 非空調期 4月: 17; 非空調期 5月: 学校番号; 非空調期 10月: 75; 非空調期 11月: 学校名 | 筑紫丘小学校 | [6 empty] | （様式9-4C）
■空調設備の性能の設定
[5 empty] | 冷房期 6月: 機器性能; 暖房期 1月: 電力 |  | ガス |  |  |  |  | 備考
[5 empty] | 冷房期 6月: 能力（kW/台）; 冷房期 8月: 台数; 冷房期 9月: 機器能力; 暖房期 1月: 消費電力; 非空調期 5月: 待機時電力 |  | 消費ガス量
[5 empty] | 冷房期 9月: 能力計(kW); 暖房期 1月: （kW/台）; 暖房期 3月: 計(kW); 非空調期 5月: （kW/台）; 非空調期 11月: 計(kW) |  | （kW/台） |  | 計(kW) |  | 塩害対策
[5 empty] | 冷房 | 暖房 | （台） | 冷房 | 暖房 | 冷房 | 暖房 | 冷房 | 暖房 | 冷房 | 暖房 | 冷房 | 暖房 | 冷房 | 暖房 | 冷房 | 暖房
室外機 | 室外機系統名 | 機器登録記号 |  | EHP/GHP
[5 empty] | 冷房期 8月: 0; 冷房期 9月: 0; 暖房期 12月: 0; 暖房期 3月: 0; 非空調期 4月: 0; 非空調期 11月: 0 | 0 |  |  | 0 | 0
室内機 | 室外機系統名 | 対象室名称 | 機器登録番号 | EHP/GHP
[5 empty] | 冷房期 8月: 0; 冷房期 9月: 0; 暖房期 12月: 0; 暖房期 3月: 0; 非空調期 4月: 0; 非空調期 11月: 0 | 0
合計 |  |  |  |  | 暖房期 3月: 0; 非空調期 4月: 0; 非空調期 11月: 0 | 0 |  |  | 0 | 0
最大電力(kW) |  |  |  |  | 冷房期 6月: 0
■月別エネルギー消費量の算定
[5 empty] | 冷房期 6月: 冷房期; 暖房期 12月: 暖房期; 非空調期 4月: 非空調期 | 計 |  | 備考 |  |  | ■電力消費量総括表
[5 empty] | 6月 | 7月 | 8月 | 9月 | 12月 | 1月 | 2月 | 3月 | 4月 | 5月 | 10月 | 11月 | [5 empty] | 昼間電力消費量（kWh)
ピーク時負荷 |  |  | 冷房 | （MW） | 冷房期 6月: 0 | [5 empty] | 冷房期 | 夏季 | 0
|  |  | 暖房 | （MW） | 暖房期 12月: 0 | [6 empty] | その他季 | 0
空調運転時間(h) |  |  | 運転日数 | (日/月) | 20 | 15 | 10 | 20 | 15 | 20 | 20 | 15 | [9 empty] | 暖房期 |  | 0
|  |  | 運転時間 | (h/日) | 冷房期 6月: 8; 暖房期 12月: 8 | [5 empty] | 非空調期 |  | 0
|  |  | 冷房 | 夏季 | 冷房期 7月: 120; 冷房期 8月: 80; 冷房期 9月: 160 | 360 | 520 |  |  |  | 計 |  | 0
|  |  |  | その他季 | 冷房期 6月: 160 | 160 |  |  |  |  | 夜間電力消費量（kWh)
|  |  | 暖房 | その他季 | 暖房期 12月: 120; 暖房期 1月: 160; 暖房期 2月: 160; 暖房期 3月: 120 |  | 560 |  |  |  | 冷房期 | 夏季 | 0
月別負荷率(％) |  |  |  |  | 35 | 70 | 80 | 50 | 45 | 60 | 60 | 35 | [10 empty] | その他季 | 0
全負荷相当運転時間(h) |  |  | 冷房 | 夏季 | 冷房期 7月: 84; 冷房期 8月: 64; 冷房期 9月: 80 | 228 | 284 |  |  |  | 暖房期 |  | 0
|  |  |  | その他季 | 冷房期 6月: 56 | 56 |  |  |  |  | 計 |  | 0
|  |  | 暖房 | その他季 | 暖房期 12月: 54; 暖房期 1月: 96; 暖房期 2月: 96; 暖房期 3月: 42 |  | 288 |  |  |  | 計（kWh)
月別負荷(MWh) |  |  | 冷房 | 夏季 | 冷房期 7月: 0; 冷房期 8月: 0; 冷房期 9月: 0 | 0 | 0 |  |  |  | 冷房期 |  | 0
|  |  |  | その他季 | 冷房期 6月: 0 | 0 |  |  |  |  | 暖房期 |  | 0
|  |  | 暖房 | その他季 | 暖房期 12月: 0; 暖房期 1月: 0; 暖房期 2月: 0; 暖房期 3月: 0 |  | 0 |  |  |  | 計 |  | 0
待機時間(h) |  |  | 冷房 | 夏季 | 冷房期 7月: 624; 冷房期 8月: 664; 冷房期 9月: 560 | 1848
|  |  |  | その他季 | 冷房期 6月: 560; 非空調期 4月: 720; 非空調期 5月: 744; 非空調期 10月: 744; 非空調期 11月: 720 | 5832
|  |  | 暖房 | その他季 | 暖房期 12月: 624; 暖房期 1月: 584; 暖房期 2月: 512; 暖房期 3月: 624
電力消費原単位（室外機） |  |  |  | (kW/kW) | 冷房期 6月: 0; 暖房期 12月: 0 | [5 empty] | ■ガス消費量総括表(m3)
室外機消費電力(kWh) |  |  | 冷房 | 夏季 | 冷房期 7月: 0; 冷房期 8月: 0; 冷房期 9月: 0 | 0 | 0 |  |  |  | 冷房期 |  | 0
|  |  |  | その他季 | 冷房期 6月: 0; 非空調期 4月: 0; 非空調期 5月: 0; 非空調期 10月: 0; 非空調期 11月: 0 | 0 |  |  |  |  | 暖房期 |  | 0
|  |  | 暖房 | その他季 | 暖房期 12月: 0; 暖房期 1月: 0; 暖房期 2月: 0; 暖房期 3月: 0 |  | 0 |  |  |  | 計 |  | 0
室内機消費電力(kWh) |  |  | 冷房 | 夏季 | 冷房期 7月: 0; 冷房期 8月: 0; 冷房期 9月: 0 | 0 | 0 |  |  |  | 月数 | その他期 | 冬期
|  |  |  | その他季 | 冷房期 6月: 0; 非空調期 4月: 0; 非空調期 5月: 0; 非空調期 10月: 0; 非空調期 11月: 0 | 0 |  |  |  |  | 50m3以下 | 4 | 4
|  |  | 暖房 | その他季 | 暖房期 12月: 0; 暖房期 1月: 0; 暖房期 2月: 0; 暖房期 3月: 0 |  | 0 |  |  |  | 50m3超 | 0 | 0
蓄熱時消費電力量(kWh)注 |  |  | 冷房 | 夏季 | 冷房期 7月: 0; 冷房期 8月: 0; 冷房期 9月: 0 | 0 | 0 | 注:蓄熱を採用する系統のうち、蓄熱時間帯に消費する電力を記入。
|  |  |  | その他季 | 冷房期 6月: 0; 非空調期 4月: 0; 非空調期 5月: 0; 非空調期 10月: 0; 非空調期 11月: 0 | 0 |  |  |  |  | 消費量 | その他期 | 冬期
|  |  | 暖房 | その他季 |  |  |  |  | 0 | 0 | 0 | 0 | 0 | 0 | 0 | 0 |  | 0 |  |  |  | 50m3以下 | 0 | 0
ガス消費原単位 |  |  |  | (m3/kW) | 冷房期 6月: 0; 暖房期 12月: 0 | [5 empty] | 50m3超 | 0 | 0
ガス使用量(m3) |  |  |  | その他期 | 冷房期 6月: 0; 冷房期 7月: 0; 冷房期 8月: 0; 冷房期 9月: 0 | 0
|  |  |  | 冬期 | 暖房期 12月: 0; 暖房期 1月: 0; 暖房期 2月: 0; 暖房期 3月: 0 | 0
■エネルギー費用算定に係る料金体系
電力料金の種別 |  |  |  | 九州電力 業務用電力A | 冷房期 9月: INDEX
ガス料金の種別 |  |  |  | 液化石油ガス(LPガス) | 冷房期 9月: 3
■エネルギー費用の算定
[5 empty] | 冷房期 7月: 算出根拠 |  |  | 金額（税込・円） |  | 備考
電力料金 |  |  | 基本料金（本事業による増加分） |  | 暖房期 2月: ↓力率(％）注 |  |  |  |  | 注：年間平均力率を入力してください。
[5 empty] | 冷房期 7月: 2046; 冷房期 8月: 円/kW月 ×; 冷房期 9月: 0; 暖房期 12月: kW × ｛ ( 185 -; 暖房期 2月: 85; 暖房期 3月: ） ／ 100 ｝ × 12 ヶ月 |  |  | 0
|  |  | 従量料金 | 冷房 | 夏季 | ( | 12.99 | + | -1.63 | + | 2.98 | ）円/kWh × | 0 | kWh |  |  |  |  | 0
[5 empty] | その他季 | ( | 12.06 | + | -1.63 | + | 2.98 | ）円/kWh × | 0 | kWh |  |  |  |  | 0
|  |  |  | 暖房 | その他季 | ( | 12.06 | + | -1.63 | + | 2.98 | ）円/kWh × | 0 | kWh |  |  |  |  | 0
|  |  |  | 非空調期 |  | ( | 12.06 | + | -1.63 | + | 2.98 | ）円/kWh × | 0 | kWh |  |  |  |  | 0
[7 empty] | ↑電力料金単価 |  | ↑燃料費調整単価 |  | ↑再エネ発電促進賦課金
|  |  | 小計 | [15 empty] | 0
ガス料金 |  |  | 基本料金（本事業分） |  |  | 1760 | 円/月 × | 12 | ヶ月 | 0 |  | 0 |  | 0 |  | 0 |  |  | 21120
|  |  | 従量料金 |  |  | 406 | 円/m3 × | 0 | m3 ＋ | 331 | 円/m3 × | 0 | m3 | 0 |  | 0 |  |  | 0
|  |  | 小計 | [15 empty] | 21120
合計 | [18 empty] | 21120
●学校別エネルギー等積算表 |  |  |  | ※黄色のセルの必要箇所に入力すること。 | 暖房期 1月: 学校種別; 暖房期 2月: 小学校; 暖房期 3月: 通し番号; 非空調期 4月: 17; 非空調期 5月: 学校番号; 非空調期 10月: 75; 非空調期 11月: 学校名 | 筑紫丘小学校 | [5 empty] | （様式9-4-17）
■空調設備の性能の設定 |  |  |  |  | 冷房期 6月: 機器性能; 暖房期 1月: 電力 |  | ガス |  |  |  | 塩害 対応 | 備考
[5 empty] | 冷房期 6月: 能力（kW/台）; 冷房期 8月: 台数; 冷房期 9月: 機器能力; 暖房期 1月: 消費電力; 非空調期 5月: 待機時電力 |  | 消費ガス量
[5 empty] | 冷房期 9月: 能力計(kW); 暖房期 1月: （kW/台）; 暖房期 3月: 計(kW); 非空調期 5月: （kW/台）; 非空調期 11月: 計(kW) |  | （kW/台） |  | 計(kW)
[5 empty] | 冷房 | 暖房 | （台） | 冷房 | 暖房 | 冷房 | 暖房 | 冷房 | 暖房 | 冷房 | 暖房 | 冷房 | 暖房 | 冷房 | 暖房 | 冷房 | 暖房
室外機 | 室外機系統名 | 機器登録記号 |  | EHP/GHP
[5 empty] | 冷房期 6月: EHP合計; 冷房期 8月: 0; 冷房期 9月: 0; 暖房期 12月: 0; 暖房期 3月: 0; 非空調期 4月: 0; 非空調期 11月: 0 | 0
[5 empty] | 冷房期 6月: GHP（都市ガス）合計; 冷房期 8月: 0; 冷房期 9月: 0; 暖房期 12月: 0; 暖房期 3月: 0; 非空調期 4月: 0; 非空調期 11月: 0 | 0 |  |  | 0 | 0
[5 empty] | 冷房期 6月: GHP（LPガス）合計; 冷房期 8月: 0; 冷房期 9月: 0; 暖房期 12月: 0; 暖房期 3月: 0; 非空調期 4月: 0; 非空調期 11月: 0 | 0 |  |  | 0 | 0
室内機 | 室外機系統名 | 対象室名称 | 機器登録番号 | EHP/GHP
0
0
0
0
0
0
0
0
[5 empty] | 冷房期 6月: EHP合計; 冷房期 8月: 0; 冷房期 9月: 0; 暖房期 12月: 0; 暖房期 3月: 0; 非空調期 4月: 0; 非空調期 11月: 0 | 0
[5 empty] | 冷房期 6月: GHP（都市ガス）合計; 冷房期 8月: 0; 冷房期 9月: 0; 暖房期 12月: 0; 暖房期 3月: 0; 非空調期 4月: 0; 非空調期 11月: 0 | 0
[5 empty] | 冷房期 6月: GHP（LPガス）合計; 冷房期 8月: 0; 冷房期 9月: 0; 暖房期 12月: 0; 暖房期 3月: 0; 非空調期 4月: 0; 非空調期 11月: 0 | 0
最大電力(kW) |  |  | EHP |  | 冷房期 6月: 0; 冷房期 8月: 合計; 暖房期 1月: EHP; 暖房期 3月: 0; 非空調期 4月: 0; 非空調期 11月: 0 | 0
|  |  | GHP（都市ガス） |  | 冷房期 6月: 0; 暖房期 1月: GHP（都市ガス）; 暖房期 3月: 0; 非空調期 4月: 0; 非空調期 11月: 0 | 0 |  |  | 0 | 0
|  |  | GHP（LPガス） |  | 冷房期 6月: 0; 暖房期 1月: GHP（LPガス）; 暖房期 3月: 0; 非空調期 4月: 0; 非空調期 11月: 0 | 0 |  |  | 0 | 0
■月別エネルギー消費量の算定 |  |  |  |  | 冷房期 6月: 冷房期; 暖房期 1月: 暖房期; 非空調期 10月: 非空調期 |  |  |  | 計 | 備考
[5 empty] | 6月 | 7月 | 8月 | 9月 | 計 | 12月 | 1月 | 2月 | 3月 | 計 | 4月 | 5月 | 10月 | 11月 | 計
空調運転時間(h) （1日当たり８時間） |  |  | 運転日数 |  | 20 | 15 | 10 | 20 | 65 | 15 | 20 | 20 | 15 | 70 | [5 empty] | 135
|  |  | 総運転時間 |  | 160 | 120 | 80 | 160 | 520 | 120 | 160 | 160 | 120 | 560 | [5 empty] | 1080
月別負荷率(％) |  |  |  |  | 35 | 70 | 80 | 50 | - | 45 | 60 | 60 | 35 | -
全負荷相当運転時間(h) |  |  |  |  | 56 | 84 | 64 | 80 | 284 | 54 | 96 | 96 | 42 | 288 | [5 empty] | 572
月別負荷(MWh) |  | EHP |  |  | 0 | 0 | 0 | 0 | 0 | 0 | 0 | 0 | 0 | 0 | [5 empty] | 0
|  | GHP（都市ガス） |  |  | 0 | 0 | 0 | 0 | 0 | 0 | 0 | 0 | 0 | 0 | [5 empty] | 0
|  | GHP（LPガス） |  |  | 0 | 0 | 0 | 0 | 0 | 0 | 0 | 0 | 0 | 0 | [5 empty] | 0
待機時間(h) |  |  |  |  | 664 | 660 | 680 | 640 | 2644 | 690 | 648 | 576 | 702 | 2616 | 720 | 744 | 744 | 720 | 2928 | 8188
消費電力(kWh) （室外機・ 室内機合計） |  | EHP |  |  | 0 | 0 | 0 | 0 | 0 | 0 | 0 | 0 | 0 | 0 | 0 | 0 | 0 | 0 | 0 | 0
|  | GHP（都市ガス） |  |  | 0 | 0 | 0 | 0 | 0 | 0 | 0 | 0 | 0 | 0 | 0 | 0 | 0 | 0 | 0 | 0
|  | GHP（LPガス） |  |  | 0 | 0 | 0 | 0 | 0 | 0 | 0 | 0 | 0 | 0 | 0 | 0 | 0 | 0 | 0 | 0
|  | 小計 |  |  | 冷房期 6月: 0; 冷房期 7月: 0; 暖房期 12月: 0; 非空調期 5月: 0 |  |  | 0 | 0
蓄熱時消費電力量 (kWh)注 |  | EHP | 冷房 | 夏季 | [15 empty] | 0 | bar: 冷房期 7月 to 暖房期 12月; 非空調期 5月
|  |  |  | その他季 | [15 empty] | 0 | bar: 冷房期 6月; 非空調期 10月 to 非空調期 11月
|  |  | 暖房 | その他季 | bar: 暖房期 1月 to 非空調期 4月; 非空調期 10月 to 非空調期 11月
|  | GHP （都市ガス） | 冷房 | 夏季 | [15 empty] | 0 | bar: 冷房期 7月 to 暖房期 12月; 非空調期 5月
|  |  |  | その他季 | [15 empty] | 0 | bar: 冷房期 6月; 非空調期 10月 to 非空調期 11月
|  |  | 暖房 | その他季 | bar: 暖房期 1月 to 非空調期 4月; 非空調期 10月 to 非空調期 11月
|  | GHP （LPガス） | 冷房 | 夏季 | [15 empty] | 0 | bar: 冷房期 7月 to 暖房期 12月; 非空調期 5月
|  |  |  | その他季 | [15 empty] | 0 | bar: 冷房期 6月; 非空調期 10月 to 非空調期 11月
|  |  | 暖房 | その他季 | bar: 暖房期 1月 to 非空調期 4月; 非空調期 10月 to 非空調期 11月
都市ガス ガス使用量(m3) |  |  |  |  | 0 | 0 | 0 | 0 | 0 | 0 | 0 | 0 | 0 | 0 | [5 empty] | 0
LPガス ガス使用量(m3) |  |  |  |  | 0 | 0 | 0 | 0 | 0 | 0 | 0 | 0 | 0 | 0 | [5 empty] | 0
■エネルギー費用算定に係る料金体系 |  |  |  |  | 冷房期 8月: ○ピーク時負荷（MW); 暖房期 3月: ○電力消費原単位（室外機、kW/kW） | ○ガス消費原単位（㎥/kW）
電力料金の種別 |  | 九州電力 業務用電力A |  |  | 暖房期 12月: 冷房期; 暖房期 1月: 暖房期; 非空調期 5月: 冷房期; 非空調期 10月: 暖房期 |  | 冷房期 | 暖房期
都市ガス料金の種別 |  | 西部ガス 小型空調 パッケージ契約 |  |  | 冷房期 8月: EHP; 暖房期 12月: 0; 暖房期 1月: 0; 暖房期 3月: EHP; 非空調期 5月: 0; 非空調期 10月: 0 | 都市ガス | 0 | 0
ＬＰガス料金の種別 |  | 液化石油ガス(LPガス) |  |  | 冷房期 8月: GHP（都市ガス）; 暖房期 12月: 0; 暖房期 1月: 0; 暖房期 3月: GHP（都市ガス）; 非空調期 5月: 0; 非空調期 10月: 0 | LPガス | 0 | 0
[7 empty] | GHP（LPガス） |  | 0 | 0 |  | GHP（LPガス） |  | 0 | 0
■エネルギー費用の算定 |  |  |  |  | 冷房期 7月: 算出根拠 |  |  | 金額（税込・円） |  | 備考
電力料金 |  |  | 基本料金 （本事業による増加分） | EHP | 冷房期 7月: 2046; 冷房期 8月: 円/kW月 ×; 冷房期 9月: 0; 暖房期 12月: kW × ｛ ( 185 -; 暖房期 2月: 85; 暖房期 3月: ） ／ 100 ｝ × 12 ヶ月; 非空調期 5月: ※黄色セルに年間力率を入力してください |  |  | 0
|  |  |  | GHP（都市ガス） | 冷房期 7月: 2046; 冷房期 8月: 円/kW月 ×; 冷房期 9月: 0; 暖房期 12月: kW × ｛ ( 185 -; 暖房期 2月: 85; 暖房期 3月: ） ／ 100 ｝ × 12 ヶ月; 非空調期 5月: ※黄色セルに年間力率を入力してください |  |  | 0
|  |  |  | GHP（LPガス） | 冷房期 7月: 2046; 冷房期 8月: 円/kW月 ×; 冷房期 9月: 0; 暖房期 12月: kW × ｛ ( 185 -; 暖房期 2月: 85; 暖房期 3月: ） ／ 100 ｝ × 12 ヶ月; 非空調期 5月: ※黄色セルに年間力率を入力してください |  |  | 0
|  |  | 従量料金 | 冷房 | 夏季 | ( | 12.99 | + | -1.63 | + | 2.98 | ）円/kWh × | 0 | kWh |  |  |  |  | 0
[5 empty] | その他季 | ( | 12.06 | + | -1.63 | + | 2.98 | ）円/kWh × | 0 | kWh |  |  |  |  | 0
|  |  |  | 暖房 | その他季 | ( | 12.06 | + | -1.63 | + | 2.98 | ）円/kWh × | 0 | kWh |  |  |  |  | 0
|  |  |  | 非空調期 |  | ( | 12.06 | + | -1.63 | + | 2.98 | ）円/kWh × | 0 | kWh |  |  |  |  | 0
|  |  | 小計 |  | 冷房期 8月: ↑電力料金単価; 暖房期 12月: ↑燃料費調整単価; 暖房期 2月: ↑再エネ発電促進賦課金 |  |  | 0
ガス料金(GHP 都市ガス) |  |  | 定額基本料金（本事業による増加分） |  |  | 4180 | 円/月 × | 12 | ヶ月 | 0 |  | 0 |  | 0 |  | 0 |  | 0
|  |  | 流量基本料金（本事業による増加分） |  |  | 1430 | 円/m3月 × | 0 | m3 × | 12 | ヶ月 | 0 | 0 | 0 | 0 | 0 | 0 | 0 | 0
|  |  | 従量料金 |  | その他期 | 62.95 | 円/m3 × | 0 | m3 | 0 |  | 0 |  | 0 |  | 0 |  | 0 | 0
[5 empty] | 冬期 | 62.95 | 円/m3 × | 0 | m3 | 0 |  | 0 |  | 0 |  | 0 |  | 0 | 0
|  |  | 小計 | [15 empty] | 0
ガス料金GHP LPガス) |  |  | 基本料金（本事業分） |  |  | 1760 | 円/月 × | 12 | ヶ月 | 0 |  | 0 |  | 0 |  | 0 |  | 0
|  |  | 従量料金 | (50㎥以下+50超え) |  | 406 | 円/m3 × | 0 | m3 ＋ | 331 | 円/m3 × | 0 | m3 | 0 |  | 0 |  | 0 | 0
|  |  | 小計 |  |  | 0 | 0 | 0 | 0 | 0 | 0 | 0 | 0 | 0 | 0 | 0 | 0 | 0 | 0

## 様式９－４－18
●学校別エネルギー等積算表 |  |  | （基準年） | [6 empty] | 学校種別 | 小学校 | 通し番号 | 18 | 学校番号 | 76 | 学校名 | 西花畑小学校 | [6 empty] | （様式9-4A）
■空調設備の性能の設定
[5 empty] | 機器性能 |  |  |  |  | 電力 | [7 empty] | ガス |  |  |  |  | 備考
[5 empty] | 能力（kW/台） |  | 台数 | 機器能力 |  | 消費電力 |  |  |  | 待機時電力 |  |  |  | 消費ガス量
[8 empty] | 能力計(kW) |  | （kW/台） |  | 計(kW) |  | （kW/台） |  | 計(kW) |  | （kW/台） |  | 計(kW) |  | 塩害対策
[5 empty] | 冷房 | 暖房 | （台） | 冷房 | 暖房 | 冷房 | 暖房 | 冷房 | 暖房 | 冷房 | 暖房 | 冷房 | 暖房 | 冷房 | 暖房 | 冷房 | 暖房
室外機 | 室外機系統名 | 機器登録記号 |  | EHP/GHP
[7 empty] | 0 | 0 | 0 |  |  | 0 | 0 |  |  | 0 | 0 |  |  | 0 | 0
室内機 | 室外機系統名 | 対象室名称 | 機器登録番号 | EHP/GHP
0
0
0
0
0
0
0
0
0
0
0
0
[7 empty] | 0 | 0 | 0 |  |  | 0 | 0 |  |  | 0 | 0
合計 | [11 empty] | 0 | 0 |  |  | 0 | 0 |  |  | 0 | 0
最大電力(kW) |  |  |  |  | 0
■月別エネルギー消費量の算定
[5 empty] | 冷房期 |  |  |  | 暖房期 |  |  |  | 非空調期 |  |  |  | 計 |  | 備考 |  |  | ■電力消費量総括表
[5 empty] | 6月 | 7月 | 8月 | 9月 | 12月 | 1月 | 2月 | 3月 | 4月 | 5月 | 10月 | 11月 | [5 empty] | 昼間電力消費量（kWh)
ピーク時負荷 |  |  | 冷房 | （MW） | 冷房期 6月: 0 | [5 empty] | 冷房期 | 夏季 | 0
|  |  | 暖房 | （MW） | 暖房期 12月: 0 | [6 empty] | その他季 | 0
空調運転時間(h) |  |  | 運転日数 | (日/月) | 20 | 15 | 10 | 20 | 15 | 20 | 20 | 15 | [9 empty] | 暖房期 |  | 0
|  |  | 運転時間 | (h/日) | 冷房期 6月: 8; 暖房期 12月: 8 | [5 empty] | 非空調期 |  | 0
|  |  | 冷房 | 夏季 | 冷房期 7月: 120; 冷房期 8月: 80; 冷房期 9月: 160 | 360 | 520 |  |  |  | 計 |  | 0
|  |  |  | その他季 | 冷房期 6月: 160 | 160 |  |  |  |  | 夜間電力消費量（kWh)
|  |  | 暖房 | その他季 | 暖房期 12月: 120; 暖房期 1月: 160; 暖房期 2月: 160; 暖房期 3月: 120 |  | 560 |  |  |  | 冷房期 | 夏季 | 0
月別負荷率(％) |  |  |  |  | 35 | 70 | 80 | 50 | 45 | 60 | 60 | 35 | [10 empty] | その他季 | 0
全負荷相当運転時間(h) |  |  | 冷房 | 夏季 | 冷房期 7月: 84; 冷房期 8月: 64; 冷房期 9月: 80 | 228 | 284 |  |  |  | 暖房期 |  | 0
|  |  |  | その他季 | 冷房期 6月: 56 | 56 |  |  |  |  | 計 |  | 0
|  |  | 暖房 | その他季 | 暖房期 12月: 54; 暖房期 1月: 96; 暖房期 2月: 96; 暖房期 3月: 42 |  | 288 |  |  |  | 計（kWh)
月別負荷(MWh) |  |  | 冷房 | 夏季 | 冷房期 7月: 0; 冷房期 8月: 0; 冷房期 9月: 0 | 0 | 0 |  |  |  | 冷房期 |  | 0
|  |  |  | その他季 | 冷房期 6月: 0 | 0 |  |  |  |  | 暖房期 |  | 0
|  |  | 暖房 | その他季 | 暖房期 12月: 0; 暖房期 1月: 0; 暖房期 2月: 0; 暖房期 3月: 0 |  | 0 |  |  |  | 計 |  | 0
待機時間(h) |  |  | 冷房 | 夏季 | 冷房期 7月: 624; 冷房期 8月: 664; 冷房期 9月: 560 | 1848
|  |  |  | その他季 | 冷房期 6月: 560; 非空調期 4月: 720; 非空調期 5月: 744; 非空調期 10月: 744; 非空調期 11月: 720 | 5832
|  |  | 暖房 | その他季 | 暖房期 12月: 624; 暖房期 1月: 584; 暖房期 2月: 512; 暖房期 3月: 624
電力消費原単位（室外機） |  |  |  | (kW/kW) | 冷房期 6月: 0; 暖房期 12月: 0 | [5 empty] | ■ガス消費量総括表(m3)
室外機消費電力(kWh) |  |  | 冷房 | 夏季 | 冷房期 7月: 0; 冷房期 8月: 0; 冷房期 9月: 0 | 0 | 0 |  |  |  | 冷房期 |  | 0
|  |  |  | その他季 | 冷房期 6月: 0; 非空調期 4月: 0; 非空調期 5月: 0; 非空調期 10月: 0; 非空調期 11月: 0 | 0 |  |  |  |  | 暖房期 |  | 0
|  |  | 暖房 | その他季 | 暖房期 12月: 0; 暖房期 1月: 0; 暖房期 2月: 0; 暖房期 3月: 0 |  | 0 |  |  |  | 計 |  | 0
室内機消費電力(kWh) |  |  | 冷房 | 夏季 | 冷房期 7月: 0; 冷房期 8月: 0; 冷房期 9月: 0 | 0 | 0 |  |  |  | 月数 | その他期 | 冬期
|  |  |  | その他季 | 冷房期 6月: 0; 非空調期 4月: 0; 非空調期 5月: 0; 非空調期 10月: 0; 非空調期 11月: 0 | 0 |  |  |  |  | A | 4 | 4
|  |  | 暖房 | その他季 | 暖房期 12月: 0; 暖房期 1月: 0; 暖房期 2月: 0; 暖房期 3月: 0 |  | 0 |  |  |  | B | 0 | 0
蓄熱時消費電力量(kWh)注 |  |  | 冷房 | 夏季 | 冷房期 7月: 0; 冷房期 8月: 0; 冷房期 9月: 0 | 0 | 0 | 注:蓄熱を採用する系統のうち、蓄熱時間帯に消費する電力を記入 |  |  | C | 0 | 0
|  |  |  | その他季 | 冷房期 6月: 0; 非空調期 4月: 0; 非空調期 5月: 0; 非空調期 10月: 0; 非空調期 11月: 0 | 0 |  |  |  |  | 消費量 | その他期 | 冬期
|  |  | 暖房 | その他季 |  |  |  |  | 0 | 0 | 0 | 0 | 0 | 0 | 0 | 0 |  | 0 |  |  |  | A | 0 | 0
ガス消費原単位 |  |  |  | (m3/kW) | [17 empty] | B | 0 | 0
ガス使用量(m3) |  |  |  | その他期 | 冷房期 6月: 0; 冷房期 7月: 0; 冷房期 8月: 0; 冷房期 9月: 0 | 0 |  |  |  |  | C | 0 | 0
|  |  |  | 冬期 | 暖房期 12月: 0; 暖房期 1月: 0; 暖房期 2月: 0; 暖房期 3月: 0 | 0
■エネルギー費用算定に係る料金体系
電力料金の種別 |  |  |  | 九州電力 業務用電力A
ガス料金の種別 |  |  |  | なし
■エネルギー費用の算定
[5 empty] | 冷房期 7月: 算出根拠 |  |  | 金額（税込・円） |  | 備考
電力料金 |  |  | 基本料金（本事業による増加分） |  | 暖房期 2月: ↓力率(％）注 |  |  |  |  | 注：年間平均力率を入力してください。
[5 empty] | 冷房期 7月: 2046; 冷房期 8月: 円/kW月 ×; 冷房期 9月: 0; 暖房期 12月: kW × ｛ ( 185 -; 暖房期 2月: 85; 暖房期 3月: ） ／ 100 ｝ × 12 ヶ月 |  |  | 0
|  |  | 従量料金 | 冷房 | 夏季 | ( | 12.99 | + | -1.63 | + | 2.98 | ）円/kWh × | 0 | kWh |  |  |  |  | 0
[5 empty] | その他季 | ( | 12.06 | + | -1.63 | + | 2.98 | ）円/kWh × | 0 | kWh |  |  |  |  | 0
|  |  |  | 暖房 | その他季 | ( | 12.06 | + | -1.63 | + | 2.98 | ）円/kWh × | 0 | kWh |  |  |  |  | 0
|  |  |  | 非空調期 |  | ( | 12.06 | + | -1.63 | + | 2.98 | ）円/kWh × | 0 | kWh |  |  |  |  | 0
[7 empty] | ↑電力料金単価 |  | ↑燃料費調整単価 |  | ↑再エネ発電促進賦課金
|  |  | 小計 | [15 empty] | 0
ガス料金 |  |  | 定額基本料金（本事業による増加分）
流量基本料金（本事業による増加分）
|  |  | 従量料金 |  | 冷房期 6月: その他期
冬期
小計
合計 | [18 empty] | 0
●学校別エネルギー等積算表 |  |  | （基準年） |  | 暖房期 1月: 学校種別; 暖房期 2月: 小学校; 暖房期 3月: 通し番号; 非空調期 4月: 18; 非空調期 5月: 学校番号; 非空調期 10月: 76; 非空調期 11月: 学校名 | 西花畑小学校 | [6 empty] | （様式9-4B）
■空調設備の性能の設定
[5 empty] | 冷房期 6月: 機器性能; 暖房期 1月: 電力 |  | ガス |  |  |  |  | 備考
[5 empty] | 冷房期 6月: 能力（kW/台）; 冷房期 8月: 台数; 冷房期 9月: 機器能力; 暖房期 1月: 消費電力; 非空調期 5月: 待機時電力 |  | 消費ガス量
[5 empty] | 冷房期 9月: 能力計(kW); 暖房期 1月: （kW/台）; 暖房期 3月: 計(kW); 非空調期 5月: （kW/台）; 非空調期 11月: 計(kW) |  | （kW/台） |  | 計(kW) |  | 塩害対策
[5 empty] | 冷房 | 暖房 | （台） | 冷房 | 暖房 | 冷房 | 暖房 | 冷房 | 暖房 | 冷房 | 暖房 | 冷房 | 暖房 | 冷房 | 暖房 | 冷房 | 暖房
室外機 | 室外機系統名 | 機器登録記号 |  | EHP/GHP
[5 empty] | 冷房期 8月: 0; 冷房期 9月: 0; 暖房期 12月: 0; 暖房期 3月: 0; 非空調期 4月: 0; 非空調期 11月: 0 | 0 |  |  | 0 | 0
室内機 | 室外機系統名 | 対象室名称 | 機器登録番号 | EHP/GHP
[5 empty] | 冷房期 8月: 0; 冷房期 9月: 0; 暖房期 12月: 0; 暖房期 3月: 0; 非空調期 4月: 0; 非空調期 11月: 0 | 0
合計 |  |  |  |  | 暖房期 3月: 0; 非空調期 4月: 0; 非空調期 11月: 0 | 0 |  |  | 0 | 0
最大電力(kW) |  |  |  |  | 冷房期 6月: 0
■月別エネルギー消費量の算定
[5 empty] | 冷房期 6月: 冷房期; 暖房期 12月: 暖房期; 非空調期 4月: 非空調期 | 計 |  | 備考 |  |  | ■電力消費量総括表
[5 empty] | 6月 | 7月 | 8月 | 9月 | 12月 | 1月 | 2月 | 3月 | 4月 | 5月 | 10月 | 11月 | [5 empty] | 昼間電力消費量（kWh)
ピーク時負荷 |  |  | 冷房 | （MW） | 冷房期 6月: 0 | [5 empty] | 冷房期 | 夏季 | 0
|  |  | 暖房 | （MW） | 暖房期 12月: 0 | [6 empty] | その他季 | 0
空調運転時間(h) |  |  | 運転日数 | (日/月) | 20 | 15 | 10 | 20 | 15 | 20 | 20 | 15 | [9 empty] | 暖房期 |  | 0
|  |  | 運転時間 | (h/日) | 冷房期 6月: 8; 暖房期 12月: 8 | [5 empty] | 非空調期 |  | 0
|  |  | 冷房 | 夏季 | 冷房期 7月: 120; 冷房期 8月: 80; 冷房期 9月: 160 | 360 | 520 |  |  |  | 計 |  | 0
|  |  |  | その他季 | 冷房期 6月: 160 | 160 |  |  |  |  | 夜間電力消費量（kWh)
|  |  | 暖房 | その他季 | 暖房期 12月: 120; 暖房期 1月: 160; 暖房期 2月: 160; 暖房期 3月: 120 |  | 560 |  |  |  | 冷房期 | 夏季 | 0
月別負荷率(％) |  |  |  |  | 35 | 70 | 80 | 50 | 45 | 60 | 60 | 35 | [10 empty] | その他季 | 0
全負荷相当運転時間(h) |  |  | 冷房 | 夏季 | 冷房期 7月: 84; 冷房期 8月: 64; 冷房期 9月: 80 | 228 | 284 |  |  |  | 暖房期 |  | 0
|  |  |  | その他季 | 冷房期 6月: 56 | 56 |  |  |  |  | 計 |  | 0
|  |  | 暖房 | その他季 | 暖房期 12月: 54; 暖房期 1月: 96; 暖房期 2月: 96; 暖房期 3月: 42 |  | 288 |  |  |  | 計（kWh)
月別負荷(MWh) |  |  | 冷房 | 夏季 | 冷房期 7月: 0; 冷房期 8月: 0; 冷房期 9月: 0 | 0 | 0 |  |  |  | 冷房期 |  | 0
|  |  |  | その他季 | 冷房期 6月: 0 | 0 |  |  |  |  | 暖房期 |  | 0
|  |  | 暖房 | その他季 | 暖房期 12月: 0; 暖房期 1月: 0; 暖房期 2月: 0; 暖房期 3月: 0 |  | 0 |  |  |  | 計 |  | 0
待機時間(h) |  |  | 冷房 | 夏季 | 冷房期 7月: 624; 冷房期 8月: 664; 冷房期 9月: 560 | 1848
|  |  |  | その他季 | 冷房期 6月: 560; 非空調期 4月: 720; 非空調期 5月: 744; 非空調期 10月: 744; 非空調期 11月: 720 | 5832
|  |  | 暖房 | その他季 | 暖房期 12月: 624; 暖房期 1月: 584; 暖房期 2月: 512; 暖房期 3月: 624
電力消費原単位（室外機） |  |  |  | (kW/kW) | 冷房期 6月: 0; 暖房期 12月: 0 | [5 empty] | ■ガス消費量総括表(m3)
室外機消費電力(kWh) |  |  | 冷房 | 夏季 | 冷房期 7月: 0; 冷房期 8月: 0; 冷房期 9月: 0 | 0 | 0 |  |  |  | 冷房期 |  | 0
|  |  |  | その他季 | 冷房期 6月: 0; 非空調期 4月: 0; 非空調期 5月: 0; 非空調期 10月: 0; 非空調期 11月: 0 | 0 |  |  |  |  | 暖房期 |  | 0
|  |  | 暖房 | その他季 | 暖房期 12月: 0; 暖房期 1月: 0; 暖房期 2月: 0; 暖房期 3月: 0 |  | 0 |  |  |  | 計 |  | 0
室内機消費電力(kWh) |  |  | 冷房 | 夏季 | 冷房期 7月: 0; 冷房期 8月: 0; 冷房期 9月: 0 | 0 | 0 |  |  |  | 月数 | その他期 | 冬期
|  |  |  | その他季 | 冷房期 6月: 0; 非空調期 4月: 0; 非空調期 5月: 0; 非空調期 10月: 0; 非空調期 11月: 0 | 0 |  |  |  |  | A | 4 | 4
|  |  | 暖房 | その他季 | 暖房期 12月: 0; 暖房期 1月: 0; 暖房期 2月: 0; 暖房期 3月: 0 |  | 0 |  |  |  | B | 0 | 0
蓄熱時消費電力量(kWh)注 |  |  | 冷房 | 夏季 | 冷房期 7月: 0; 冷房期 8月: 0; 冷房期 9月: 0 | 0 | 0 | 注:蓄熱を採用する系統のうち、蓄熱時間帯に消費する電力を記入。 |  |  | C | 0 | 0
|  |  |  | その他季 | 冷房期 6月: 0; 非空調期 4月: 0; 非空調期 5月: 0; 非空調期 10月: 0; 非空調期 11月: 0 | 0 |  |  |  |  | 消費量 | その他期 | 冬期
|  |  | 暖房 | その他季 |  |  |  |  | 0 | 0 | 0 | 0 | 0 | 0 | 0 | 0 |  | 0 |  |  |  | A | 0 | 0
ガス消費原単位 |  |  |  | (m3/kW) | 冷房期 6月: 0; 暖房期 12月: 0 | [5 empty] | B | 0 | 0
ガス使用量(m3) |  |  |  | その他期 | 冷房期 6月: 0; 冷房期 7月: 0; 冷房期 8月: 0; 冷房期 9月: 0 | 0 |  |  |  |  | C | 0 | 0
|  |  |  | 冬期 | 暖房期 12月: 0; 暖房期 1月: 0; 暖房期 2月: 0; 暖房期 3月: 0 | 0
■エネルギー費用算定に係る料金体系
電力料金の種別 |  |  |  | 九州電力 業務用電力A | 冷房期 9月: INDEX
ガス料金の種別 |  |  |  | 西部ガス 小型空調 パッケージ契約 | 冷房期 9月: 2
■エネルギー費用の算定
[5 empty] | 冷房期 7月: 算出根拠 |  |  | 金額（税込・円） |  | 備考
電力料金 |  |  | 基本料金（本事業による増加分） |  | 暖房期 2月: ↓力率(％）注 |  |  |  |  | 注：年間平均力率を入力してください。
[5 empty] | 冷房期 7月: 2046; 冷房期 8月: 円/kW月 ×; 冷房期 9月: 0; 暖房期 12月: kW × ｛ ( 185 -; 暖房期 2月: 85; 暖房期 3月: ） ／ 100 ｝ × 12 ヶ月 |  |  | 0
|  |  | 従量料金 | 冷房 | 夏季 | ( | 12.99 | + | -1.63 | + | 2.98 | ）円/kWh × | 0 | kWh |  |  |  |  | 0
[5 empty] | その他季 | ( | 12.06 | + | -1.63 | + | 2.98 | ）円/kWh × | 0 | kWh |  |  |  |  | 0
|  |  |  | 暖房 | その他季 | ( | 12.06 | + | -1.63 | + | 2.98 | ）円/kWh × | 0 | kWh |  |  |  |  | 0
|  |  |  | 非空調期 |  | ( | 12.06 | + | -1.63 | + | 2.98 | ）円/kWh × | 0 | kWh |  |  |  |  | 0
[7 empty] | ↑電力料金単価 |  | ↑燃料費調整単価 |  | ↑再エネ発電促進賦課金
|  |  | 小計 | [15 empty] | 0
ガス料金 |  |  | 定額基本料金（本事業による増加分） |  |  | 4180 | 円/月 × | 12 | ヶ月 | 0 |  | 0 |  | 0 |  | 0 |  |  | 50160
|  |  | 流量基本料金（本事業による増加分） |  | 冷房期 7月: 1430; 冷房期 8月: 円/m3月 ×; 冷房期 9月: 0; 暖房期 12月: m3 ×; 暖房期 1月: 12; 暖房期 2月: ヶ月 |  |  | 0
|  |  | 従量料金 |  | その他期 | 62.95 | 円/m3 × | 0 | m3 | 0 |  | 0 |  | 0 |  | 0 |  |  | 0
[5 empty] | 冬期 | 62.95 | 円/m3 × | 0 | m3 | 0 |  | 0 |  | 0 |  | 0 |  |  | 0
|  |  | 小計 | [15 empty] | 50160
合計 | [18 empty] | 50160
●学校別エネルギー等積算表 |  |  | （基準年） |  | 暖房期 1月: 学校種別; 暖房期 2月: 小学校; 暖房期 3月: 通し番号; 非空調期 4月: 18; 非空調期 5月: 学校番号; 非空調期 10月: 76; 非空調期 11月: 学校名 | 西花畑小学校 | [6 empty] | （様式9-4C）
■空調設備の性能の設定
[5 empty] | 冷房期 6月: 機器性能; 暖房期 1月: 電力 |  | ガス |  |  |  |  | 備考
[5 empty] | 冷房期 6月: 能力（kW/台）; 冷房期 8月: 台数; 冷房期 9月: 機器能力; 暖房期 1月: 消費電力; 非空調期 5月: 待機時電力 |  | 消費ガス量
[5 empty] | 冷房期 9月: 能力計(kW); 暖房期 1月: （kW/台）; 暖房期 3月: 計(kW); 非空調期 5月: （kW/台）; 非空調期 11月: 計(kW) |  | （kW/台） |  | 計(kW) |  | 塩害対策
[5 empty] | 冷房 | 暖房 | （台） | 冷房 | 暖房 | 冷房 | 暖房 | 冷房 | 暖房 | 冷房 | 暖房 | 冷房 | 暖房 | 冷房 | 暖房 | 冷房 | 暖房
室外機 | 室外機系統名 | 機器登録記号 |  | EHP/GHP
[5 empty] | 冷房期 8月: 0; 冷房期 9月: 0; 暖房期 12月: 0; 暖房期 3月: 0; 非空調期 4月: 0; 非空調期 11月: 0 | 0 |  |  | 0 | 0
室内機 | 室外機系統名 | 対象室名称 | 機器登録番号 | EHP/GHP
[5 empty] | 冷房期 8月: 0; 冷房期 9月: 0; 暖房期 12月: 0; 暖房期 3月: 0; 非空調期 4月: 0; 非空調期 11月: 0 | 0
合計 |  |  |  |  | 暖房期 3月: 0; 非空調期 4月: 0; 非空調期 11月: 0 | 0 |  |  | 0 | 0
最大電力(kW) |  |  |  |  | 冷房期 6月: 0
■月別エネルギー消費量の算定
[5 empty] | 冷房期 6月: 冷房期; 暖房期 12月: 暖房期; 非空調期 4月: 非空調期 | 計 |  | 備考 |  |  | ■電力消費量総括表
[5 empty] | 6月 | 7月 | 8月 | 9月 | 12月 | 1月 | 2月 | 3月 | 4月 | 5月 | 10月 | 11月 | [5 empty] | 昼間電力消費量（kWh)
ピーク時負荷 |  |  | 冷房 | （MW） | 冷房期 6月: 0 | [5 empty] | 冷房期 | 夏季 | 0
|  |  | 暖房 | （MW） | 暖房期 12月: 0 | [6 empty] | その他季 | 0
空調運転時間(h) |  |  | 運転日数 | (日/月) | 20 | 15 | 10 | 20 | 15 | 20 | 20 | 15 | [9 empty] | 暖房期 |  | 0
|  |  | 運転時間 | (h/日) | 冷房期 6月: 8; 暖房期 12月: 8 | [5 empty] | 非空調期 |  | 0
|  |  | 冷房 | 夏季 | 冷房期 7月: 120; 冷房期 8月: 80; 冷房期 9月: 160 | 360 | 520 |  |  |  | 計 |  | 0
|  |  |  | その他季 | 冷房期 6月: 160 | 160 |  |  |  |  | 夜間電力消費量（kWh)
|  |  | 暖房 | その他季 | 暖房期 12月: 120; 暖房期 1月: 160; 暖房期 2月: 160; 暖房期 3月: 120 |  | 560 |  |  |  | 冷房期 | 夏季 | 0
月別負荷率(％) |  |  |  |  | 35 | 70 | 80 | 50 | 45 | 60 | 60 | 35 | [10 empty] | その他季 | 0
全負荷相当運転時間(h) |  |  | 冷房 | 夏季 | 冷房期 7月: 84; 冷房期 8月: 64; 冷房期 9月: 80 | 228 | 284 |  |  |  | 暖房期 |  | 0
|  |  |  | その他季 | 冷房期 6月: 56 | 56 |  |  |  |  | 計 |  | 0
|  |  | 暖房 | その他季 | 暖房期 12月: 54; 暖房期 1月: 96; 暖房期 2月: 96; 暖房期 3月: 42 |  | 288 |  |  |  | 計（kWh)
月別負荷(MWh) |  |  | 冷房 | 夏季 | 冷房期 7月: 0; 冷房期 8月: 0; 冷房期 9月: 0 | 0 | 0 |  |  |  | 冷房期 |  | 0
|  |  |  | その他季 | 冷房期 6月: 0 | 0 |  |  |  |  | 暖房期 |  | 0
|  |  | 暖房 | その他季 | 暖房期 12月: 0; 暖房期 1月: 0; 暖房期 2月: 0; 暖房期 3月: 0 |  | 0 |  |  |  | 計 |  | 0
待機時間(h) |  |  | 冷房 | 夏季 | 冷房期 7月: 624; 冷房期 8月: 664; 冷房期 9月: 560 | 1848
|  |  |  | その他季 | 冷房期 6月: 560; 非空調期 4月: 720; 非空調期 5月: 744; 非空調期 10月: 744; 非空調期 11月: 720 | 5832
|  |  | 暖房 | その他季 | 暖房期 12月: 624; 暖房期 1月: 584; 暖房期 2月: 512; 暖房期 3月: 624
電力消費原単位（室外機） |  |  |  | (kW/kW) | 冷房期 6月: 0; 暖房期 12月: 0 | [5 empty] | ■ガス消費量総括表(m3)
室外機消費電力(kWh) |  |  | 冷房 | 夏季 | 冷房期 7月: 0; 冷房期 8月: 0; 冷房期 9月: 0 | 0 | 0 |  |  |  | 冷房期 |  | 0
|  |  |  | その他季 | 冷房期 6月: 0; 非空調期 4月: 0; 非空調期 5月: 0; 非空調期 10月: 0; 非空調期 11月: 0 | 0 |  |  |  |  | 暖房期 |  | 0
|  |  | 暖房 | その他季 | 暖房期 12月: 0; 暖房期 1月: 0; 暖房期 2月: 0; 暖房期 3月: 0 |  | 0 |  |  |  | 計 |  | 0
室内機消費電力(kWh) |  |  | 冷房 | 夏季 | 冷房期 7月: 0; 冷房期 8月: 0; 冷房期 9月: 0 | 0 | 0 |  |  |  | 月数 | その他期 | 冬期
|  |  |  | その他季 | 冷房期 6月: 0; 非空調期 4月: 0; 非空調期 5月: 0; 非空調期 10月: 0; 非空調期 11月: 0 | 0 |  |  |  |  | 50m3以下 | 4 | 4
|  |  | 暖房 | その他季 | 暖房期 12月: 0; 暖房期 1月: 0; 暖房期 2月: 0; 暖房期 3月: 0 |  | 0 |  |  |  | 50m3超 | 0 | 0
蓄熱時消費電力量(kWh)注 |  |  | 冷房 | 夏季 | 冷房期 7月: 0; 冷房期 8月: 0; 冷房期 9月: 0 | 0 | 0 | 注:蓄熱を採用する系統のうち、蓄熱時間帯に消費する電力を記入。
|  |  |  | その他季 | 冷房期 6月: 0; 非空調期 4月: 0; 非空調期 5月: 0; 非空調期 10月: 0; 非空調期 11月: 0 | 0 |  |  |  |  | 消費量 | その他期 | 冬期
|  |  | 暖房 | その他季 |  |  |  |  | 0 | 0 | 0 | 0 | 0 | 0 | 0 | 0 |  | 0 |  |  |  | 50m3以下 | 0 | 0
ガス消費原単位 |  |  |  | (m3/kW) | 冷房期 6月: 0; 暖房期 12月: 0 | [5 empty] | 50m3超 | 0 | 0
ガス使用量(m3) |  |  |  | その他期 | 冷房期 6月: 0; 冷房期 7月: 0; 冷房期 8月: 0; 冷房期 9月: 0 | 0
|  |  |  | 冬期 | 暖房期 12月: 0; 暖房期 1月: 0; 暖房期 2月: 0; 暖房期 3月: 0 | 0
■エネルギー費用算定に係る料金体系
電力料金の種別 |  |  |  | 九州電力 業務用電力A | 冷房期 9月: INDEX
ガス料金の種別 |  |  |  | 液化石油ガス(LPガス) | 冷房期 9月: 3
■エネルギー費用の算定
[5 empty] | 冷房期 7月: 算出根拠 |  |  | 金額（税込・円） |  | 備考
電力料金 |  |  | 基本料金（本事業による増加分） |  | 暖房期 2月: ↓力率(％）注 |  |  |  |  | 注：年間平均力率を入力してください。
[5 empty] | 冷房期 7月: 2046; 冷房期 8月: 円/kW月 ×; 冷房期 9月: 0; 暖房期 12月: kW × ｛ ( 185 -; 暖房期 2月: 85; 暖房期 3月: ） ／ 100 ｝ × 12 ヶ月 |  |  | 0
|  |  | 従量料金 | 冷房 | 夏季 | ( | 12.99 | + | -1.63 | + | 2.98 | ）円/kWh × | 0 | kWh |  |  |  |  | 0
[5 empty] | その他季 | ( | 12.06 | + | -1.63 | + | 2.98 | ）円/kWh × | 0 | kWh |  |  |  |  | 0
|  |  |  | 暖房 | その他季 | ( | 12.06 | + | -1.63 | + | 2.98 | ）円/kWh × | 0 | kWh |  |  |  |  | 0
|  |  |  | 非空調期 |  | ( | 12.06 | + | -1.63 | + | 2.98 | ）円/kWh × | 0 | kWh |  |  |  |  | 0
[7 empty] | ↑電力料金単価 |  | ↑燃料費調整単価 |  | ↑再エネ発電促進賦課金
|  |  | 小計 | [15 empty] | 0
ガス料金 |  |  | 基本料金（本事業分） |  |  | 1760 | 円/月 × | 12 | ヶ月 | 0 |  | 0 |  | 0 |  | 0 |  |  | 21120
|  |  | 従量料金 |  |  | 406 | 円/m3 × | 0 | m3 ＋ | 331 | 円/m3 × | 0 | m3 | 0 |  | 0 |  |  | 0
|  |  | 小計 | [15 empty] | 21120
合計 | [18 empty] | 21120
●学校別エネルギー等積算表 |  |  |  | ※黄色のセルの必要箇所に入力すること。 | 暖房期 1月: 学校種別; 暖房期 2月: 小学校; 暖房期 3月: 通し番号; 非空調期 4月: 18; 非空調期 5月: 学校番号; 非空調期 10月: 76; 非空調期 11月: 学校名 | 西花畑小学校 | [5 empty] | （様式9-4-18）
■空調設備の性能の設定 |  |  |  |  | 冷房期 6月: 機器性能; 暖房期 1月: 電力 |  | ガス |  |  |  | 塩害 対応 | 備考
[5 empty] | 冷房期 6月: 能力（kW/台）; 冷房期 8月: 台数; 冷房期 9月: 機器能力; 暖房期 1月: 消費電力; 非空調期 5月: 待機時電力 |  | 消費ガス量
[5 empty] | 冷房期 9月: 能力計(kW); 暖房期 1月: （kW/台）; 暖房期 3月: 計(kW); 非空調期 5月: （kW/台）; 非空調期 11月: 計(kW) |  | （kW/台） |  | 計(kW)
[5 empty] | 冷房 | 暖房 | （台） | 冷房 | 暖房 | 冷房 | 暖房 | 冷房 | 暖房 | 冷房 | 暖房 | 冷房 | 暖房 | 冷房 | 暖房 | 冷房 | 暖房
室外機 | 室外機系統名 | 機器登録記号 |  | EHP/GHP
[5 empty] | 冷房期 6月: EHP合計; 冷房期 8月: 0; 冷房期 9月: 0; 暖房期 12月: 0; 暖房期 3月: 0; 非空調期 4月: 0; 非空調期 11月: 0 | 0
[5 empty] | 冷房期 6月: GHP（都市ガス）合計; 冷房期 8月: 0; 冷房期 9月: 0; 暖房期 12月: 0; 暖房期 3月: 0; 非空調期 4月: 0; 非空調期 11月: 0 | 0 |  |  | 0 | 0
[5 empty] | 冷房期 6月: GHP（LPガス）合計; 冷房期 8月: 0; 冷房期 9月: 0; 暖房期 12月: 0; 暖房期 3月: 0; 非空調期 4月: 0; 非空調期 11月: 0 | 0 |  |  | 0 | 0
室内機 | 室外機系統名 | 対象室名称 | 機器登録番号 | EHP/GHP
0
0
0
0
0
0
0
0
[5 empty] | 冷房期 6月: EHP合計; 冷房期 8月: 0; 冷房期 9月: 0; 暖房期 12月: 0; 暖房期 3月: 0; 非空調期 4月: 0; 非空調期 11月: 0 | 0
[5 empty] | 冷房期 6月: GHP（都市ガス）合計; 冷房期 8月: 0; 冷房期 9月: 0; 暖房期 12月: 0; 暖房期 3月: 0; 非空調期 4月: 0; 非空調期 11月: 0 | 0
[5 empty] | 冷房期 6月: GHP（LPガス）合計; 冷房期 8月: 0; 冷房期 9月: 0; 暖房期 12月: 0; 暖房期 3月: 0; 非空調期 4月: 0; 非空調期 11月: 0 | 0
最大電力(kW) |  |  | EHP |  | 冷房期 6月: 0; 冷房期 8月: 合計; 暖房期 1月: EHP; 暖房期 3月: 0; 非空調期 4月: 0; 非空調期 11月: 0 | 0
|  |  | GHP（都市ガス） |  | 冷房期 6月: 0; 暖房期 1月: GHP（都市ガス）; 暖房期 3月: 0; 非空調期 4月: 0; 非空調期 11月: 0 | 0 |  |  | 0 | 0
|  |  | GHP（LPガス） |  | 冷房期 6月: 0; 暖房期 1月: GHP（LPガス）; 暖房期 3月: 0; 非空調期 4月: 0; 非空調期 11月: 0 | 0 |  |  | 0 | 0
■月別エネルギー消費量の算定 |  |  |  |  | 冷房期 6月: 冷房期; 暖房期 1月: 暖房期; 非空調期 10月: 非空調期 |  |  |  | 計 | 備考
[5 empty] | 6月 | 7月 | 8月 | 9月 | 計 | 12月 | 1月 | 2月 | 3月 | 計 | 4月 | 5月 | 10月 | 11月 | 計
空調運転時間(h) （1日当たり８時間） |  |  | 運転日数 |  | 20 | 15 | 10 | 20 | 65 | 15 | 20 | 20 | 15 | 70 | [5 empty] | 135
|  |  | 総運転時間 |  | 160 | 120 | 80 | 160 | 520 | 120 | 160 | 160 | 120 | 560 | [5 empty] | 1080
月別負荷率(％) |  |  |  |  | 35 | 70 | 80 | 50 | - | 45 | 60 | 60 | 35 | -
全負荷相当運転時間(h) |  |  |  |  | 56 | 84 | 64 | 80 | 284 | 54 | 96 | 96 | 42 | 288 | [5 empty] | 572
月別負荷(MWh) |  | EHP |  |  | 0 | 0 | 0 | 0 | 0 | 0 | 0 | 0 | 0 | 0 | [5 empty] | 0
|  | GHP（都市ガス） |  |  | 0 | 0 | 0 | 0 | 0 | 0 | 0 | 0 | 0 | 0 | [5 empty] | 0
|  | GHP（LPガス） |  |  | 0 | 0 | 0 | 0 | 0 | 0 | 0 | 0 | 0 | 0 | [5 empty] | 0
待機時間(h) |  |  |  |  | 664 | 660 | 680 | 640 | 2644 | 690 | 648 | 576 | 702 | 2616 | 720 | 744 | 744 | 720 | 2928 | 8188
消費電力(kWh) （室外機・ 室内機合計） |  | EHP |  |  | 0 | 0 | 0 | 0 | 0 | 0 | 0 | 0 | 0 | 0 | 0 | 0 | 0 | 0 | 0 | 0
|  | GHP（都市ガス） |  |  | 0 | 0 | 0 | 0 | 0 | 0 | 0 | 0 | 0 | 0 | 0 | 0 | 0 | 0 | 0 | 0
|  | GHP（LPガス） |  |  | 0 | 0 | 0 | 0 | 0 | 0 | 0 | 0 | 0 | 0 | 0 | 0 | 0 | 0 | 0 | 0
|  | 小計 |  |  | 冷房期 6月: 0; 冷房期 7月: 0; 暖房期 12月: 0; 非空調期 5月: 0 |  |  | 0 | 0
蓄熱時消費電力量 (kWh)注 |  | EHP | 冷房 | 夏季 | [15 empty] | 0 | bar: 冷房期 7月 to 暖房期 12月; 非空調期 5月
|  |  |  | その他季 | [15 empty] | 0 | bar: 冷房期 6月; 非空調期 10月 to 非空調期 11月
|  |  | 暖房 | その他季 | bar: 暖房期 1月 to 非空調期 4月; 非空調期 10月 to 非空調期 11月
|  | GHP （都市ガス） | 冷房 | 夏季 | [15 empty] | 0 | bar: 冷房期 7月 to 暖房期 12月; 非空調期 5月
|  |  |  | その他季 | [15 empty] | 0 | bar: 冷房期 6月; 非空調期 10月 to 非空調期 11月
|  |  | 暖房 | その他季 | bar: 暖房期 1月 to 非空調期 4月; 非空調期 10月 to 非空調期 11月
|  | GHP （LPガス） | 冷房 | 夏季 | [15 empty] | 0 | bar: 冷房期 7月 to 暖房期 12月; 非空調期 5月
|  |  |  | その他季 | [15 empty] | 0 | bar: 冷房期 6月; 非空調期 10月 to 非空調期 11月
|  |  | 暖房 | その他季 | bar: 暖房期 1月 to 非空調期 4月; 非空調期 10月 to 非空調期 11月
都市ガス ガス使用量(m3) |  |  |  |  | 0 | 0 | 0 | 0 | 0 | 0 | 0 | 0 | 0 | 0 | [5 empty] | 0
LPガス ガス使用量(m3) |  |  |  |  | 0 | 0 | 0 | 0 | 0 | 0 | 0 | 0 | 0 | 0 | [5 empty] | 0
■エネルギー費用算定に係る料金体系 |  |  |  |  | 冷房期 8月: ○ピーク時負荷（MW); 暖房期 3月: ○電力消費原単位（室外機、kW/kW） | ○ガス消費原単位（㎥/kW）
電力料金の種別 |  | 九州電力 業務用電力A |  |  | 暖房期 12月: 冷房期; 暖房期 1月: 暖房期; 非空調期 5月: 冷房期; 非空調期 10月: 暖房期 |  | 冷房期 | 暖房期
都市ガス料金の種別 |  | 西部ガス 小型空調 パッケージ契約 |  |  | 冷房期 8月: EHP; 暖房期 12月: 0; 暖房期 1月: 0; 暖房期 3月: EHP; 非空調期 5月: 0; 非空調期 10月: 0 | 都市ガス | 0 | 0
ＬＰガス料金の種別 |  | 液化石油ガス(LPガス) |  |  | 冷房期 8月: GHP（都市ガス）; 暖房期 12月: 0; 暖房期 1月: 0; 暖房期 3月: GHP（都市ガス）; 非空調期 5月: 0; 非空調期 10月: 0 | LPガス | 0 | 0
[7 empty] | GHP（LPガス） |  | 0 | 0 |  | GHP（LPガス） |  | 0 | 0
■エネルギー費用の算定 |  |  |  |  | 冷房期 7月: 算出根拠 |  |  | 金額（税込・円） |  | 備考
電力料金 |  |  | 基本料金 （本事業による増加分） | EHP | 冷房期 7月: 2046; 冷房期 8月: 円/kW月 ×; 冷房期 9月: 0; 暖房期 12月: kW × ｛ ( 185 -; 暖房期 2月: 85; 暖房期 3月: ） ／ 100 ｝ × 12 ヶ月; 非空調期 5月: ※黄色セルに年間力率を入力してください |  |  | 0
|  |  |  | GHP（都市ガス） | 冷房期 7月: 2046; 冷房期 8月: 円/kW月 ×; 冷房期 9月: 0; 暖房期 12月: kW × ｛ ( 185 -; 暖房期 2月: 85; 暖房期 3月: ） ／ 100 ｝ × 12 ヶ月; 非空調期 5月: ※黄色セルに年間力率を入力してください |  |  | 0
|  |  |  | GHP（LPガス） | 冷房期 7月: 2046; 冷房期 8月: 円/kW月 ×; 冷房期 9月: 0; 暖房期 12月: kW × ｛ ( 185 -; 暖房期 2月: 85; 暖房期 3月: ） ／ 100 ｝ × 12 ヶ月; 非空調期 5月: ※黄色セルに年間力率を入力してください |  |  | 0
|  |  | 従量料金 | 冷房 | 夏季 | ( | 12.99 | + | -1.63 | + | 2.98 | ）円/kWh × | 0 | kWh |  |  |  |  | 0
[5 empty] | その他季 | ( | 12.06 | + | -1.63 | + | 2.98 | ）円/kWh × | 0 | kWh |  |  |  |  | 0
|  |  |  | 暖房 | その他季 | ( | 12.06 | + | -1.63 | + | 2.98 | ）円/kWh × | 0 | kWh |  |  |  |  | 0
|  |  |  | 非空調期 |  | ( | 12.06 | + | -1.63 | + | 2.98 | ）円/kWh × | 0 | kWh |  |  |  |  | 0
|  |  | 小計 |  | 冷房期 8月: ↑電力料金単価; 暖房期 12月: ↑燃料費調整単価; 暖房期 2月: ↑再エネ発電促進賦課金 |  |  | 0
ガス料金(GHP 都市ガス) |  |  | 定額基本料金（本事業による増加分） |  |  | 4180 | 円/月 × | 12 | ヶ月 | 0 |  | 0 |  | 0 |  | 0 |  | 0
|  |  | 流量基本料金（本事業による増加分） |  |  | 1430 | 円/m3月 × | 0 | m3 × | 12 | ヶ月 | 0 | 0 | 0 | 0 | 0 | 0 | 0 | 0
|  |  | 従量料金 |  | その他期 | 62.95 | 円/m3 × | 0 | m3 | 0 |  | 0 |  | 0 |  | 0 |  | 0 | 0
[5 empty] | 冬期 | 62.95 | 円/m3 × | 0 | m3 | 0 |  | 0 |  | 0 |  | 0 |  | 0 | 0
|  |  | 小計 | [15 empty] | 0
ガス料金GHP LPガス) |  |  | 基本料金（本事業分） |  |  | 1760 | 円/月 × | 12 | ヶ月 | 0 |  | 0 |  | 0 |  | 0 |  | 0
|  |  | 従量料金 | (50㎥以下+50超え) |  | 406 | 円/m3 × | 0 | m3 ＋ | 331 | 円/m3 × | 0 | m3 | 0 |  | 0 |  | 0 | 0
|  |  | 小計 |  |  | 0 | 0 | 0 | 0 | 0 | 0 | 0 | 0 | 0 | 0 | 0 | 0 | 0 | 0

## 様式９－４－19
●学校別エネルギー等積算表 |  |  | （基準年） | [6 empty] | 学校種別 | 小学校 | 通し番号 | 19 | 学校番号 | 77 | 学校名 | 弥永小学校 | [6 empty] | （様式9-4A）
■空調設備の性能の設定
[5 empty] | 機器性能 |  |  |  |  | 電力 | [7 empty] | ガス |  |  |  |  | 備考
[5 empty] | 能力（kW/台） |  | 台数 | 機器能力 |  | 消費電力 |  |  |  | 待機時電力 |  |  |  | 消費ガス量
[8 empty] | 能力計(kW) |  | （kW/台） |  | 計(kW) |  | （kW/台） |  | 計(kW) |  | （kW/台） |  | 計(kW) |  | 塩害対策
[5 empty] | 冷房 | 暖房 | （台） | 冷房 | 暖房 | 冷房 | 暖房 | 冷房 | 暖房 | 冷房 | 暖房 | 冷房 | 暖房 | 冷房 | 暖房 | 冷房 | 暖房
室外機 | 室外機系統名 | 機器登録記号 |  | EHP/GHP
[7 empty] | 0 | 0 | 0 |  |  | 0 | 0 |  |  | 0 | 0 |  |  | 0 | 0
室内機 | 室外機系統名 | 対象室名称 | 機器登録番号 | EHP/GHP
0
0
0
0
0
0
0
0
0
0
0
0
[7 empty] | 0 | 0 | 0 |  |  | 0 | 0 |  |  | 0 | 0
合計 | [11 empty] | 0 | 0 |  |  | 0 | 0 |  |  | 0 | 0
最大電力(kW) |  |  |  |  | 0
■月別エネルギー消費量の算定
[5 empty] | 冷房期 |  |  |  | 暖房期 |  |  |  | 非空調期 |  |  |  | 計 |  | 備考 |  |  | ■電力消費量総括表
[5 empty] | 6月 | 7月 | 8月 | 9月 | 12月 | 1月 | 2月 | 3月 | 4月 | 5月 | 10月 | 11月 | [5 empty] | 昼間電力消費量（kWh)
ピーク時負荷 |  |  | 冷房 | （MW） | 冷房期 6月: 0 | [5 empty] | 冷房期 | 夏季 | 0
|  |  | 暖房 | （MW） | 暖房期 12月: 0 | [6 empty] | その他季 | 0
空調運転時間(h) |  |  | 運転日数 | (日/月) | 20 | 15 | 10 | 20 | 15 | 20 | 20 | 15 | [9 empty] | 暖房期 |  | 0
|  |  | 運転時間 | (h/日) | 冷房期 6月: 8; 暖房期 12月: 8 | [5 empty] | 非空調期 |  | 0
|  |  | 冷房 | 夏季 | 冷房期 7月: 120; 冷房期 8月: 80; 冷房期 9月: 160 | 360 | 520 |  |  |  | 計 |  | 0
|  |  |  | その他季 | 冷房期 6月: 160 | 160 |  |  |  |  | 夜間電力消費量（kWh)
|  |  | 暖房 | その他季 | 暖房期 12月: 120; 暖房期 1月: 160; 暖房期 2月: 160; 暖房期 3月: 120 |  | 560 |  |  |  | 冷房期 | 夏季 | 0
月別負荷率(％) |  |  |  |  | 35 | 70 | 80 | 50 | 45 | 60 | 60 | 35 | [10 empty] | その他季 | 0
全負荷相当運転時間(h) |  |  | 冷房 | 夏季 | 冷房期 7月: 84; 冷房期 8月: 64; 冷房期 9月: 80 | 228 | 284 |  |  |  | 暖房期 |  | 0
|  |  |  | その他季 | 冷房期 6月: 56 | 56 |  |  |  |  | 計 |  | 0
|  |  | 暖房 | その他季 | 暖房期 12月: 54; 暖房期 1月: 96; 暖房期 2月: 96; 暖房期 3月: 42 |  | 288 |  |  |  | 計（kWh)
月別負荷(MWh) |  |  | 冷房 | 夏季 | 冷房期 7月: 0; 冷房期 8月: 0; 冷房期 9月: 0 | 0 | 0 |  |  |  | 冷房期 |  | 0
|  |  |  | その他季 | 冷房期 6月: 0 | 0 |  |  |  |  | 暖房期 |  | 0
|  |  | 暖房 | その他季 | 暖房期 12月: 0; 暖房期 1月: 0; 暖房期 2月: 0; 暖房期 3月: 0 |  | 0 |  |  |  | 計 |  | 0
待機時間(h) |  |  | 冷房 | 夏季 | 冷房期 7月: 624; 冷房期 8月: 664; 冷房期 9月: 560 | 1848
|  |  |  | その他季 | 冷房期 6月: 560; 非空調期 4月: 720; 非空調期 5月: 744; 非空調期 10月: 744; 非空調期 11月: 720 | 5832
|  |  | 暖房 | その他季 | 暖房期 12月: 624; 暖房期 1月: 584; 暖房期 2月: 512; 暖房期 3月: 624
電力消費原単位（室外機） |  |  |  | (kW/kW) | 冷房期 6月: 0; 暖房期 12月: 0 | [5 empty] | ■ガス消費量総括表(m3)
室外機消費電力(kWh) |  |  | 冷房 | 夏季 | 冷房期 7月: 0; 冷房期 8月: 0; 冷房期 9月: 0 | 0 | 0 |  |  |  | 冷房期 |  | 0
|  |  |  | その他季 | 冷房期 6月: 0; 非空調期 4月: 0; 非空調期 5月: 0; 非空調期 10月: 0; 非空調期 11月: 0 | 0 |  |  |  |  | 暖房期 |  | 0
|  |  | 暖房 | その他季 | 暖房期 12月: 0; 暖房期 1月: 0; 暖房期 2月: 0; 暖房期 3月: 0 |  | 0 |  |  |  | 計 |  | 0
室内機消費電力(kWh) |  |  | 冷房 | 夏季 | 冷房期 7月: 0; 冷房期 8月: 0; 冷房期 9月: 0 | 0 | 0 |  |  |  | 月数 | その他期 | 冬期
|  |  |  | その他季 | 冷房期 6月: 0; 非空調期 4月: 0; 非空調期 5月: 0; 非空調期 10月: 0; 非空調期 11月: 0 | 0 |  |  |  |  | A | 4 | 4
|  |  | 暖房 | その他季 | 暖房期 12月: 0; 暖房期 1月: 0; 暖房期 2月: 0; 暖房期 3月: 0 |  | 0 |  |  |  | B | 0 | 0
蓄熱時消費電力量(kWh)注 |  |  | 冷房 | 夏季 | 冷房期 7月: 0; 冷房期 8月: 0; 冷房期 9月: 0 | 0 | 0 | 注:蓄熱を採用する系統のうち、蓄熱時間帯に消費する電力を記入 |  |  | C | 0 | 0
|  |  |  | その他季 | 冷房期 6月: 0; 非空調期 4月: 0; 非空調期 5月: 0; 非空調期 10月: 0; 非空調期 11月: 0 | 0 |  |  |  |  | 消費量 | その他期 | 冬期
|  |  | 暖房 | その他季 |  |  |  |  | 0 | 0 | 0 | 0 | 0 | 0 | 0 | 0 |  | 0 |  |  |  | A | 0 | 0
ガス消費原単位 |  |  |  | (m3/kW) | [17 empty] | B | 0 | 0
ガス使用量(m3) |  |  |  | その他期 | 冷房期 6月: 0; 冷房期 7月: 0; 冷房期 8月: 0; 冷房期 9月: 0 | 0 |  |  |  |  | C | 0 | 0
|  |  |  | 冬期 | 暖房期 12月: 0; 暖房期 1月: 0; 暖房期 2月: 0; 暖房期 3月: 0 | 0
■エネルギー費用算定に係る料金体系
電力料金の種別 |  |  |  | 九州電力 業務用電力A
ガス料金の種別 |  |  |  | なし
■エネルギー費用の算定
[5 empty] | 冷房期 7月: 算出根拠 |  |  | 金額（税込・円） |  | 備考
電力料金 |  |  | 基本料金（本事業による増加分） |  | 暖房期 2月: ↓力率(％）注 |  |  |  |  | 注：年間平均力率を入力してください。
[5 empty] | 冷房期 7月: 2046; 冷房期 8月: 円/kW月 ×; 冷房期 9月: 0; 暖房期 12月: kW × ｛ ( 185 -; 暖房期 2月: 85; 暖房期 3月: ） ／ 100 ｝ × 12 ヶ月 |  |  | 0
|  |  | 従量料金 | 冷房 | 夏季 | ( | 12.99 | + | -1.63 | + | 2.98 | ）円/kWh × | 0 | kWh |  |  |  |  | 0
[5 empty] | その他季 | ( | 12.06 | + | -1.63 | + | 2.98 | ）円/kWh × | 0 | kWh |  |  |  |  | 0
|  |  |  | 暖房 | その他季 | ( | 12.06 | + | -1.63 | + | 2.98 | ）円/kWh × | 0 | kWh |  |  |  |  | 0
|  |  |  | 非空調期 |  | ( | 12.06 | + | -1.63 | + | 2.98 | ）円/kWh × | 0 | kWh |  |  |  |  | 0
[7 empty] | ↑電力料金単価 |  | ↑燃料費調整単価 |  | ↑再エネ発電促進賦課金
|  |  | 小計 | [15 empty] | 0
ガス料金 |  |  | 定額基本料金（本事業による増加分）
流量基本料金（本事業による増加分）
|  |  | 従量料金 |  | 冷房期 6月: その他期
冬期
小計
合計 | [18 empty] | 0
●学校別エネルギー等積算表 |  |  | （基準年） |  | 暖房期 1月: 学校種別; 暖房期 2月: 小学校; 暖房期 3月: 通し番号; 非空調期 4月: 19; 非空調期 5月: 学校番号; 非空調期 10月: 77; 非空調期 11月: 学校名 | 弥永小学校 | [6 empty] | （様式9-4B）
■空調設備の性能の設定
[5 empty] | 冷房期 6月: 機器性能; 暖房期 1月: 電力 |  | ガス |  |  |  |  | 備考
[5 empty] | 冷房期 6月: 能力（kW/台）; 冷房期 8月: 台数; 冷房期 9月: 機器能力; 暖房期 1月: 消費電力; 非空調期 5月: 待機時電力 |  | 消費ガス量
[5 empty] | 冷房期 9月: 能力計(kW); 暖房期 1月: （kW/台）; 暖房期 3月: 計(kW); 非空調期 5月: （kW/台）; 非空調期 11月: 計(kW) |  | （kW/台） |  | 計(kW) |  | 塩害対策
[5 empty] | 冷房 | 暖房 | （台） | 冷房 | 暖房 | 冷房 | 暖房 | 冷房 | 暖房 | 冷房 | 暖房 | 冷房 | 暖房 | 冷房 | 暖房 | 冷房 | 暖房
室外機 | 室外機系統名 | 機器登録記号 |  | EHP/GHP
[5 empty] | 冷房期 8月: 0; 冷房期 9月: 0; 暖房期 12月: 0; 暖房期 3月: 0; 非空調期 4月: 0; 非空調期 11月: 0 | 0 |  |  | 0 | 0
室内機 | 室外機系統名 | 対象室名称 | 機器登録番号 | EHP/GHP
[5 empty] | 冷房期 8月: 0; 冷房期 9月: 0; 暖房期 12月: 0; 暖房期 3月: 0; 非空調期 4月: 0; 非空調期 11月: 0 | 0
合計 |  |  |  |  | 暖房期 3月: 0; 非空調期 4月: 0; 非空調期 11月: 0 | 0 |  |  | 0 | 0
最大電力(kW) |  |  |  |  | 冷房期 6月: 0
■月別エネルギー消費量の算定
[5 empty] | 冷房期 6月: 冷房期; 暖房期 12月: 暖房期; 非空調期 4月: 非空調期 | 計 |  | 備考 |  |  | ■電力消費量総括表
[5 empty] | 6月 | 7月 | 8月 | 9月 | 12月 | 1月 | 2月 | 3月 | 4月 | 5月 | 10月 | 11月 | [5 empty] | 昼間電力消費量（kWh)
ピーク時負荷 |  |  | 冷房 | （MW） | 冷房期 6月: 0 | [5 empty] | 冷房期 | 夏季 | 0
|  |  | 暖房 | （MW） | 暖房期 12月: 0 | [6 empty] | その他季 | 0
空調運転時間(h) |  |  | 運転日数 | (日/月) | 20 | 15 | 10 | 20 | 15 | 20 | 20 | 15 | [9 empty] | 暖房期 |  | 0
|  |  | 運転時間 | (h/日) | 冷房期 6月: 8; 暖房期 12月: 8 | [5 empty] | 非空調期 |  | 0
|  |  | 冷房 | 夏季 | 冷房期 7月: 120; 冷房期 8月: 80; 冷房期 9月: 160 | 360 | 520 |  |  |  | 計 |  | 0
|  |  |  | その他季 | 冷房期 6月: 160 | 160 |  |  |  |  | 夜間電力消費量（kWh)
|  |  | 暖房 | その他季 | 暖房期 12月: 120; 暖房期 1月: 160; 暖房期 2月: 160; 暖房期 3月: 120 |  | 560 |  |  |  | 冷房期 | 夏季 | 0
月別負荷率(％) |  |  |  |  | 35 | 70 | 80 | 50 | 45 | 60 | 60 | 35 | [10 empty] | その他季 | 0
全負荷相当運転時間(h) |  |  | 冷房 | 夏季 | 冷房期 7月: 84; 冷房期 8月: 64; 冷房期 9月: 80 | 228 | 284 |  |  |  | 暖房期 |  | 0
|  |  |  | その他季 | 冷房期 6月: 56 | 56 |  |  |  |  | 計 |  | 0
|  |  | 暖房 | その他季 | 暖房期 12月: 54; 暖房期 1月: 96; 暖房期 2月: 96; 暖房期 3月: 42 |  | 288 |  |  |  | 計（kWh)
月別負荷(MWh) |  |  | 冷房 | 夏季 | 冷房期 7月: 0; 冷房期 8月: 0; 冷房期 9月: 0 | 0 | 0 |  |  |  | 冷房期 |  | 0
|  |  |  | その他季 | 冷房期 6月: 0 | 0 |  |  |  |  | 暖房期 |  | 0
|  |  | 暖房 | その他季 | 暖房期 12月: 0; 暖房期 1月: 0; 暖房期 2月: 0; 暖房期 3月: 0 |  | 0 |  |  |  | 計 |  | 0
待機時間(h) |  |  | 冷房 | 夏季 | 冷房期 7月: 624; 冷房期 8月: 664; 冷房期 9月: 560 | 1848
|  |  |  | その他季 | 冷房期 6月: 560; 非空調期 4月: 720; 非空調期 5月: 744; 非空調期 10月: 744; 非空調期 11月: 720 | 5832
|  |  | 暖房 | その他季 | 暖房期 12月: 624; 暖房期 1月: 584; 暖房期 2月: 512; 暖房期 3月: 624
電力消費原単位（室外機） |  |  |  | (kW/kW) | 冷房期 6月: 0; 暖房期 12月: 0 | [5 empty] | ■ガス消費量総括表(m3)
室外機消費電力(kWh) |  |  | 冷房 | 夏季 | 冷房期 7月: 0; 冷房期 8月: 0; 冷房期 9月: 0 | 0 | 0 |  |  |  | 冷房期 |  | 0
|  |  |  | その他季 | 冷房期 6月: 0; 非空調期 4月: 0; 非空調期 5月: 0; 非空調期 10月: 0; 非空調期 11月: 0 | 0 |  |  |  |  | 暖房期 |  | 0
|  |  | 暖房 | その他季 | 暖房期 12月: 0; 暖房期 1月: 0; 暖房期 2月: 0; 暖房期 3月: 0 |  | 0 |  |  |  | 計 |  | 0
室内機消費電力(kWh) |  |  | 冷房 | 夏季 | 冷房期 7月: 0; 冷房期 8月: 0; 冷房期 9月: 0 | 0 | 0 |  |  |  | 月数 | その他期 | 冬期
|  |  |  | その他季 | 冷房期 6月: 0; 非空調期 4月: 0; 非空調期 5月: 0; 非空調期 10月: 0; 非空調期 11月: 0 | 0 |  |  |  |  | A | 4 | 4
|  |  | 暖房 | その他季 | 暖房期 12月: 0; 暖房期 1月: 0; 暖房期 2月: 0; 暖房期 3月: 0 |  | 0 |  |  |  | B | 0 | 0
蓄熱時消費電力量(kWh)注 |  |  | 冷房 | 夏季 | 冷房期 7月: 0; 冷房期 8月: 0; 冷房期 9月: 0 | 0 | 0 | 注:蓄熱を採用する系統のうち、蓄熱時間帯に消費する電力を記入。 |  |  | C | 0 | 0
|  |  |  | その他季 | 冷房期 6月: 0; 非空調期 4月: 0; 非空調期 5月: 0; 非空調期 10月: 0; 非空調期 11月: 0 | 0 |  |  |  |  | 消費量 | その他期 | 冬期
|  |  | 暖房 | その他季 |  |  |  |  | 0 | 0 | 0 | 0 | 0 | 0 | 0 | 0 |  | 0 |  |  |  | A | 0 | 0
ガス消費原単位 |  |  |  | (m3/kW) | 冷房期 6月: 0; 暖房期 12月: 0 | [5 empty] | B | 0 | 0
ガス使用量(m3) |  |  |  | その他期 | 冷房期 6月: 0; 冷房期 7月: 0; 冷房期 8月: 0; 冷房期 9月: 0 | 0 |  |  |  |  | C | 0 | 0
|  |  |  | 冬期 | 暖房期 12月: 0; 暖房期 1月: 0; 暖房期 2月: 0; 暖房期 3月: 0 | 0
■エネルギー費用算定に係る料金体系
電力料金の種別 |  |  |  | 九州電力 業務用電力A | 冷房期 9月: INDEX
ガス料金の種別 |  |  |  | 西部ガス 小型空調 パッケージ契約 | 冷房期 9月: 2
■エネルギー費用の算定
[5 empty] | 冷房期 7月: 算出根拠 |  |  | 金額（税込・円） |  | 備考
電力料金 |  |  | 基本料金（本事業による増加分） |  | 暖房期 2月: ↓力率(％）注 |  |  |  |  | 注：年間平均力率を入力してください。
[5 empty] | 冷房期 7月: 2046; 冷房期 8月: 円/kW月 ×; 冷房期 9月: 0; 暖房期 12月: kW × ｛ ( 185 -; 暖房期 2月: 85; 暖房期 3月: ） ／ 100 ｝ × 12 ヶ月 |  |  | 0
|  |  | 従量料金 | 冷房 | 夏季 | ( | 12.99 | + | -1.63 | + | 2.98 | ）円/kWh × | 0 | kWh |  |  |  |  | 0
[5 empty] | その他季 | ( | 12.06 | + | -1.63 | + | 2.98 | ）円/kWh × | 0 | kWh |  |  |  |  | 0
|  |  |  | 暖房 | その他季 | ( | 12.06 | + | -1.63 | + | 2.98 | ）円/kWh × | 0 | kWh |  |  |  |  | 0
|  |  |  | 非空調期 |  | ( | 12.06 | + | -1.63 | + | 2.98 | ）円/kWh × | 0 | kWh |  |  |  |  | 0
[7 empty] | ↑電力料金単価 |  | ↑燃料費調整単価 |  | ↑再エネ発電促進賦課金
|  |  | 小計 | [15 empty] | 0
ガス料金 |  |  | 定額基本料金（本事業による増加分） |  |  | 4180 | 円/月 × | 12 | ヶ月 | 0 |  | 0 |  | 0 |  | 0 |  |  | 50160
|  |  | 流量基本料金（本事業による増加分） |  | 冷房期 7月: 1430; 冷房期 8月: 円/m3月 ×; 冷房期 9月: 0; 暖房期 12月: m3 ×; 暖房期 1月: 12; 暖房期 2月: ヶ月 |  |  | 0
|  |  | 従量料金 |  | その他期 | 62.95 | 円/m3 × | 0 | m3 | 0 |  | 0 |  | 0 |  | 0 |  |  | 0
[5 empty] | 冬期 | 62.95 | 円/m3 × | 0 | m3 | 0 |  | 0 |  | 0 |  | 0 |  |  | 0
|  |  | 小計 | [15 empty] | 50160
合計 | [18 empty] | 50160
●学校別エネルギー等積算表 |  |  | （基準年） |  | 暖房期 1月: 学校種別; 暖房期 2月: 小学校; 暖房期 3月: 通し番号; 非空調期 4月: 19; 非空調期 5月: 学校番号; 非空調期 10月: 77; 非空調期 11月: 学校名 | 弥永小学校 | [6 empty] | （様式9-4C）
■空調設備の性能の設定
[5 empty] | 冷房期 6月: 機器性能; 暖房期 1月: 電力 |  | ガス |  |  |  |  | 備考
[5 empty] | 冷房期 6月: 能力（kW/台）; 冷房期 8月: 台数; 冷房期 9月: 機器能力; 暖房期 1月: 消費電力; 非空調期 5月: 待機時電力 |  | 消費ガス量
[5 empty] | 冷房期 9月: 能力計(kW); 暖房期 1月: （kW/台）; 暖房期 3月: 計(kW); 非空調期 5月: （kW/台）; 非空調期 11月: 計(kW) |  | （kW/台） |  | 計(kW) |  | 塩害対策
[5 empty] | 冷房 | 暖房 | （台） | 冷房 | 暖房 | 冷房 | 暖房 | 冷房 | 暖房 | 冷房 | 暖房 | 冷房 | 暖房 | 冷房 | 暖房 | 冷房 | 暖房
室外機 | 室外機系統名 | 機器登録記号 |  | EHP/GHP
[5 empty] | 冷房期 8月: 0; 冷房期 9月: 0; 暖房期 12月: 0; 暖房期 3月: 0; 非空調期 4月: 0; 非空調期 11月: 0 | 0 |  |  | 0 | 0
室内機 | 室外機系統名 | 対象室名称 | 機器登録番号 | EHP/GHP
[5 empty] | 冷房期 8月: 0; 冷房期 9月: 0; 暖房期 12月: 0; 暖房期 3月: 0; 非空調期 4月: 0; 非空調期 11月: 0 | 0
合計 |  |  |  |  | 暖房期 3月: 0; 非空調期 4月: 0; 非空調期 11月: 0 | 0 |  |  | 0 | 0
最大電力(kW) |  |  |  |  | 冷房期 6月: 0
■月別エネルギー消費量の算定
[5 empty] | 冷房期 6月: 冷房期; 暖房期 12月: 暖房期; 非空調期 4月: 非空調期 | 計 |  | 備考 |  |  | ■電力消費量総括表
[5 empty] | 6月 | 7月 | 8月 | 9月 | 12月 | 1月 | 2月 | 3月 | 4月 | 5月 | 10月 | 11月 | [5 empty] | 昼間電力消費量（kWh)
ピーク時負荷 |  |  | 冷房 | （MW） | 冷房期 6月: 0 | [5 empty] | 冷房期 | 夏季 | 0
|  |  | 暖房 | （MW） | 暖房期 12月: 0 | [6 empty] | その他季 | 0
空調運転時間(h) |  |  | 運転日数 | (日/月) | 20 | 15 | 10 | 20 | 15 | 20 | 20 | 15 | [9 empty] | 暖房期 |  | 0
|  |  | 運転時間 | (h/日) | 冷房期 6月: 8; 暖房期 12月: 8 | [5 empty] | 非空調期 |  | 0
|  |  | 冷房 | 夏季 | 冷房期 7月: 120; 冷房期 8月: 80; 冷房期 9月: 160 | 360 | 520 |  |  |  | 計 |  | 0
|  |  |  | その他季 | 冷房期 6月: 160 | 160 |  |  |  |  | 夜間電力消費量（kWh)
|  |  | 暖房 | その他季 | 暖房期 12月: 120; 暖房期 1月: 160; 暖房期 2月: 160; 暖房期 3月: 120 |  | 560 |  |  |  | 冷房期 | 夏季 | 0
月別負荷率(％) |  |  |  |  | 35 | 70 | 80 | 50 | 45 | 60 | 60 | 35 | [10 empty] | その他季 | 0
全負荷相当運転時間(h) |  |  | 冷房 | 夏季 | 冷房期 7月: 84; 冷房期 8月: 64; 冷房期 9月: 80 | 228 | 284 |  |  |  | 暖房期 |  | 0
|  |  |  | その他季 | 冷房期 6月: 56 | 56 |  |  |  |  | 計 |  | 0
|  |  | 暖房 | その他季 | 暖房期 12月: 54; 暖房期 1月: 96; 暖房期 2月: 96; 暖房期 3月: 42 |  | 288 |  |  |  | 計（kWh)
月別負荷(MWh) |  |  | 冷房 | 夏季 | 冷房期 7月: 0; 冷房期 8月: 0; 冷房期 9月: 0 | 0 | 0 |  |  |  | 冷房期 |  | 0
|  |  |  | その他季 | 冷房期 6月: 0 | 0 |  |  |  |  | 暖房期 |  | 0
|  |  | 暖房 | その他季 | 暖房期 12月: 0; 暖房期 1月: 0; 暖房期 2月: 0; 暖房期 3月: 0 |  | 0 |  |  |  | 計 |  | 0
待機時間(h) |  |  | 冷房 | 夏季 | 冷房期 7月: 624; 冷房期 8月: 664; 冷房期 9月: 560 | 1848
|  |  |  | その他季 | 冷房期 6月: 560; 非空調期 4月: 720; 非空調期 5月: 744; 非空調期 10月: 744; 非空調期 11月: 720 | 5832
|  |  | 暖房 | その他季 | 暖房期 12月: 624; 暖房期 1月: 584; 暖房期 2月: 512; 暖房期 3月: 624
電力消費原単位（室外機） |  |  |  | (kW/kW) | 冷房期 6月: 0; 暖房期 12月: 0 | [5 empty] | ■ガス消費量総括表(m3)
室外機消費電力(kWh) |  |  | 冷房 | 夏季 | 冷房期 7月: 0; 冷房期 8月: 0; 冷房期 9月: 0 | 0 | 0 |  |  |  | 冷房期 |  | 0
|  |  |  | その他季 | 冷房期 6月: 0; 非空調期 4月: 0; 非空調期 5月: 0; 非空調期 10月: 0; 非空調期 11月: 0 | 0 |  |  |  |  | 暖房期 |  | 0
|  |  | 暖房 | その他季 | 暖房期 12月: 0; 暖房期 1月: 0; 暖房期 2月: 0; 暖房期 3月: 0 |  | 0 |  |  |  | 計 |  | 0
室内機消費電力(kWh) |  |  | 冷房 | 夏季 | 冷房期 7月: 0; 冷房期 8月: 0; 冷房期 9月: 0 | 0 | 0 |  |  |  | 月数 | その他期 | 冬期
|  |  |  | その他季 | 冷房期 6月: 0; 非空調期 4月: 0; 非空調期 5月: 0; 非空調期 10月: 0; 非空調期 11月: 0 | 0 |  |  |  |  | 50m3以下 | 4 | 4
|  |  | 暖房 | その他季 | 暖房期 12月: 0; 暖房期 1月: 0; 暖房期 2月: 0; 暖房期 3月: 0 |  | 0 |  |  |  | 50m3超 | 0 | 0
蓄熱時消費電力量(kWh)注 |  |  | 冷房 | 夏季 | 冷房期 7月: 0; 冷房期 8月: 0; 冷房期 9月: 0 | 0 | 0 | 注:蓄熱を採用する系統のうち、蓄熱時間帯に消費する電力を記入。
|  |  |  | その他季 | 冷房期 6月: 0; 非空調期 4月: 0; 非空調期 5月: 0; 非空調期 10月: 0; 非空調期 11月: 0 | 0 |  |  |  |  | 消費量 | その他期 | 冬期
|  |  | 暖房 | その他季 |  |  |  |  | 0 | 0 | 0 | 0 | 0 | 0 | 0 | 0 |  | 0 |  |  |  | 50m3以下 | 0 | 0
ガス消費原単位 |  |  |  | (m3/kW) | 冷房期 6月: 0; 暖房期 12月: 0 | [5 empty] | 50m3超 | 0 | 0
ガス使用量(m3) |  |  |  | その他期 | 冷房期 6月: 0; 冷房期 7月: 0; 冷房期 8月: 0; 冷房期 9月: 0 | 0
|  |  |  | 冬期 | 暖房期 12月: 0; 暖房期 1月: 0; 暖房期 2月: 0; 暖房期 3月: 0 | 0
■エネルギー費用算定に係る料金体系
電力料金の種別 |  |  |  | 九州電力 業務用電力A | 冷房期 9月: INDEX
ガス料金の種別 |  |  |  | 液化石油ガス(LPガス) | 冷房期 9月: 3
■エネルギー費用の算定
[5 empty] | 冷房期 7月: 算出根拠 |  |  | 金額（税込・円） |  | 備考
電力料金 |  |  | 基本料金（本事業による増加分） |  | 暖房期 2月: ↓力率(％）注 |  |  |  |  | 注：年間平均力率を入力してください。
[5 empty] | 冷房期 7月: 2046; 冷房期 8月: 円/kW月 ×; 冷房期 9月: 0; 暖房期 12月: kW × ｛ ( 185 -; 暖房期 2月: 85; 暖房期 3月: ） ／ 100 ｝ × 12 ヶ月 |  |  | 0
|  |  | 従量料金 | 冷房 | 夏季 | ( | 12.99 | + | -1.63 | + | 2.98 | ）円/kWh × | 0 | kWh |  |  |  |  | 0
[5 empty] | その他季 | ( | 12.06 | + | -1.63 | + | 2.98 | ）円/kWh × | 0 | kWh |  |  |  |  | 0
|  |  |  | 暖房 | その他季 | ( | 12.06 | + | -1.63 | + | 2.98 | ）円/kWh × | 0 | kWh |  |  |  |  | 0
|  |  |  | 非空調期 |  | ( | 12.06 | + | -1.63 | + | 2.98 | ）円/kWh × | 0 | kWh |  |  |  |  | 0
[7 empty] | ↑電力料金単価 |  | ↑燃料費調整単価 |  | ↑再エネ発電促進賦課金
|  |  | 小計 | [15 empty] | 0
ガス料金 |  |  | 基本料金（本事業分） |  |  | 1760 | 円/月 × | 12 | ヶ月 | 0 |  | 0 |  | 0 |  | 0 |  |  | 21120
|  |  | 従量料金 |  |  | 406 | 円/m3 × | 0 | m3 ＋ | 331 | 円/m3 × | 0 | m3 | 0 |  | 0 |  |  | 0
|  |  | 小計 | [15 empty] | 21120
合計 | [18 empty] | 21120
●学校別エネルギー等積算表 |  |  |  | ※黄色のセルの必要箇所に入力すること。 | 暖房期 1月: 学校種別; 暖房期 2月: 小学校; 暖房期 3月: 通し番号; 非空調期 4月: 19; 非空調期 5月: 学校番号; 非空調期 10月: 77; 非空調期 11月: 学校名 | 弥永小学校 | [5 empty] | （様式9-4-19）
■空調設備の性能の設定 |  |  |  |  | 冷房期 6月: 機器性能; 暖房期 1月: 電力 |  | ガス |  |  |  | 塩害 対応 | 備考
[5 empty] | 冷房期 6月: 能力（kW/台）; 冷房期 8月: 台数; 冷房期 9月: 機器能力; 暖房期 1月: 消費電力; 非空調期 5月: 待機時電力 |  | 消費ガス量
[5 empty] | 冷房期 9月: 能力計(kW); 暖房期 1月: （kW/台）; 暖房期 3月: 計(kW); 非空調期 5月: （kW/台）; 非空調期 11月: 計(kW) |  | （kW/台） |  | 計(kW)
[5 empty] | 冷房 | 暖房 | （台） | 冷房 | 暖房 | 冷房 | 暖房 | 冷房 | 暖房 | 冷房 | 暖房 | 冷房 | 暖房 | 冷房 | 暖房 | 冷房 | 暖房
室外機 | 室外機系統名 | 機器登録記号 |  | EHP/GHP
[5 empty] | 冷房期 6月: EHP合計; 冷房期 8月: 0; 冷房期 9月: 0; 暖房期 12月: 0; 暖房期 3月: 0; 非空調期 4月: 0; 非空調期 11月: 0 | 0
[5 empty] | 冷房期 6月: GHP（都市ガス）合計; 冷房期 8月: 0; 冷房期 9月: 0; 暖房期 12月: 0; 暖房期 3月: 0; 非空調期 4月: 0; 非空調期 11月: 0 | 0 |  |  | 0 | 0
[5 empty] | 冷房期 6月: GHP（LPガス）合計; 冷房期 8月: 0; 冷房期 9月: 0; 暖房期 12月: 0; 暖房期 3月: 0; 非空調期 4月: 0; 非空調期 11月: 0 | 0 |  |  | 0 | 0
室内機 | 室外機系統名 | 対象室名称 | 機器登録番号 | EHP/GHP
0
0
0
0
0
0
0
0
[5 empty] | 冷房期 6月: EHP合計; 冷房期 8月: 0; 冷房期 9月: 0; 暖房期 12月: 0; 暖房期 3月: 0; 非空調期 4月: 0; 非空調期 11月: 0 | 0
[5 empty] | 冷房期 6月: GHP（都市ガス）合計; 冷房期 8月: 0; 冷房期 9月: 0; 暖房期 12月: 0; 暖房期 3月: 0; 非空調期 4月: 0; 非空調期 11月: 0 | 0
[5 empty] | 冷房期 6月: GHP（LPガス）合計; 冷房期 8月: 0; 冷房期 9月: 0; 暖房期 12月: 0; 暖房期 3月: 0; 非空調期 4月: 0; 非空調期 11月: 0 | 0
最大電力(kW) |  |  | EHP |  | 冷房期 6月: 0; 冷房期 8月: 合計; 暖房期 1月: EHP; 暖房期 3月: 0; 非空調期 4月: 0; 非空調期 11月: 0 | 0
|  |  | GHP（都市ガス） |  | 冷房期 6月: 0; 暖房期 1月: GHP（都市ガス）; 暖房期 3月: 0; 非空調期 4月: 0; 非空調期 11月: 0 | 0 |  |  | 0 | 0
|  |  | GHP（LPガス） |  | 冷房期 6月: 0; 暖房期 1月: GHP（LPガス）; 暖房期 3月: 0; 非空調期 4月: 0; 非空調期 11月: 0 | 0 |  |  | 0 | 0
■月別エネルギー消費量の算定 |  |  |  |  | 冷房期 6月: 冷房期; 暖房期 1月: 暖房期; 非空調期 10月: 非空調期 |  |  |  | 計 | 備考
[5 empty] | 6月 | 7月 | 8月 | 9月 | 計 | 12月 | 1月 | 2月 | 3月 | 計 | 4月 | 5月 | 10月 | 11月 | 計
空調運転時間(h) （1日当たり８時間） |  |  | 運転日数 |  | 20 | 15 | 10 | 20 | 65 | 15 | 20 | 20 | 15 | 70 | [5 empty] | 135
|  |  | 総運転時間 |  | 160 | 120 | 80 | 160 | 520 | 120 | 160 | 160 | 120 | 560 | [5 empty] | 1080
月別負荷率(％) |  |  |  |  | 35 | 70 | 80 | 50 | - | 45 | 60 | 60 | 35 | -
全負荷相当運転時間(h) |  |  |  |  | 56 | 84 | 64 | 80 | 284 | 54 | 96 | 96 | 42 | 288 | [5 empty] | 572
月別負荷(MWh) |  | EHP |  |  | 0 | 0 | 0 | 0 | 0 | 0 | 0 | 0 | 0 | 0 | [5 empty] | 0
|  | GHP（都市ガス） |  |  | 0 | 0 | 0 | 0 | 0 | 0 | 0 | 0 | 0 | 0 | [5 empty] | 0
|  | GHP（LPガス） |  |  | 0 | 0 | 0 | 0 | 0 | 0 | 0 | 0 | 0 | 0 | [5 empty] | 0
待機時間(h) |  |  |  |  | 664 | 660 | 680 | 640 | 2644 | 690 | 648 | 576 | 702 | 2616 | 720 | 744 | 744 | 720 | 2928 | 8188
消費電力(kWh) （室外機・ 室内機合計） |  | EHP |  |  | 0 | 0 | 0 | 0 | 0 | 0 | 0 | 0 | 0 | 0 | 0 | 0 | 0 | 0 | 0 | 0
|  | GHP（都市ガス） |  |  | 0 | 0 | 0 | 0 | 0 | 0 | 0 | 0 | 0 | 0 | 0 | 0 | 0 | 0 | 0 | 0
|  | GHP（LPガス） |  |  | 0 | 0 | 0 | 0 | 0 | 0 | 0 | 0 | 0 | 0 | 0 | 0 | 0 | 0 | 0 | 0
|  | 小計 |  |  | 冷房期 6月: 0; 冷房期 7月: 0; 暖房期 12月: 0; 非空調期 5月: 0 |  |  | 0 | 0
蓄熱時消費電力量 (kWh)注 |  | EHP | 冷房 | 夏季 | [15 empty] | 0 | bar: 冷房期 7月 to 暖房期 12月; 非空調期 5月
|  |  |  | その他季 | [15 empty] | 0 | bar: 冷房期 6月; 非空調期 10月 to 非空調期 11月
|  |  | 暖房 | その他季 | bar: 暖房期 1月 to 非空調期 4月; 非空調期 10月 to 非空調期 11月
|  | GHP （都市ガス） | 冷房 | 夏季 | [15 empty] | 0 | bar: 冷房期 7月 to 暖房期 12月; 非空調期 5月
|  |  |  | その他季 | [15 empty] | 0 | bar: 冷房期 6月; 非空調期 10月 to 非空調期 11月
|  |  | 暖房 | その他季 | bar: 暖房期 1月 to 非空調期 4月; 非空調期 10月 to 非空調期 11月
|  | GHP （LPガス） | 冷房 | 夏季 | [15 empty] | 0 | bar: 冷房期 7月 to 暖房期 12月; 非空調期 5月
|  |  |  | その他季 | [15 empty] | 0 | bar: 冷房期 6月; 非空調期 10月 to 非空調期 11月
|  |  | 暖房 | その他季 | bar: 暖房期 1月 to 非空調期 4月; 非空調期 10月 to 非空調期 11月
都市ガス ガス使用量(m3) |  |  |  |  | 0 | 0 | 0 | 0 | 0 | 0 | 0 | 0 | 0 | 0 | [5 empty] | 0
LPガス ガス使用量(m3) |  |  |  |  | 0 | 0 | 0 | 0 | 0 | 0 | 0 | 0 | 0 | 0 | [5 empty] | 0
■エネルギー費用算定に係る料金体系 |  |  |  |  | 冷房期 8月: ○ピーク時負荷（MW); 暖房期 3月: ○電力消費原単位（室外機、kW/kW） | ○ガス消費原単位（㎥/kW）
電力料金の種別 |  | 九州電力 業務用電力A |  |  | 暖房期 12月: 冷房期; 暖房期 1月: 暖房期; 非空調期 5月: 冷房期; 非空調期 10月: 暖房期 |  | 冷房期 | 暖房期
都市ガス料金の種別 |  | 西部ガス 小型空調 パッケージ契約 |  |  | 冷房期 8月: EHP; 暖房期 12月: 0; 暖房期 1月: 0; 暖房期 3月: EHP; 非空調期 5月: 0; 非空調期 10月: 0 | 都市ガス | 0 | 0
ＬＰガス料金の種別 |  | 液化石油ガス(LPガス) |  |  | 冷房期 8月: GHP（都市ガス）; 暖房期 12月: 0; 暖房期 1月: 0; 暖房期 3月: GHP（都市ガス）; 非空調期 5月: 0; 非空調期 10月: 0 | LPガス | 0 | 0
[7 empty] | GHP（LPガス） |  | 0 | 0 |  | GHP（LPガス） |  | 0 | 0
■エネルギー費用の算定 |  |  |  |  | 冷房期 7月: 算出根拠 |  |  | 金額（税込・円） |  | 備考
電力料金 |  |  | 基本料金 （本事業による増加分） | EHP | 冷房期 7月: 2046; 冷房期 8月: 円/kW月 ×; 冷房期 9月: 0; 暖房期 12月: kW × ｛ ( 185 -; 暖房期 2月: 85; 暖房期 3月: ） ／ 100 ｝ × 12 ヶ月; 非空調期 5月: ※黄色セルに年間力率を入力してください |  |  | 0
|  |  |  | GHP（都市ガス） | 冷房期 7月: 2046; 冷房期 8月: 円/kW月 ×; 冷房期 9月: 0; 暖房期 12月: kW × ｛ ( 185 -; 暖房期 2月: 85; 暖房期 3月: ） ／ 100 ｝ × 12 ヶ月; 非空調期 5月: ※黄色セルに年間力率を入力してください |  |  | 0
|  |  |  | GHP（LPガス） | 冷房期 7月: 2046; 冷房期 8月: 円/kW月 ×; 冷房期 9月: 0; 暖房期 12月: kW × ｛ ( 185 -; 暖房期 2月: 85; 暖房期 3月: ） ／ 100 ｝ × 12 ヶ月; 非空調期 5月: ※黄色セルに年間力率を入力してください |  |  | 0
|  |  | 従量料金 | 冷房 | 夏季 | ( | 12.99 | + | -1.63 | + | 2.98 | ）円/kWh × | 0 | kWh |  |  |  |  | 0
[5 empty] | その他季 | ( | 12.06 | + | -1.63 | + | 2.98 | ）円/kWh × | 0 | kWh |  |  |  |  | 0
|  |  |  | 暖房 | その他季 | ( | 12.06 | + | -1.63 | + | 2.98 | ）円/kWh × | 0 | kWh |  |  |  |  | 0
|  |  |  | 非空調期 |  | ( | 12.06 | + | -1.63 | + | 2.98 | ）円/kWh × | 0 | kWh |  |  |  |  | 0
|  |  | 小計 |  | 冷房期 8月: ↑電力料金単価; 暖房期 12月: ↑燃料費調整単価; 暖房期 2月: ↑再エネ発電促進賦課金 |  |  | 0
ガス料金(GHP 都市ガス) |  |  | 定額基本料金（本事業による増加分） |  |  | 4180 | 円/月 × | 12 | ヶ月 | 0 |  | 0 |  | 0 |  | 0 |  | 0
|  |  | 流量基本料金（本事業による増加分） |  |  | 1430 | 円/m3月 × | 0 | m3 × | 12 | ヶ月 | 0 | 0 | 0 | 0 | 0 | 0 | 0 | 0
|  |  | 従量料金 |  | その他期 | 62.95 | 円/m3 × | 0 | m3 | 0 |  | 0 |  | 0 |  | 0 |  | 0 | 0
[5 empty] | 冬期 | 62.95 | 円/m3 × | 0 | m3 | 0 |  | 0 |  | 0 |  | 0 |  | 0 | 0
|  |  | 小計 | [15 empty] | 0
ガス料金GHP LPガス) |  |  | 基本料金（本事業分） |  |  | 1760 | 円/月 × | 12 | ヶ月 | 0 |  | 0 |  | 0 |  | 0 |  | 0
|  |  | 従量料金 | (50㎥以下+50超え) |  | 406 | 円/m3 × | 0 | m3 ＋ | 331 | 円/m3 × | 0 | m3 | 0 |  | 0 |  | 0 | 0
|  |  | 小計 |  |  | 0 | 0 | 0 | 0 | 0 | 0 | 0 | 0 | 0 | 0 | 0 | 0 | 0 | 0

## 様式９－４－20
●学校別エネルギー等積算表 |  |  | （基準年） | [6 empty] | 学校種別 | 小学校 | 通し番号 | 20 | 学校番号 | 80 | 学校名 | 城浜小学校 | [6 empty] | （様式9-4A）
■空調設備の性能の設定
[5 empty] | 機器性能 |  |  |  |  | 電力 | [7 empty] | ガス |  |  |  |  | 備考
[5 empty] | 能力（kW/台） |  | 台数 | 機器能力 |  | 消費電力 |  |  |  | 待機時電力 |  |  |  | 消費ガス量
[8 empty] | 能力計(kW) |  | （kW/台） |  | 計(kW) |  | （kW/台） |  | 計(kW) |  | （kW/台） |  | 計(kW) |  | 塩害対策
[5 empty] | 冷房 | 暖房 | （台） | 冷房 | 暖房 | 冷房 | 暖房 | 冷房 | 暖房 | 冷房 | 暖房 | 冷房 | 暖房 | 冷房 | 暖房 | 冷房 | 暖房
室外機 | 室外機系統名 | 機器登録記号 |  | EHP/GHP
[7 empty] | 0 | 0 | 0 |  |  | 0 | 0 |  |  | 0 | 0 |  |  | 0 | 0
室内機 | 室外機系統名 | 対象室名称 | 機器登録番号 | EHP/GHP
0
0
0
0
0
0
0
0
0
0
0
0
[7 empty] | 0 | 0 | 0 |  |  | 0 | 0 |  |  | 0 | 0
合計 | [11 empty] | 0 | 0 |  |  | 0 | 0 |  |  | 0 | 0
最大電力(kW) |  |  |  |  | 0
■月別エネルギー消費量の算定
[5 empty] | 冷房期 |  |  |  | 暖房期 |  |  |  | 非空調期 |  |  |  | 計 |  | 備考 |  |  | ■電力消費量総括表
[5 empty] | 6月 | 7月 | 8月 | 9月 | 12月 | 1月 | 2月 | 3月 | 4月 | 5月 | 10月 | 11月 | [5 empty] | 昼間電力消費量（kWh)
ピーク時負荷 |  |  | 冷房 | （MW） | 冷房期 6月: 0 | [5 empty] | 冷房期 | 夏季 | 0
|  |  | 暖房 | （MW） | 暖房期 12月: 0 | [6 empty] | その他季 | 0
空調運転時間(h) |  |  | 運転日数 | (日/月) | 20 | 15 | 10 | 20 | 15 | 20 | 20 | 15 | [9 empty] | 暖房期 |  | 0
|  |  | 運転時間 | (h/日) | 冷房期 6月: 8; 暖房期 12月: 8 | [5 empty] | 非空調期 |  | 0
|  |  | 冷房 | 夏季 | 冷房期 7月: 120; 冷房期 8月: 80; 冷房期 9月: 160 | 360 | 520 |  |  |  | 計 |  | 0
|  |  |  | その他季 | 冷房期 6月: 160 | 160 |  |  |  |  | 夜間電力消費量（kWh)
|  |  | 暖房 | その他季 | 暖房期 12月: 120; 暖房期 1月: 160; 暖房期 2月: 160; 暖房期 3月: 120 |  | 560 |  |  |  | 冷房期 | 夏季 | 0
月別負荷率(％) |  |  |  |  | 35 | 70 | 80 | 50 | 45 | 60 | 60 | 35 | [10 empty] | その他季 | 0
全負荷相当運転時間(h) |  |  | 冷房 | 夏季 | 冷房期 7月: 84; 冷房期 8月: 64; 冷房期 9月: 80 | 228 | 284 |  |  |  | 暖房期 |  | 0
|  |  |  | その他季 | 冷房期 6月: 56 | 56 |  |  |  |  | 計 |  | 0
|  |  | 暖房 | その他季 | 暖房期 12月: 54; 暖房期 1月: 96; 暖房期 2月: 96; 暖房期 3月: 42 |  | 288 |  |  |  | 計（kWh)
月別負荷(MWh) |  |  | 冷房 | 夏季 | 冷房期 7月: 0; 冷房期 8月: 0; 冷房期 9月: 0 | 0 | 0 |  |  |  | 冷房期 |  | 0
|  |  |  | その他季 | 冷房期 6月: 0 | 0 |  |  |  |  | 暖房期 |  | 0
|  |  | 暖房 | その他季 | 暖房期 12月: 0; 暖房期 1月: 0; 暖房期 2月: 0; 暖房期 3月: 0 |  | 0 |  |  |  | 計 |  | 0
待機時間(h) |  |  | 冷房 | 夏季 | 冷房期 7月: 624; 冷房期 8月: 664; 冷房期 9月: 560 | 1848
|  |  |  | その他季 | 冷房期 6月: 560; 非空調期 4月: 720; 非空調期 5月: 744; 非空調期 10月: 744; 非空調期 11月: 720 | 5832
|  |  | 暖房 | その他季 | 暖房期 12月: 624; 暖房期 1月: 584; 暖房期 2月: 512; 暖房期 3月: 624
電力消費原単位（室外機） |  |  |  | (kW/kW) | 冷房期 6月: 0; 暖房期 12月: 0 | [5 empty] | ■ガス消費量総括表(m3)
室外機消費電力(kWh) |  |  | 冷房 | 夏季 | 冷房期 7月: 0; 冷房期 8月: 0; 冷房期 9月: 0 | 0 | 0 |  |  |  | 冷房期 |  | 0
|  |  |  | その他季 | 冷房期 6月: 0; 非空調期 4月: 0; 非空調期 5月: 0; 非空調期 10月: 0; 非空調期 11月: 0 | 0 |  |  |  |  | 暖房期 |  | 0
|  |  | 暖房 | その他季 | 暖房期 12月: 0; 暖房期 1月: 0; 暖房期 2月: 0; 暖房期 3月: 0 |  | 0 |  |  |  | 計 |  | 0
室内機消費電力(kWh) |  |  | 冷房 | 夏季 | 冷房期 7月: 0; 冷房期 8月: 0; 冷房期 9月: 0 | 0 | 0 |  |  |  | 月数 | その他期 | 冬期
|  |  |  | その他季 | 冷房期 6月: 0; 非空調期 4月: 0; 非空調期 5月: 0; 非空調期 10月: 0; 非空調期 11月: 0 | 0 |  |  |  |  | A | 4 | 4
|  |  | 暖房 | その他季 | 暖房期 12月: 0; 暖房期 1月: 0; 暖房期 2月: 0; 暖房期 3月: 0 |  | 0 |  |  |  | B | 0 | 0
蓄熱時消費電力量(kWh)注 |  |  | 冷房 | 夏季 | 冷房期 7月: 0; 冷房期 8月: 0; 冷房期 9月: 0 | 0 | 0 | 注:蓄熱を採用する系統のうち、蓄熱時間帯に消費する電力を記入 |  |  | C | 0 | 0
|  |  |  | その他季 | 冷房期 6月: 0; 非空調期 4月: 0; 非空調期 5月: 0; 非空調期 10月: 0; 非空調期 11月: 0 | 0 |  |  |  |  | 消費量 | その他期 | 冬期
|  |  | 暖房 | その他季 |  |  |  |  | 0 | 0 | 0 | 0 | 0 | 0 | 0 | 0 |  | 0 |  |  |  | A | 0 | 0
ガス消費原単位 |  |  |  | (m3/kW) | [17 empty] | B | 0 | 0
ガス使用量(m3) |  |  |  | その他期 | 冷房期 6月: 0; 冷房期 7月: 0; 冷房期 8月: 0; 冷房期 9月: 0 | 0 |  |  |  |  | C | 0 | 0
|  |  |  | 冬期 | 暖房期 12月: 0; 暖房期 1月: 0; 暖房期 2月: 0; 暖房期 3月: 0 | 0
■エネルギー費用算定に係る料金体系
電力料金の種別 |  |  |  | 九州電力 業務用電力A
ガス料金の種別 |  |  |  | なし
■エネルギー費用の算定
[5 empty] | 冷房期 7月: 算出根拠 |  |  | 金額（税込・円） |  | 備考
電力料金 |  |  | 基本料金（本事業による増加分） |  | 暖房期 2月: ↓力率(％）注 |  |  |  |  | 注：年間平均力率を入力してください。
[5 empty] | 冷房期 7月: 2046; 冷房期 8月: 円/kW月 ×; 冷房期 9月: 0; 暖房期 12月: kW × ｛ ( 185 -; 暖房期 2月: 85; 暖房期 3月: ） ／ 100 ｝ × 12 ヶ月 |  |  | 0
|  |  | 従量料金 | 冷房 | 夏季 | ( | 12.99 | + | -1.63 | + | 2.98 | ）円/kWh × | 0 | kWh |  |  |  |  | 0
[5 empty] | その他季 | ( | 12.06 | + | -1.63 | + | 2.98 | ）円/kWh × | 0 | kWh |  |  |  |  | 0
|  |  |  | 暖房 | その他季 | ( | 12.06 | + | -1.63 | + | 2.98 | ）円/kWh × | 0 | kWh |  |  |  |  | 0
|  |  |  | 非空調期 |  | ( | 12.06 | + | -1.63 | + | 2.98 | ）円/kWh × | 0 | kWh |  |  |  |  | 0
[7 empty] | ↑電力料金単価 |  | ↑燃料費調整単価 |  | ↑再エネ発電促進賦課金
|  |  | 小計 | [15 empty] | 0
ガス料金 |  |  | 定額基本料金（本事業による増加分）
流量基本料金（本事業による増加分）
|  |  | 従量料金 |  | 冷房期 6月: その他期
冬期
小計
合計 | [18 empty] | 0
●学校別エネルギー等積算表 |  |  | （基準年） |  | 暖房期 1月: 学校種別; 暖房期 2月: 小学校; 暖房期 3月: 通し番号; 非空調期 4月: 20; 非空調期 5月: 学校番号; 非空調期 10月: 80; 非空調期 11月: 学校名 | 城浜小学校 | [6 empty] | （様式9-4B）
■空調設備の性能の設定
[5 empty] | 冷房期 6月: 機器性能; 暖房期 1月: 電力 |  | ガス |  |  |  |  | 備考
[5 empty] | 冷房期 6月: 能力（kW/台）; 冷房期 8月: 台数; 冷房期 9月: 機器能力; 暖房期 1月: 消費電力; 非空調期 5月: 待機時電力 |  | 消費ガス量
[5 empty] | 冷房期 9月: 能力計(kW); 暖房期 1月: （kW/台）; 暖房期 3月: 計(kW); 非空調期 5月: （kW/台）; 非空調期 11月: 計(kW) |  | （kW/台） |  | 計(kW) |  | 塩害対策
[5 empty] | 冷房 | 暖房 | （台） | 冷房 | 暖房 | 冷房 | 暖房 | 冷房 | 暖房 | 冷房 | 暖房 | 冷房 | 暖房 | 冷房 | 暖房 | 冷房 | 暖房
室外機 | 室外機系統名 | 機器登録記号 |  | EHP/GHP
[5 empty] | 冷房期 8月: 0; 冷房期 9月: 0; 暖房期 12月: 0; 暖房期 3月: 0; 非空調期 4月: 0; 非空調期 11月: 0 | 0 |  |  | 0 | 0
室内機 | 室外機系統名 | 対象室名称 | 機器登録番号 | EHP/GHP
[5 empty] | 冷房期 8月: 0; 冷房期 9月: 0; 暖房期 12月: 0; 暖房期 3月: 0; 非空調期 4月: 0; 非空調期 11月: 0 | 0
合計 |  |  |  |  | 暖房期 3月: 0; 非空調期 4月: 0; 非空調期 11月: 0 | 0 |  |  | 0 | 0
最大電力(kW) |  |  |  |  | 冷房期 6月: 0
■月別エネルギー消費量の算定
[5 empty] | 冷房期 6月: 冷房期; 暖房期 12月: 暖房期; 非空調期 4月: 非空調期 | 計 |  | 備考 |  |  | ■電力消費量総括表
[5 empty] | 6月 | 7月 | 8月 | 9月 | 12月 | 1月 | 2月 | 3月 | 4月 | 5月 | 10月 | 11月 | [5 empty] | 昼間電力消費量（kWh)
ピーク時負荷 |  |  | 冷房 | （MW） | 冷房期 6月: 0 | [5 empty] | 冷房期 | 夏季 | 0
|  |  | 暖房 | （MW） | 暖房期 12月: 0 | [6 empty] | その他季 | 0
空調運転時間(h) |  |  | 運転日数 | (日/月) | 20 | 15 | 10 | 20 | 15 | 20 | 20 | 15 | [9 empty] | 暖房期 |  | 0
|  |  | 運転時間 | (h/日) | 冷房期 6月: 8; 暖房期 12月: 8 | [5 empty] | 非空調期 |  | 0
|  |  | 冷房 | 夏季 | 冷房期 7月: 120; 冷房期 8月: 80; 冷房期 9月: 160 | 360 | 520 |  |  |  | 計 |  | 0
|  |  |  | その他季 | 冷房期 6月: 160 | 160 |  |  |  |  | 夜間電力消費量（kWh)
|  |  | 暖房 | その他季 | 暖房期 12月: 120; 暖房期 1月: 160; 暖房期 2月: 160; 暖房期 3月: 120 |  | 560 |  |  |  | 冷房期 | 夏季 | 0
月別負荷率(％) |  |  |  |  | 35 | 70 | 80 | 50 | 45 | 60 | 60 | 35 | [10 empty] | その他季 | 0
全負荷相当運転時間(h) |  |  | 冷房 | 夏季 | 冷房期 7月: 84; 冷房期 8月: 64; 冷房期 9月: 80 | 228 | 284 |  |  |  | 暖房期 |  | 0
|  |  |  | その他季 | 冷房期 6月: 56 | 56 |  |  |  |  | 計 |  | 0
|  |  | 暖房 | その他季 | 暖房期 12月: 54; 暖房期 1月: 96; 暖房期 2月: 96; 暖房期 3月: 42 |  | 288 |  |  |  | 計（kWh)
月別負荷(MWh) |  |  | 冷房 | 夏季 | 冷房期 7月: 0; 冷房期 8月: 0; 冷房期 9月: 0 | 0 | 0 |  |  |  | 冷房期 |  | 0
|  |  |  | その他季 | 冷房期 6月: 0 | 0 |  |  |  |  | 暖房期 |  | 0
|  |  | 暖房 | その他季 | 暖房期 12月: 0; 暖房期 1月: 0; 暖房期 2月: 0; 暖房期 3月: 0 |  | 0 |  |  |  | 計 |  | 0
待機時間(h) |  |  | 冷房 | 夏季 | 冷房期 7月: 624; 冷房期 8月: 664; 冷房期 9月: 560 | 1848
|  |  |  | その他季 | 冷房期 6月: 560; 非空調期 4月: 720; 非空調期 5月: 744; 非空調期 10月: 744; 非空調期 11月: 720 | 5832
|  |  | 暖房 | その他季 | 暖房期 12月: 624; 暖房期 1月: 584; 暖房期 2月: 512; 暖房期 3月: 624
電力消費原単位（室外機） |  |  |  | (kW/kW) | 冷房期 6月: 0; 暖房期 12月: 0 | [5 empty] | ■ガス消費量総括表(m3)
室外機消費電力(kWh) |  |  | 冷房 | 夏季 | 冷房期 7月: 0; 冷房期 8月: 0; 冷房期 9月: 0 | 0 | 0 |  |  |  | 冷房期 |  | 0
|  |  |  | その他季 | 冷房期 6月: 0; 非空調期 4月: 0; 非空調期 5月: 0; 非空調期 10月: 0; 非空調期 11月: 0 | 0 |  |  |  |  | 暖房期 |  | 0
|  |  | 暖房 | その他季 | 暖房期 12月: 0; 暖房期 1月: 0; 暖房期 2月: 0; 暖房期 3月: 0 |  | 0 |  |  |  | 計 |  | 0
室内機消費電力(kWh) |  |  | 冷房 | 夏季 | 冷房期 7月: 0; 冷房期 8月: 0; 冷房期 9月: 0 | 0 | 0 |  |  |  | 月数 | その他期 | 冬期
|  |  |  | その他季 | 冷房期 6月: 0; 非空調期 4月: 0; 非空調期 5月: 0; 非空調期 10月: 0; 非空調期 11月: 0 | 0 |  |  |  |  | A | 4 | 4
|  |  | 暖房 | その他季 | 暖房期 12月: 0; 暖房期 1月: 0; 暖房期 2月: 0; 暖房期 3月: 0 |  | 0 |  |  |  | B | 0 | 0
蓄熱時消費電力量(kWh)注 |  |  | 冷房 | 夏季 | 冷房期 7月: 0; 冷房期 8月: 0; 冷房期 9月: 0 | 0 | 0 | 注:蓄熱を採用する系統のうち、蓄熱時間帯に消費する電力を記入。 |  |  | C | 0 | 0
|  |  |  | その他季 | 冷房期 6月: 0; 非空調期 4月: 0; 非空調期 5月: 0; 非空調期 10月: 0; 非空調期 11月: 0 | 0 |  |  |  |  | 消費量 | その他期 | 冬期
|  |  | 暖房 | その他季 |  |  |  |  | 0 | 0 | 0 | 0 | 0 | 0 | 0 | 0 |  | 0 |  |  |  | A | 0 | 0
ガス消費原単位 |  |  |  | (m3/kW) | 冷房期 6月: 0; 暖房期 12月: 0 | [5 empty] | B | 0 | 0
ガス使用量(m3) |  |  |  | その他期 | 冷房期 6月: 0; 冷房期 7月: 0; 冷房期 8月: 0; 冷房期 9月: 0 | 0 |  |  |  |  | C | 0 | 0
|  |  |  | 冬期 | 暖房期 12月: 0; 暖房期 1月: 0; 暖房期 2月: 0; 暖房期 3月: 0 | 0
■エネルギー費用算定に係る料金体系
電力料金の種別 |  |  |  | 九州電力 業務用電力A | 冷房期 9月: INDEX
ガス料金の種別 |  |  |  | 西部ガス 小型空調 パッケージ契約 | 冷房期 9月: 2
■エネルギー費用の算定
[5 empty] | 冷房期 7月: 算出根拠 |  |  | 金額（税込・円） |  | 備考
電力料金 |  |  | 基本料金（本事業による増加分） |  | 暖房期 2月: ↓力率(％）注 |  |  |  |  | 注：年間平均力率を入力してください。
[5 empty] | 冷房期 7月: 2046; 冷房期 8月: 円/kW月 ×; 冷房期 9月: 0; 暖房期 12月: kW × ｛ ( 185 -; 暖房期 2月: 85; 暖房期 3月: ） ／ 100 ｝ × 12 ヶ月 |  |  | 0
|  |  | 従量料金 | 冷房 | 夏季 | ( | 12.99 | + | -1.63 | + | 2.98 | ）円/kWh × | 0 | kWh |  |  |  |  | 0
[5 empty] | その他季 | ( | 12.06 | + | -1.63 | + | 2.98 | ）円/kWh × | 0 | kWh |  |  |  |  | 0
|  |  |  | 暖房 | その他季 | ( | 12.06 | + | -1.63 | + | 2.98 | ）円/kWh × | 0 | kWh |  |  |  |  | 0
|  |  |  | 非空調期 |  | ( | 12.06 | + | -1.63 | + | 2.98 | ）円/kWh × | 0 | kWh |  |  |  |  | 0
[7 empty] | ↑電力料金単価 |  | ↑燃料費調整単価 |  | ↑再エネ発電促進賦課金
|  |  | 小計 | [15 empty] | 0
ガス料金 |  |  | 定額基本料金（本事業による増加分） |  |  | 4180 | 円/月 × | 12 | ヶ月 | 0 |  | 0 |  | 0 |  | 0 |  |  | 50160
|  |  | 流量基本料金（本事業による増加分） |  | 冷房期 7月: 1430; 冷房期 8月: 円/m3月 ×; 冷房期 9月: 0; 暖房期 12月: m3 ×; 暖房期 1月: 12; 暖房期 2月: ヶ月 |  |  | 0
|  |  | 従量料金 |  | その他期 | 62.95 | 円/m3 × | 0 | m3 | 0 |  | 0 |  | 0 |  | 0 |  |  | 0
[5 empty] | 冬期 | 62.95 | 円/m3 × | 0 | m3 | 0 |  | 0 |  | 0 |  | 0 |  |  | 0
|  |  | 小計 | [15 empty] | 50160
合計 | [18 empty] | 50160
●学校別エネルギー等積算表 |  |  | （基準年） |  | 暖房期 1月: 学校種別; 暖房期 2月: 小学校; 暖房期 3月: 通し番号; 非空調期 4月: 20; 非空調期 5月: 学校番号; 非空調期 10月: 80; 非空調期 11月: 学校名 | 城浜小学校 | [6 empty] | （様式9-4C）
■空調設備の性能の設定
[5 empty] | 冷房期 6月: 機器性能; 暖房期 1月: 電力 |  | ガス |  |  |  |  | 備考
[5 empty] | 冷房期 6月: 能力（kW/台）; 冷房期 8月: 台数; 冷房期 9月: 機器能力; 暖房期 1月: 消費電力; 非空調期 5月: 待機時電力 |  | 消費ガス量
[5 empty] | 冷房期 9月: 能力計(kW); 暖房期 1月: （kW/台）; 暖房期 3月: 計(kW); 非空調期 5月: （kW/台）; 非空調期 11月: 計(kW) |  | （kW/台） |  | 計(kW) |  | 塩害対策
[5 empty] | 冷房 | 暖房 | （台） | 冷房 | 暖房 | 冷房 | 暖房 | 冷房 | 暖房 | 冷房 | 暖房 | 冷房 | 暖房 | 冷房 | 暖房 | 冷房 | 暖房
室外機 | 室外機系統名 | 機器登録記号 |  | EHP/GHP
[5 empty] | 冷房期 8月: 0; 冷房期 9月: 0; 暖房期 12月: 0; 暖房期 3月: 0; 非空調期 4月: 0; 非空調期 11月: 0 | 0 |  |  | 0 | 0
室内機 | 室外機系統名 | 対象室名称 | 機器登録番号 | EHP/GHP
[5 empty] | 冷房期 8月: 0; 冷房期 9月: 0; 暖房期 12月: 0; 暖房期 3月: 0; 非空調期 4月: 0; 非空調期 11月: 0 | 0
合計 |  |  |  |  | 暖房期 3月: 0; 非空調期 4月: 0; 非空調期 11月: 0 | 0 |  |  | 0 | 0
最大電力(kW) |  |  |  |  | 冷房期 6月: 0
■月別エネルギー消費量の算定
[5 empty] | 冷房期 6月: 冷房期; 暖房期 12月: 暖房期; 非空調期 4月: 非空調期 | 計 |  | 備考 |  |  | ■電力消費量総括表
[5 empty] | 6月 | 7月 | 8月 | 9月 | 12月 | 1月 | 2月 | 3月 | 4月 | 5月 | 10月 | 11月 | [5 empty] | 昼間電力消費量（kWh)
ピーク時負荷 |  |  | 冷房 | （MW） | 冷房期 6月: 0 | [5 empty] | 冷房期 | 夏季 | 0
|  |  | 暖房 | （MW） | 暖房期 12月: 0 | [6 empty] | その他季 | 0
空調運転時間(h) |  |  | 運転日数 | (日/月) | 20 | 15 | 10 | 20 | 15 | 20 | 20 | 15 | [9 empty] | 暖房期 |  | 0
|  |  | 運転時間 | (h/日) | 冷房期 6月: 8; 暖房期 12月: 8 | [5 empty] | 非空調期 |  | 0
|  |  | 冷房 | 夏季 | 冷房期 7月: 120; 冷房期 8月: 80; 冷房期 9月: 160 | 360 | 520 |  |  |  | 計 |  | 0
|  |  |  | その他季 | 冷房期 6月: 160 | 160 |  |  |  |  | 夜間電力消費量（kWh)
|  |  | 暖房 | その他季 | 暖房期 12月: 120; 暖房期 1月: 160; 暖房期 2月: 160; 暖房期 3月: 120 |  | 560 |  |  |  | 冷房期 | 夏季 | 0
月別負荷率(％) |  |  |  |  | 35 | 70 | 80 | 50 | 45 | 60 | 60 | 35 | [10 empty] | その他季 | 0
全負荷相当運転時間(h) |  |  | 冷房 | 夏季 | 冷房期 7月: 84; 冷房期 8月: 64; 冷房期 9月: 80 | 228 | 284 |  |  |  | 暖房期 |  | 0
|  |  |  | その他季 | 冷房期 6月: 56 | 56 |  |  |  |  | 計 |  | 0
|  |  | 暖房 | その他季 | 暖房期 12月: 54; 暖房期 1月: 96; 暖房期 2月: 96; 暖房期 3月: 42 |  | 288 |  |  |  | 計（kWh)
月別負荷(MWh) |  |  | 冷房 | 夏季 | 冷房期 7月: 0; 冷房期 8月: 0; 冷房期 9月: 0 | 0 | 0 |  |  |  | 冷房期 |  | 0
|  |  |  | その他季 | 冷房期 6月: 0 | 0 |  |  |  |  | 暖房期 |  | 0
|  |  | 暖房 | その他季 | 暖房期 12月: 0; 暖房期 1月: 0; 暖房期 2月: 0; 暖房期 3月: 0 |  | 0 |  |  |  | 計 |  | 0
待機時間(h) |  |  | 冷房 | 夏季 | 冷房期 7月: 624; 冷房期 8月: 664; 冷房期 9月: 560 | 1848
|  |  |  | その他季 | 冷房期 6月: 560; 非空調期 4月: 720; 非空調期 5月: 744; 非空調期 10月: 744; 非空調期 11月: 720 | 5832
|  |  | 暖房 | その他季 | 暖房期 12月: 624; 暖房期 1月: 584; 暖房期 2月: 512; 暖房期 3月: 624
電力消費原単位（室外機） |  |  |  | (kW/kW) | 冷房期 6月: 0; 暖房期 12月: 0 | [5 empty] | ■ガス消費量総括表(m3)
室外機消費電力(kWh) |  |  | 冷房 | 夏季 | 冷房期 7月: 0; 冷房期 8月: 0; 冷房期 9月: 0 | 0 | 0 |  |  |  | 冷房期 |  | 0
|  |  |  | その他季 | 冷房期 6月: 0; 非空調期 4月: 0; 非空調期 5月: 0; 非空調期 10月: 0; 非空調期 11月: 0 | 0 |  |  |  |  | 暖房期 |  | 0
|  |  | 暖房 | その他季 | 暖房期 12月: 0; 暖房期 1月: 0; 暖房期 2月: 0; 暖房期 3月: 0 |  | 0 |  |  |  | 計 |  | 0
室内機消費電力(kWh) |  |  | 冷房 | 夏季 | 冷房期 7月: 0; 冷房期 8月: 0; 冷房期 9月: 0 | 0 | 0 |  |  |  | 月数 | その他期 | 冬期
|  |  |  | その他季 | 冷房期 6月: 0; 非空調期 4月: 0; 非空調期 5月: 0; 非空調期 10月: 0; 非空調期 11月: 0 | 0 |  |  |  |  | 50m3以下 | 4 | 4
|  |  | 暖房 | その他季 | 暖房期 12月: 0; 暖房期 1月: 0; 暖房期 2月: 0; 暖房期 3月: 0 |  | 0 |  |  |  | 50m3超 | 0 | 0
蓄熱時消費電力量(kWh)注 |  |  | 冷房 | 夏季 | 冷房期 7月: 0; 冷房期 8月: 0; 冷房期 9月: 0 | 0 | 0 | 注:蓄熱を採用する系統のうち、蓄熱時間帯に消費する電力を記入。
|  |  |  | その他季 | 冷房期 6月: 0; 非空調期 4月: 0; 非空調期 5月: 0; 非空調期 10月: 0; 非空調期 11月: 0 | 0 |  |  |  |  | 消費量 | その他期 | 冬期
|  |  | 暖房 | その他季 |  |  |  |  | 0 | 0 | 0 | 0 | 0 | 0 | 0 | 0 |  | 0 |  |  |  | 50m3以下 | 0 | 0
ガス消費原単位 |  |  |  | (m3/kW) | 冷房期 6月: 0; 暖房期 12月: 0 | [5 empty] | 50m3超 | 0 | 0
ガス使用量(m3) |  |  |  | その他期 | 冷房期 6月: 0; 冷房期 7月: 0; 冷房期 8月: 0; 冷房期 9月: 0 | 0
|  |  |  | 冬期 | 暖房期 12月: 0; 暖房期 1月: 0; 暖房期 2月: 0; 暖房期 3月: 0 | 0
■エネルギー費用算定に係る料金体系
電力料金の種別 |  |  |  | 九州電力 業務用電力A | 冷房期 9月: INDEX
ガス料金の種別 |  |  |  | 液化石油ガス(LPガス) | 冷房期 9月: 3
■エネルギー費用の算定
[5 empty] | 冷房期 7月: 算出根拠 |  |  | 金額（税込・円） |  | 備考
電力料金 |  |  | 基本料金（本事業による増加分） |  | 暖房期 2月: ↓力率(％）注 |  |  |  |  | 注：年間平均力率を入力してください。
[5 empty] | 冷房期 7月: 2046; 冷房期 8月: 円/kW月 ×; 冷房期 9月: 0; 暖房期 12月: kW × ｛ ( 185 -; 暖房期 2月: 85; 暖房期 3月: ） ／ 100 ｝ × 12 ヶ月 |  |  | 0
|  |  | 従量料金 | 冷房 | 夏季 | ( | 12.99 | + | -1.63 | + | 2.98 | ）円/kWh × | 0 | kWh |  |  |  |  | 0
[5 empty] | その他季 | ( | 12.06 | + | -1.63 | + | 2.98 | ）円/kWh × | 0 | kWh |  |  |  |  | 0
|  |  |  | 暖房 | その他季 | ( | 12.06 | + | -1.63 | + | 2.98 | ）円/kWh × | 0 | kWh |  |  |  |  | 0
|  |  |  | 非空調期 |  | ( | 12.06 | + | -1.63 | + | 2.98 | ）円/kWh × | 0 | kWh |  |  |  |  | 0
[7 empty] | ↑電力料金単価 |  | ↑燃料費調整単価 |  | ↑再エネ発電促進賦課金
|  |  | 小計 | [15 empty] | 0
ガス料金 |  |  | 基本料金（本事業分） |  |  | 1760 | 円/月 × | 12 | ヶ月 | 0 |  | 0 |  | 0 |  | 0 |  |  | 21120
|  |  | 従量料金 |  |  | 406 | 円/m3 × | 0 | m3 ＋ | 331 | 円/m3 × | 0 | m3 | 0 |  | 0 |  |  | 0
|  |  | 小計 | [15 empty] | 21120
合計 | [18 empty] | 21120
●学校別エネルギー等積算表 |  |  |  | ※黄色のセルの必要箇所に入力すること。 | 暖房期 1月: 学校種別; 暖房期 2月: 小学校; 暖房期 3月: 通し番号; 非空調期 4月: 20; 非空調期 5月: 学校番号; 非空調期 10月: 80; 非空調期 11月: 学校名 | 城浜小学校 | [5 empty] | （様式9-4-20）
■空調設備の性能の設定 |  |  |  |  | 冷房期 6月: 機器性能; 暖房期 1月: 電力 |  | ガス |  |  |  | 塩害 対応 | 備考
[5 empty] | 冷房期 6月: 能力（kW/台）; 冷房期 8月: 台数; 冷房期 9月: 機器能力; 暖房期 1月: 消費電力; 非空調期 5月: 待機時電力 |  | 消費ガス量
[5 empty] | 冷房期 9月: 能力計(kW); 暖房期 1月: （kW/台）; 暖房期 3月: 計(kW); 非空調期 5月: （kW/台）; 非空調期 11月: 計(kW) |  | （kW/台） |  | 計(kW)
[5 empty] | 冷房 | 暖房 | （台） | 冷房 | 暖房 | 冷房 | 暖房 | 冷房 | 暖房 | 冷房 | 暖房 | 冷房 | 暖房 | 冷房 | 暖房 | 冷房 | 暖房
室外機 | 室外機系統名 | 機器登録記号 |  | EHP/GHP
[5 empty] | 冷房期 6月: EHP合計; 冷房期 8月: 0; 冷房期 9月: 0; 暖房期 12月: 0; 暖房期 3月: 0; 非空調期 4月: 0; 非空調期 11月: 0 | 0
[5 empty] | 冷房期 6月: GHP（都市ガス）合計; 冷房期 8月: 0; 冷房期 9月: 0; 暖房期 12月: 0; 暖房期 3月: 0; 非空調期 4月: 0; 非空調期 11月: 0 | 0 |  |  | 0 | 0
[5 empty] | 冷房期 6月: GHP（LPガス）合計; 冷房期 8月: 0; 冷房期 9月: 0; 暖房期 12月: 0; 暖房期 3月: 0; 非空調期 4月: 0; 非空調期 11月: 0 | 0 |  |  | 0 | 0
室内機 | 室外機系統名 | 対象室名称 | 機器登録番号 | EHP/GHP
0
0
0
0
0
0
0
0
[5 empty] | 冷房期 6月: EHP合計; 冷房期 8月: 0; 冷房期 9月: 0; 暖房期 12月: 0; 暖房期 3月: 0; 非空調期 4月: 0; 非空調期 11月: 0 | 0
[5 empty] | 冷房期 6月: GHP（都市ガス）合計; 冷房期 8月: 0; 冷房期 9月: 0; 暖房期 12月: 0; 暖房期 3月: 0; 非空調期 4月: 0; 非空調期 11月: 0 | 0
[5 empty] | 冷房期 6月: GHP（LPガス）合計; 冷房期 8月: 0; 冷房期 9月: 0; 暖房期 12月: 0; 暖房期 3月: 0; 非空調期 4月: 0; 非空調期 11月: 0 | 0
最大電力(kW) |  |  | EHP |  | 冷房期 6月: 0; 冷房期 8月: 合計; 暖房期 1月: EHP; 暖房期 3月: 0; 非空調期 4月: 0; 非空調期 11月: 0 | 0
|  |  | GHP（都市ガス） |  | 冷房期 6月: 0; 暖房期 1月: GHP（都市ガス）; 暖房期 3月: 0; 非空調期 4月: 0; 非空調期 11月: 0 | 0 |  |  | 0 | 0
|  |  | GHP（LPガス） |  | 冷房期 6月: 0; 暖房期 1月: GHP（LPガス）; 暖房期 3月: 0; 非空調期 4月: 0; 非空調期 11月: 0 | 0 |  |  | 0 | 0
■月別エネルギー消費量の算定 |  |  |  |  | 冷房期 6月: 冷房期; 暖房期 1月: 暖房期; 非空調期 10月: 非空調期 |  |  |  | 計 | 備考
[5 empty] | 6月 | 7月 | 8月 | 9月 | 計 | 12月 | 1月 | 2月 | 3月 | 計 | 4月 | 5月 | 10月 | 11月 | 計
空調運転時間(h) （1日当たり８時間） |  |  | 運転日数 |  | 20 | 15 | 10 | 20 | 65 | 15 | 20 | 20 | 15 | 70 | [5 empty] | 135
|  |  | 総運転時間 |  | 160 | 120 | 80 | 160 | 520 | 120 | 160 | 160 | 120 | 560 | [5 empty] | 1080
月別負荷率(％) |  |  |  |  | 35 | 70 | 80 | 50 | - | 45 | 60 | 60 | 35 | -
全負荷相当運転時間(h) |  |  |  |  | 56 | 84 | 64 | 80 | 284 | 54 | 96 | 96 | 42 | 288 | [5 empty] | 572
月別負荷(MWh) |  | EHP |  |  | 0 | 0 | 0 | 0 | 0 | 0 | 0 | 0 | 0 | 0 | [5 empty] | 0
|  | GHP（都市ガス） |  |  | 0 | 0 | 0 | 0 | 0 | 0 | 0 | 0 | 0 | 0 | [5 empty] | 0
|  | GHP（LPガス） |  |  | 0 | 0 | 0 | 0 | 0 | 0 | 0 | 0 | 0 | 0 | [5 empty] | 0
待機時間(h) |  |  |  |  | 664 | 660 | 680 | 640 | 2644 | 690 | 648 | 576 | 702 | 2616 | 720 | 744 | 744 | 720 | 2928 | 8188
消費電力(kWh) （室外機・ 室内機合計） |  | EHP |  |  | 0 | 0 | 0 | 0 | 0 | 0 | 0 | 0 | 0 | 0 | 0 | 0 | 0 | 0 | 0 | 0
|  | GHP（都市ガス） |  |  | 0 | 0 | 0 | 0 | 0 | 0 | 0 | 0 | 0 | 0 | 0 | 0 | 0 | 0 | 0 | 0
|  | GHP（LPガス） |  |  | 0 | 0 | 0 | 0 | 0 | 0 | 0 | 0 | 0 | 0 | 0 | 0 | 0 | 0 | 0 | 0
|  | 小計 |  |  | 冷房期 6月: 0; 冷房期 7月: 0; 暖房期 12月: 0; 非空調期 5月: 0 |  |  | 0 | 0
蓄熱時消費電力量 (kWh)注 |  | EHP | 冷房 | 夏季 | [15 empty] | 0 | bar: 冷房期 7月 to 暖房期 12月; 非空調期 5月
|  |  |  | その他季 | [15 empty] | 0 | bar: 冷房期 6月; 非空調期 10月 to 非空調期 11月
|  |  | 暖房 | その他季 | bar: 暖房期 1月 to 非空調期 4月; 非空調期 10月 to 非空調期 11月
|  | GHP （都市ガス） | 冷房 | 夏季 | [15 empty] | 0 | bar: 冷房期 7月 to 暖房期 12月; 非空調期 5月
|  |  |  | その他季 | [15 empty] | 0 | bar: 冷房期 6月; 非空調期 10月 to 非空調期 11月
|  |  | 暖房 | その他季 | bar: 暖房期 1月 to 非空調期 4月; 非空調期 10月 to 非空調期 11月
|  | GHP （LPガス） | 冷房 | 夏季 | [15 empty] | 0 | bar: 冷房期 7月 to 暖房期 12月; 非空調期 5月
|  |  |  | その他季 | [15 empty] | 0 | bar: 冷房期 6月; 非空調期 10月 to 非空調期 11月
|  |  | 暖房 | その他季 | bar: 暖房期 1月 to 非空調期 4月; 非空調期 10月 to 非空調期 11月
都市ガス ガス使用量(m3) |  |  |  |  | 0 | 0 | 0 | 0 | 0 | 0 | 0 | 0 | 0 | 0 | [5 empty] | 0
LPガス ガス使用量(m3) |  |  |  |  | 0 | 0 | 0 | 0 | 0 | 0 | 0 | 0 | 0 | 0 | [5 empty] | 0
■エネルギー費用算定に係る料金体系 |  |  |  |  | 冷房期 8月: ○ピーク時負荷（MW); 暖房期 3月: ○電力消費原単位（室外機、kW/kW） | ○ガス消費原単位（㎥/kW）
電力料金の種別 |  | 九州電力 業務用電力A |  |  | 暖房期 12月: 冷房期; 暖房期 1月: 暖房期; 非空調期 5月: 冷房期; 非空調期 10月: 暖房期 |  | 冷房期 | 暖房期
都市ガス料金の種別 |  | 西部ガス 小型空調 パッケージ契約 |  |  | 冷房期 8月: EHP; 暖房期 12月: 0; 暖房期 1月: 0; 暖房期 3月: EHP; 非空調期 5月: 0; 非空調期 10月: 0 | 都市ガス | 0 | 0
ＬＰガス料金の種別 |  | 液化石油ガス(LPガス) |  |  | 冷房期 8月: GHP（都市ガス）; 暖房期 12月: 0; 暖房期 1月: 0; 暖房期 3月: GHP（都市ガス）; 非空調期 5月: 0; 非空調期 10月: 0 | LPガス | 0 | 0
[7 empty] | GHP（LPガス） |  | 0 | 0 |  | GHP（LPガス） |  | 0 | 0
■エネルギー費用の算定 |  |  |  |  | 冷房期 7月: 算出根拠 |  |  | 金額（税込・円） |  | 備考
電力料金 |  |  | 基本料金 （本事業による増加分） | EHP | 冷房期 7月: 2046; 冷房期 8月: 円/kW月 ×; 冷房期 9月: 0; 暖房期 12月: kW × ｛ ( 185 -; 暖房期 2月: 85; 暖房期 3月: ） ／ 100 ｝ × 12 ヶ月; 非空調期 5月: ※黄色セルに年間力率を入力してください |  |  | 0
|  |  |  | GHP（都市ガス） | 冷房期 7月: 2046; 冷房期 8月: 円/kW月 ×; 冷房期 9月: 0; 暖房期 12月: kW × ｛ ( 185 -; 暖房期 2月: 85; 暖房期 3月: ） ／ 100 ｝ × 12 ヶ月; 非空調期 5月: ※黄色セルに年間力率を入力してください |  |  | 0
|  |  |  | GHP（LPガス） | 冷房期 7月: 2046; 冷房期 8月: 円/kW月 ×; 冷房期 9月: 0; 暖房期 12月: kW × ｛ ( 185 -; 暖房期 2月: 85; 暖房期 3月: ） ／ 100 ｝ × 12 ヶ月; 非空調期 5月: ※黄色セルに年間力率を入力してください |  |  | 0
|  |  | 従量料金 | 冷房 | 夏季 | ( | 12.99 | + | -1.63 | + | 2.98 | ）円/kWh × | 0 | kWh |  |  |  |  | 0
[5 empty] | その他季 | ( | 12.06 | + | -1.63 | + | 2.98 | ）円/kWh × | 0 | kWh |  |  |  |  | 0
|  |  |  | 暖房 | その他季 | ( | 12.06 | + | -1.63 | + | 2.98 | ）円/kWh × | 0 | kWh |  |  |  |  | 0
|  |  |  | 非空調期 |  | ( | 12.06 | + | -1.63 | + | 2.98 | ）円/kWh × | 0 | kWh |  |  |  |  | 0
|  |  | 小計 |  | 冷房期 8月: ↑電力料金単価; 暖房期 12月: ↑燃料費調整単価; 暖房期 2月: ↑再エネ発電促進賦課金 |  |  | 0
ガス料金(GHP 都市ガス) |  |  | 定額基本料金（本事業による増加分） |  |  | 4180 | 円/月 × | 12 | ヶ月 | 0 |  | 0 |  | 0 |  | 0 |  | 0
|  |  | 流量基本料金（本事業による増加分） |  |  | 1430 | 円/m3月 × | 0 | m3 × | 12 | ヶ月 | 0 | 0 | 0 | 0 | 0 | 0 | 0 | 0
|  |  | 従量料金 |  | その他期 | 62.95 | 円/m3 × | 0 | m3 | 0 |  | 0 |  | 0 |  | 0 |  | 0 | 0
[5 empty] | 冬期 | 62.95 | 円/m3 × | 0 | m3 | 0 |  | 0 |  | 0 |  | 0 |  | 0 | 0
|  |  | 小計 | [15 empty] | 0
ガス料金GHP LPガス) |  |  | 基本料金（本事業分） |  |  | 1760 | 円/月 × | 12 | ヶ月 | 0 |  | 0 |  | 0 |  | 0 |  | 0
|  |  | 従量料金 | (50㎥以下+50超え) |  | 406 | 円/m3 × | 0 | m3 ＋ | 331 | 円/m3 × | 0 | m3 | 0 |  | 0 |  | 0 | 0
|  |  | 小計 |  |  | 0 | 0 | 0 | 0 | 0 | 0 | 0 | 0 | 0 | 0 | 0 | 0 | 0 | 0

## 様式９－４－21
●学校別エネルギー等積算表 |  |  | （基準年） | [6 empty] | 学校種別 | 小学校 | 通し番号 | 21 | 学校番号 | 81 | 学校名 | 若宮小学校 | [6 empty] | （様式9-4A）
■空調設備の性能の設定
[5 empty] | 機器性能 |  |  |  |  | 電力 | [7 empty] | ガス |  |  |  |  | 備考
[5 empty] | 能力（kW/台） |  | 台数 | 機器能力 |  | 消費電力 |  |  |  | 待機時電力 |  |  |  | 消費ガス量
[8 empty] | 能力計(kW) |  | （kW/台） |  | 計(kW) |  | （kW/台） |  | 計(kW) |  | （kW/台） |  | 計(kW) |  | 塩害対策
[5 empty] | 冷房 | 暖房 | （台） | 冷房 | 暖房 | 冷房 | 暖房 | 冷房 | 暖房 | 冷房 | 暖房 | 冷房 | 暖房 | 冷房 | 暖房 | 冷房 | 暖房
室外機 | 室外機系統名 | 機器登録記号 |  | EHP/GHP
[7 empty] | 0 | 0 | 0 |  |  | 0 | 0 |  |  | 0 | 0 |  |  | 0 | 0
室内機 | 室外機系統名 | 対象室名称 | 機器登録番号 | EHP/GHP
0
0
0
0
0
0
0
0
0
0
0
0
[7 empty] | 0 | 0 | 0 |  |  | 0 | 0 |  |  | 0 | 0
合計 | [11 empty] | 0 | 0 |  |  | 0 | 0 |  |  | 0 | 0
最大電力(kW) |  |  |  |  | 0
■月別エネルギー消費量の算定
[5 empty] | 冷房期 |  |  |  | 暖房期 |  |  |  | 非空調期 |  |  |  | 計 |  | 備考 |  |  | ■電力消費量総括表
[5 empty] | 6月 | 7月 | 8月 | 9月 | 12月 | 1月 | 2月 | 3月 | 4月 | 5月 | 10月 | 11月 | [5 empty] | 昼間電力消費量（kWh)
ピーク時負荷 |  |  | 冷房 | （MW） | 冷房期 6月: 0 | [5 empty] | 冷房期 | 夏季 | 0
|  |  | 暖房 | （MW） | 暖房期 12月: 0 | [6 empty] | その他季 | 0
空調運転時間(h) |  |  | 運転日数 | (日/月) | 20 | 15 | 10 | 20 | 15 | 20 | 20 | 15 | [9 empty] | 暖房期 |  | 0
|  |  | 運転時間 | (h/日) | 冷房期 6月: 8; 暖房期 12月: 8 | [5 empty] | 非空調期 |  | 0
|  |  | 冷房 | 夏季 | 冷房期 7月: 120; 冷房期 8月: 80; 冷房期 9月: 160 | 360 | 520 |  |  |  | 計 |  | 0
|  |  |  | その他季 | 冷房期 6月: 160 | 160 |  |  |  |  | 夜間電力消費量（kWh)
|  |  | 暖房 | その他季 | 暖房期 12月: 120; 暖房期 1月: 160; 暖房期 2月: 160; 暖房期 3月: 120 |  | 560 |  |  |  | 冷房期 | 夏季 | 0
月別負荷率(％) |  |  |  |  | 35 | 70 | 80 | 50 | 45 | 60 | 60 | 35 | [10 empty] | その他季 | 0
全負荷相当運転時間(h) |  |  | 冷房 | 夏季 | 冷房期 7月: 84; 冷房期 8月: 64; 冷房期 9月: 80 | 228 | 284 |  |  |  | 暖房期 |  | 0
|  |  |  | その他季 | 冷房期 6月: 56 | 56 |  |  |  |  | 計 |  | 0
|  |  | 暖房 | その他季 | 暖房期 12月: 54; 暖房期 1月: 96; 暖房期 2月: 96; 暖房期 3月: 42 |  | 288 |  |  |  | 計（kWh)
月別負荷(MWh) |  |  | 冷房 | 夏季 | 冷房期 7月: 0; 冷房期 8月: 0; 冷房期 9月: 0 | 0 | 0 |  |  |  | 冷房期 |  | 0
|  |  |  | その他季 | 冷房期 6月: 0 | 0 |  |  |  |  | 暖房期 |  | 0
|  |  | 暖房 | その他季 | 暖房期 12月: 0; 暖房期 1月: 0; 暖房期 2月: 0; 暖房期 3月: 0 |  | 0 |  |  |  | 計 |  | 0
待機時間(h) |  |  | 冷房 | 夏季 | 冷房期 7月: 624; 冷房期 8月: 664; 冷房期 9月: 560 | 1848
|  |  |  | その他季 | 冷房期 6月: 560; 非空調期 4月: 720; 非空調期 5月: 744; 非空調期 10月: 744; 非空調期 11月: 720 | 5832
|  |  | 暖房 | その他季 | 暖房期 12月: 624; 暖房期 1月: 584; 暖房期 2月: 512; 暖房期 3月: 624
電力消費原単位（室外機） |  |  |  | (kW/kW) | 冷房期 6月: 0; 暖房期 12月: 0 | [5 empty] | ■ガス消費量総括表(m3)
室外機消費電力(kWh) |  |  | 冷房 | 夏季 | 冷房期 7月: 0; 冷房期 8月: 0; 冷房期 9月: 0 | 0 | 0 |  |  |  | 冷房期 |  | 0
|  |  |  | その他季 | 冷房期 6月: 0; 非空調期 4月: 0; 非空調期 5月: 0; 非空調期 10月: 0; 非空調期 11月: 0 | 0 |  |  |  |  | 暖房期 |  | 0
|  |  | 暖房 | その他季 | 暖房期 12月: 0; 暖房期 1月: 0; 暖房期 2月: 0; 暖房期 3月: 0 |  | 0 |  |  |  | 計 |  | 0
室内機消費電力(kWh) |  |  | 冷房 | 夏季 | 冷房期 7月: 0; 冷房期 8月: 0; 冷房期 9月: 0 | 0 | 0 |  |  |  | 月数 | その他期 | 冬期
|  |  |  | その他季 | 冷房期 6月: 0; 非空調期 4月: 0; 非空調期 5月: 0; 非空調期 10月: 0; 非空調期 11月: 0 | 0 |  |  |  |  | A | 4 | 4
|  |  | 暖房 | その他季 | 暖房期 12月: 0; 暖房期 1月: 0; 暖房期 2月: 0; 暖房期 3月: 0 |  | 0 |  |  |  | B | 0 | 0
蓄熱時消費電力量(kWh)注 |  |  | 冷房 | 夏季 | 冷房期 7月: 0; 冷房期 8月: 0; 冷房期 9月: 0 | 0 | 0 | 注:蓄熱を採用する系統のうち、蓄熱時間帯に消費する電力を記入 |  |  | C | 0 | 0
|  |  |  | その他季 | 冷房期 6月: 0; 非空調期 4月: 0; 非空調期 5月: 0; 非空調期 10月: 0; 非空調期 11月: 0 | 0 |  |  |  |  | 消費量 | その他期 | 冬期
|  |  | 暖房 | その他季 |  |  |  |  | 0 | 0 | 0 | 0 | 0 | 0 | 0 | 0 |  | 0 |  |  |  | A | 0 | 0
ガス消費原単位 |  |  |  | (m3/kW) | [17 empty] | B | 0 | 0
ガス使用量(m3) |  |  |  | その他期 | 冷房期 6月: 0; 冷房期 7月: 0; 冷房期 8月: 0; 冷房期 9月: 0 | 0 |  |  |  |  | C | 0 | 0
|  |  |  | 冬期 | 暖房期 12月: 0; 暖房期 1月: 0; 暖房期 2月: 0; 暖房期 3月: 0 | 0
■エネルギー費用算定に係る料金体系
電力料金の種別 |  |  |  | 九州電力 業務用電力A
ガス料金の種別 |  |  |  | なし
■エネルギー費用の算定
[5 empty] | 冷房期 7月: 算出根拠 |  |  | 金額（税込・円） |  | 備考
電力料金 |  |  | 基本料金（本事業による増加分） |  | 暖房期 2月: ↓力率(％）注 |  |  |  |  | 注：年間平均力率を入力してください。
[5 empty] | 冷房期 7月: 2046; 冷房期 8月: 円/kW月 ×; 冷房期 9月: 0; 暖房期 12月: kW × ｛ ( 185 -; 暖房期 2月: 85; 暖房期 3月: ） ／ 100 ｝ × 12 ヶ月 |  |  | 0
|  |  | 従量料金 | 冷房 | 夏季 | ( | 12.99 | + | -1.63 | + | 2.98 | ）円/kWh × | 0 | kWh |  |  |  |  | 0
[5 empty] | その他季 | ( | 12.06 | + | -1.63 | + | 2.98 | ）円/kWh × | 0 | kWh |  |  |  |  | 0
|  |  |  | 暖房 | その他季 | ( | 12.06 | + | -1.63 | + | 2.98 | ）円/kWh × | 0 | kWh |  |  |  |  | 0
|  |  |  | 非空調期 |  | ( | 12.06 | + | -1.63 | + | 2.98 | ）円/kWh × | 0 | kWh |  |  |  |  | 0
[7 empty] | ↑電力料金単価 |  | ↑燃料費調整単価 |  | ↑再エネ発電促進賦課金
|  |  | 小計 | [15 empty] | 0
ガス料金 |  |  | 定額基本料金（本事業による増加分）
流量基本料金（本事業による増加分）
|  |  | 従量料金 |  | 冷房期 6月: その他期
冬期
小計
合計 | [18 empty] | 0
●学校別エネルギー等積算表 |  |  | （基準年） |  | 暖房期 1月: 学校種別; 暖房期 2月: 小学校; 暖房期 3月: 通し番号; 非空調期 4月: 21; 非空調期 5月: 学校番号; 非空調期 10月: 81; 非空調期 11月: 学校名 | 若宮小学校 | [6 empty] | （様式9-4B）
■空調設備の性能の設定
[5 empty] | 冷房期 6月: 機器性能; 暖房期 1月: 電力 |  | ガス |  |  |  |  | 備考
[5 empty] | 冷房期 6月: 能力（kW/台）; 冷房期 8月: 台数; 冷房期 9月: 機器能力; 暖房期 1月: 消費電力; 非空調期 5月: 待機時電力 |  | 消費ガス量
[5 empty] | 冷房期 9月: 能力計(kW); 暖房期 1月: （kW/台）; 暖房期 3月: 計(kW); 非空調期 5月: （kW/台）; 非空調期 11月: 計(kW) |  | （kW/台） |  | 計(kW) |  | 塩害対策
[5 empty] | 冷房 | 暖房 | （台） | 冷房 | 暖房 | 冷房 | 暖房 | 冷房 | 暖房 | 冷房 | 暖房 | 冷房 | 暖房 | 冷房 | 暖房 | 冷房 | 暖房
室外機 | 室外機系統名 | 機器登録記号 |  | EHP/GHP
[5 empty] | 冷房期 8月: 0; 冷房期 9月: 0; 暖房期 12月: 0; 暖房期 3月: 0; 非空調期 4月: 0; 非空調期 11月: 0 | 0 |  |  | 0 | 0
室内機 | 室外機系統名 | 対象室名称 | 機器登録番号 | EHP/GHP
[5 empty] | 冷房期 8月: 0; 冷房期 9月: 0; 暖房期 12月: 0; 暖房期 3月: 0; 非空調期 4月: 0; 非空調期 11月: 0 | 0
合計 |  |  |  |  | 暖房期 3月: 0; 非空調期 4月: 0; 非空調期 11月: 0 | 0 |  |  | 0 | 0
最大電力(kW) |  |  |  |  | 冷房期 6月: 0
■月別エネルギー消費量の算定
[5 empty] | 冷房期 6月: 冷房期; 暖房期 12月: 暖房期; 非空調期 4月: 非空調期 | 計 |  | 備考 |  |  | ■電力消費量総括表
[5 empty] | 6月 | 7月 | 8月 | 9月 | 12月 | 1月 | 2月 | 3月 | 4月 | 5月 | 10月 | 11月 | [5 empty] | 昼間電力消費量（kWh)
ピーク時負荷 |  |  | 冷房 | （MW） | 冷房期 6月: 0 | [5 empty] | 冷房期 | 夏季 | 0
|  |  | 暖房 | （MW） | 暖房期 12月: 0 | [6 empty] | その他季 | 0
空調運転時間(h) |  |  | 運転日数 | (日/月) | 20 | 15 | 10 | 20 | 15 | 20 | 20 | 15 | [9 empty] | 暖房期 |  | 0
|  |  | 運転時間 | (h/日) | 冷房期 6月: 8; 暖房期 12月: 8 | [5 empty] | 非空調期 |  | 0
|  |  | 冷房 | 夏季 | 冷房期 7月: 120; 冷房期 8月: 80; 冷房期 9月: 160 | 360 | 520 |  |  |  | 計 |  | 0
|  |  |  | その他季 | 冷房期 6月: 160 | 160 |  |  |  |  | 夜間電力消費量（kWh)
|  |  | 暖房 | その他季 | 暖房期 12月: 120; 暖房期 1月: 160; 暖房期 2月: 160; 暖房期 3月: 120 |  | 560 |  |  |  | 冷房期 | 夏季 | 0
月別負荷率(％) |  |  |  |  | 35 | 70 | 80 | 50 | 45 | 60 | 60 | 35 | [10 empty] | その他季 | 0
全負荷相当運転時間(h) |  |  | 冷房 | 夏季 | 冷房期 7月: 84; 冷房期 8月: 64; 冷房期 9月: 80 | 228 | 284 |  |  |  | 暖房期 |  | 0
|  |  |  | その他季 | 冷房期 6月: 56 | 56 |  |  |  |  | 計 |  | 0
|  |  | 暖房 | その他季 | 暖房期 12月: 54; 暖房期 1月: 96; 暖房期 2月: 96; 暖房期 3月: 42 |  | 288 |  |  |  | 計（kWh)
月別負荷(MWh) |  |  | 冷房 | 夏季 | 冷房期 7月: 0; 冷房期 8月: 0; 冷房期 9月: 0 | 0 | 0 |  |  |  | 冷房期 |  | 0
|  |  |  | その他季 | 冷房期 6月: 0 | 0 |  |  |  |  | 暖房期 |  | 0
|  |  | 暖房 | その他季 | 暖房期 12月: 0; 暖房期 1月: 0; 暖房期 2月: 0; 暖房期 3月: 0 |  | 0 |  |  |  | 計 |  | 0
待機時間(h) |  |  | 冷房 | 夏季 | 冷房期 7月: 624; 冷房期 8月: 664; 冷房期 9月: 560 | 1848
|  |  |  | その他季 | 冷房期 6月: 560; 非空調期 4月: 720; 非空調期 5月: 744; 非空調期 10月: 744; 非空調期 11月: 720 | 5832
|  |  | 暖房 | その他季 | 暖房期 12月: 624; 暖房期 1月: 584; 暖房期 2月: 512; 暖房期 3月: 624
電力消費原単位（室外機） |  |  |  | (kW/kW) | 冷房期 6月: 0; 暖房期 12月: 0 | [5 empty] | ■ガス消費量総括表(m3)
室外機消費電力(kWh) |  |  | 冷房 | 夏季 | 冷房期 7月: 0; 冷房期 8月: 0; 冷房期 9月: 0 | 0 | 0 |  |  |  | 冷房期 |  | 0
|  |  |  | その他季 | 冷房期 6月: 0; 非空調期 4月: 0; 非空調期 5月: 0; 非空調期 10月: 0; 非空調期 11月: 0 | 0 |  |  |  |  | 暖房期 |  | 0
|  |  | 暖房 | その他季 | 暖房期 12月: 0; 暖房期 1月: 0; 暖房期 2月: 0; 暖房期 3月: 0 |  | 0 |  |  |  | 計 |  | 0
室内機消費電力(kWh) |  |  | 冷房 | 夏季 | 冷房期 7月: 0; 冷房期 8月: 0; 冷房期 9月: 0 | 0 | 0 |  |  |  | 月数 | その他期 | 冬期
|  |  |  | その他季 | 冷房期 6月: 0; 非空調期 4月: 0; 非空調期 5月: 0; 非空調期 10月: 0; 非空調期 11月: 0 | 0 |  |  |  |  | A | 4 | 4
|  |  | 暖房 | その他季 | 暖房期 12月: 0; 暖房期 1月: 0; 暖房期 2月: 0; 暖房期 3月: 0 |  | 0 |  |  |  | B | 0 | 0
蓄熱時消費電力量(kWh)注 |  |  | 冷房 | 夏季 | 冷房期 7月: 0; 冷房期 8月: 0; 冷房期 9月: 0 | 0 | 0 | 注:蓄熱を採用する系統のうち、蓄熱時間帯に消費する電力を記入。 |  |  | C | 0 | 0
|  |  |  | その他季 | 冷房期 6月: 0; 非空調期 4月: 0; 非空調期 5月: 0; 非空調期 10月: 0; 非空調期 11月: 0 | 0 |  |  |  |  | 消費量 | その他期 | 冬期
|  |  | 暖房 | その他季 |  |  |  |  | 0 | 0 | 0 | 0 | 0 | 0 | 0 | 0 |  | 0 |  |  |  | A | 0 | 0
ガス消費原単位 |  |  |  | (m3/kW) | 冷房期 6月: 0; 暖房期 12月: 0 | [5 empty] | B | 0 | 0
ガス使用量(m3) |  |  |  | その他期 | 冷房期 6月: 0; 冷房期 7月: 0; 冷房期 8月: 0; 冷房期 9月: 0 | 0 |  |  |  |  | C | 0 | 0
|  |  |  | 冬期 | 暖房期 12月: 0; 暖房期 1月: 0; 暖房期 2月: 0; 暖房期 3月: 0 | 0
■エネルギー費用算定に係る料金体系
電力料金の種別 |  |  |  | 九州電力 業務用電力A | 冷房期 9月: INDEX
ガス料金の種別 |  |  |  | 西部ガス 小型空調 パッケージ契約 | 冷房期 9月: 2
■エネルギー費用の算定
[5 empty] | 冷房期 7月: 算出根拠 |  |  | 金額（税込・円） |  | 備考
電力料金 |  |  | 基本料金（本事業による増加分） |  | 暖房期 2月: ↓力率(％）注 |  |  |  |  | 注：年間平均力率を入力してください。
[5 empty] | 冷房期 7月: 2046; 冷房期 8月: 円/kW月 ×; 冷房期 9月: 0; 暖房期 12月: kW × ｛ ( 185 -; 暖房期 2月: 85; 暖房期 3月: ） ／ 100 ｝ × 12 ヶ月 |  |  | 0
|  |  | 従量料金 | 冷房 | 夏季 | ( | 12.99 | + | -1.63 | + | 2.98 | ）円/kWh × | 0 | kWh |  |  |  |  | 0
[5 empty] | その他季 | ( | 12.06 | + | -1.63 | + | 2.98 | ）円/kWh × | 0 | kWh |  |  |  |  | 0
|  |  |  | 暖房 | その他季 | ( | 12.06 | + | -1.63 | + | 2.98 | ）円/kWh × | 0 | kWh |  |  |  |  | 0
|  |  |  | 非空調期 |  | ( | 12.06 | + | -1.63 | + | 2.98 | ）円/kWh × | 0 | kWh |  |  |  |  | 0
[7 empty] | ↑電力料金単価 |  | ↑燃料費調整単価 |  | ↑再エネ発電促進賦課金
|  |  | 小計 | [15 empty] | 0
ガス料金 |  |  | 定額基本料金（本事業による増加分） |  |  | 4180 | 円/月 × | 12 | ヶ月 | 0 |  | 0 |  | 0 |  | 0 |  |  | 50160
|  |  | 流量基本料金（本事業による増加分） |  | 冷房期 7月: 1430; 冷房期 8月: 円/m3月 ×; 冷房期 9月: 0; 暖房期 12月: m3 ×; 暖房期 1月: 12; 暖房期 2月: ヶ月 |  |  | 0
|  |  | 従量料金 |  | その他期 | 62.95 | 円/m3 × | 0 | m3 | 0 |  | 0 |  | 0 |  | 0 |  |  | 0
[5 empty] | 冬期 | 62.95 | 円/m3 × | 0 | m3 | 0 |  | 0 |  | 0 |  | 0 |  |  | 0
|  |  | 小計 | [15 empty] | 50160
合計 | [18 empty] | 50160
●学校別エネルギー等積算表 |  |  | （基準年） |  | 暖房期 1月: 学校種別; 暖房期 2月: 小学校; 暖房期 3月: 通し番号; 非空調期 4月: 21; 非空調期 5月: 学校番号; 非空調期 10月: 81; 非空調期 11月: 学校名 | 若宮小学校 | [6 empty] | （様式9-4C）
■空調設備の性能の設定
[5 empty] | 冷房期 6月: 機器性能; 暖房期 1月: 電力 |  | ガス |  |  |  |  | 備考
[5 empty] | 冷房期 6月: 能力（kW/台）; 冷房期 8月: 台数; 冷房期 9月: 機器能力; 暖房期 1月: 消費電力; 非空調期 5月: 待機時電力 |  | 消費ガス量
[5 empty] | 冷房期 9月: 能力計(kW); 暖房期 1月: （kW/台）; 暖房期 3月: 計(kW); 非空調期 5月: （kW/台）; 非空調期 11月: 計(kW) |  | （kW/台） |  | 計(kW) |  | 塩害対策
[5 empty] | 冷房 | 暖房 | （台） | 冷房 | 暖房 | 冷房 | 暖房 | 冷房 | 暖房 | 冷房 | 暖房 | 冷房 | 暖房 | 冷房 | 暖房 | 冷房 | 暖房
室外機 | 室外機系統名 | 機器登録記号 |  | EHP/GHP
[5 empty] | 冷房期 8月: 0; 冷房期 9月: 0; 暖房期 12月: 0; 暖房期 3月: 0; 非空調期 4月: 0; 非空調期 11月: 0 | 0 |  |  | 0 | 0
室内機 | 室外機系統名 | 対象室名称 | 機器登録番号 | EHP/GHP
[5 empty] | 冷房期 8月: 0; 冷房期 9月: 0; 暖房期 12月: 0; 暖房期 3月: 0; 非空調期 4月: 0; 非空調期 11月: 0 | 0
合計 |  |  |  |  | 暖房期 3月: 0; 非空調期 4月: 0; 非空調期 11月: 0 | 0 |  |  | 0 | 0
最大電力(kW) |  |  |  |  | 冷房期 6月: 0
■月別エネルギー消費量の算定
[5 empty] | 冷房期 6月: 冷房期; 暖房期 12月: 暖房期; 非空調期 4月: 非空調期 | 計 |  | 備考 |  |  | ■電力消費量総括表
[5 empty] | 6月 | 7月 | 8月 | 9月 | 12月 | 1月 | 2月 | 3月 | 4月 | 5月 | 10月 | 11月 | [5 empty] | 昼間電力消費量（kWh)
ピーク時負荷 |  |  | 冷房 | （MW） | 冷房期 6月: 0 | [5 empty] | 冷房期 | 夏季 | 0
|  |  | 暖房 | （MW） | 暖房期 12月: 0 | [6 empty] | その他季 | 0
空調運転時間(h) |  |  | 運転日数 | (日/月) | 20 | 15 | 10 | 20 | 15 | 20 | 20 | 15 | [9 empty] | 暖房期 |  | 0
|  |  | 運転時間 | (h/日) | 冷房期 6月: 8; 暖房期 12月: 8 | [5 empty] | 非空調期 |  | 0
|  |  | 冷房 | 夏季 | 冷房期 7月: 120; 冷房期 8月: 80; 冷房期 9月: 160 | 360 | 520 |  |  |  | 計 |  | 0
|  |  |  | その他季 | 冷房期 6月: 160 | 160 |  |  |  |  | 夜間電力消費量（kWh)
|  |  | 暖房 | その他季 | 暖房期 12月: 120; 暖房期 1月: 160; 暖房期 2月: 160; 暖房期 3月: 120 |  | 560 |  |  |  | 冷房期 | 夏季 | 0
月別負荷率(％) |  |  |  |  | 35 | 70 | 80 | 50 | 45 | 60 | 60 | 35 | [10 empty] | その他季 | 0
全負荷相当運転時間(h) |  |  | 冷房 | 夏季 | 冷房期 7月: 84; 冷房期 8月: 64; 冷房期 9月: 80 | 228 | 284 |  |  |  | 暖房期 |  | 0
|  |  |  | その他季 | 冷房期 6月: 56 | 56 |  |  |  |  | 計 |  | 0
|  |  | 暖房 | その他季 | 暖房期 12月: 54; 暖房期 1月: 96; 暖房期 2月: 96; 暖房期 3月: 42 |  | 288 |  |  |  | 計（kWh)
月別負荷(MWh) |  |  | 冷房 | 夏季 | 冷房期 7月: 0; 冷房期 8月: 0; 冷房期 9月: 0 | 0 | 0 |  |  |  | 冷房期 |  | 0
|  |  |  | その他季 | 冷房期 6月: 0 | 0 |  |  |  |  | 暖房期 |  | 0
|  |  | 暖房 | その他季 | 暖房期 12月: 0; 暖房期 1月: 0; 暖房期 2月: 0; 暖房期 3月: 0 |  | 0 |  |  |  | 計 |  | 0
待機時間(h) |  |  | 冷房 | 夏季 | 冷房期 7月: 624; 冷房期 8月: 664; 冷房期 9月: 560 | 1848
|  |  |  | その他季 | 冷房期 6月: 560; 非空調期 4月: 720; 非空調期 5月: 744; 非空調期 10月: 744; 非空調期 11月: 720 | 5832
|  |  | 暖房 | その他季 | 暖房期 12月: 624; 暖房期 1月: 584; 暖房期 2月: 512; 暖房期 3月: 624
電力消費原単位（室外機） |  |  |  | (kW/kW) | 冷房期 6月: 0; 暖房期 12月: 0 | [5 empty] | ■ガス消費量総括表(m3)
室外機消費電力(kWh) |  |  | 冷房 | 夏季 | 冷房期 7月: 0; 冷房期 8月: 0; 冷房期 9月: 0 | 0 | 0 |  |  |  | 冷房期 |  | 0
|  |  |  | その他季 | 冷房期 6月: 0; 非空調期 4月: 0; 非空調期 5月: 0; 非空調期 10月: 0; 非空調期 11月: 0 | 0 |  |  |  |  | 暖房期 |  | 0
|  |  | 暖房 | その他季 | 暖房期 12月: 0; 暖房期 1月: 0; 暖房期 2月: 0; 暖房期 3月: 0 |  | 0 |  |  |  | 計 |  | 0
室内機消費電力(kWh) |  |  | 冷房 | 夏季 | 冷房期 7月: 0; 冷房期 8月: 0; 冷房期 9月: 0 | 0 | 0 |  |  |  | 月数 | その他期 | 冬期
|  |  |  | その他季 | 冷房期 6月: 0; 非空調期 4月: 0; 非空調期 5月: 0; 非空調期 10月: 0; 非空調期 11月: 0 | 0 |  |  |  |  | 50m3以下 | 4 | 4
|  |  | 暖房 | その他季 | 暖房期 12月: 0; 暖房期 1月: 0; 暖房期 2月: 0; 暖房期 3月: 0 |  | 0 |  |  |  | 50m3超 | 0 | 0
蓄熱時消費電力量(kWh)注 |  |  | 冷房 | 夏季 | 冷房期 7月: 0; 冷房期 8月: 0; 冷房期 9月: 0 | 0 | 0 | 注:蓄熱を採用する系統のうち、蓄熱時間帯に消費する電力を記入。
|  |  |  | その他季 | 冷房期 6月: 0; 非空調期 4月: 0; 非空調期 5月: 0; 非空調期 10月: 0; 非空調期 11月: 0 | 0 |  |  |  |  | 消費量 | その他期 | 冬期
|  |  | 暖房 | その他季 |  |  |  |  | 0 | 0 | 0 | 0 | 0 | 0 | 0 | 0 |  | 0 |  |  |  | 50m3以下 | 0 | 0
ガス消費原単位 |  |  |  | (m3/kW) | 冷房期 6月: 0; 暖房期 12月: 0 | [5 empty] | 50m3超 | 0 | 0
ガス使用量(m3) |  |  |  | その他期 | 冷房期 6月: 0; 冷房期 7月: 0; 冷房期 8月: 0; 冷房期 9月: 0 | 0
|  |  |  | 冬期 | 暖房期 12月: 0; 暖房期 1月: 0; 暖房期 2月: 0; 暖房期 3月: 0 | 0
■エネルギー費用算定に係る料金体系
電力料金の種別 |  |  |  | 九州電力 業務用電力A | 冷房期 9月: INDEX
ガス料金の種別 |  |  |  | 液化石油ガス(LPガス) | 冷房期 9月: 3
■エネルギー費用の算定
[5 empty] | 冷房期 7月: 算出根拠 |  |  | 金額（税込・円） |  | 備考
電力料金 |  |  | 基本料金（本事業による増加分） |  | 暖房期 2月: ↓力率(％）注 |  |  |  |  | 注：年間平均力率を入力してください。
[5 empty] | 冷房期 7月: 2046; 冷房期 8月: 円/kW月 ×; 冷房期 9月: 0; 暖房期 12月: kW × ｛ ( 185 -; 暖房期 2月: 85; 暖房期 3月: ） ／ 100 ｝ × 12 ヶ月 |  |  | 0
|  |  | 従量料金 | 冷房 | 夏季 | ( | 12.99 | + | -1.63 | + | 2.98 | ）円/kWh × | 0 | kWh |  |  |  |  | 0
[5 empty] | その他季 | ( | 12.06 | + | -1.63 | + | 2.98 | ）円/kWh × | 0 | kWh |  |  |  |  | 0
|  |  |  | 暖房 | その他季 | ( | 12.06 | + | -1.63 | + | 2.98 | ）円/kWh × | 0 | kWh |  |  |  |  | 0
|  |  |  | 非空調期 |  | ( | 12.06 | + | -1.63 | + | 2.98 | ）円/kWh × | 0 | kWh |  |  |  |  | 0
[7 empty] | ↑電力料金単価 |  | ↑燃料費調整単価 |  | ↑再エネ発電促進賦課金
|  |  | 小計 | [15 empty] | 0
ガス料金 |  |  | 基本料金（本事業分） |  |  | 1760 | 円/月 × | 12 | ヶ月 | 0 |  | 0 |  | 0 |  | 0 |  |  | 21120
|  |  | 従量料金 |  |  | 406 | 円/m3 × | 0 | m3 ＋ | 331 | 円/m3 × | 0 | m3 | 0 |  | 0 |  |  | 0
|  |  | 小計 | [15 empty] | 21120
合計 | [18 empty] | 21120
●学校別エネルギー等積算表 |  |  |  | ※黄色のセルの必要箇所に入力すること。 | 暖房期 1月: 学校種別; 暖房期 2月: 小学校; 暖房期 3月: 通し番号; 非空調期 4月: 21; 非空調期 5月: 学校番号; 非空調期 10月: 81; 非空調期 11月: 学校名 | 若宮小学校 | [5 empty] | （様式9-4-21）
■空調設備の性能の設定 |  |  |  |  | 冷房期 6月: 機器性能; 暖房期 1月: 電力 |  | ガス |  |  |  | 塩害 対応 | 備考
[5 empty] | 冷房期 6月: 能力（kW/台）; 冷房期 8月: 台数; 冷房期 9月: 機器能力; 暖房期 1月: 消費電力; 非空調期 5月: 待機時電力 |  | 消費ガス量
[5 empty] | 冷房期 9月: 能力計(kW); 暖房期 1月: （kW/台）; 暖房期 3月: 計(kW); 非空調期 5月: （kW/台）; 非空調期 11月: 計(kW) |  | （kW/台） |  | 計(kW)
[5 empty] | 冷房 | 暖房 | （台） | 冷房 | 暖房 | 冷房 | 暖房 | 冷房 | 暖房 | 冷房 | 暖房 | 冷房 | 暖房 | 冷房 | 暖房 | 冷房 | 暖房
室外機 | 室外機系統名 | 機器登録記号 |  | EHP/GHP
[5 empty] | 冷房期 6月: EHP合計; 冷房期 8月: 0; 冷房期 9月: 0; 暖房期 12月: 0; 暖房期 3月: 0; 非空調期 4月: 0; 非空調期 11月: 0 | 0
[5 empty] | 冷房期 6月: GHP（都市ガス）合計; 冷房期 8月: 0; 冷房期 9月: 0; 暖房期 12月: 0; 暖房期 3月: 0; 非空調期 4月: 0; 非空調期 11月: 0 | 0 |  |  | 0 | 0
[5 empty] | 冷房期 6月: GHP（LPガス）合計; 冷房期 8月: 0; 冷房期 9月: 0; 暖房期 12月: 0; 暖房期 3月: 0; 非空調期 4月: 0; 非空調期 11月: 0 | 0 |  |  | 0 | 0
室内機 | 室外機系統名 | 対象室名称 | 機器登録番号 | EHP/GHP
0
0
0
0
0
0
0
0
[5 empty] | 冷房期 6月: EHP合計; 冷房期 8月: 0; 冷房期 9月: 0; 暖房期 12月: 0; 暖房期 3月: 0; 非空調期 4月: 0; 非空調期 11月: 0 | 0
[5 empty] | 冷房期 6月: GHP（都市ガス）合計; 冷房期 8月: 0; 冷房期 9月: 0; 暖房期 12月: 0; 暖房期 3月: 0; 非空調期 4月: 0; 非空調期 11月: 0 | 0
[5 empty] | 冷房期 6月: GHP（LPガス）合計; 冷房期 8月: 0; 冷房期 9月: 0; 暖房期 12月: 0; 暖房期 3月: 0; 非空調期 4月: 0; 非空調期 11月: 0 | 0
最大電力(kW) |  |  | EHP |  | 冷房期 6月: 0; 冷房期 8月: 合計; 暖房期 1月: EHP; 暖房期 3月: 0; 非空調期 4月: 0; 非空調期 11月: 0 | 0
|  |  | GHP（都市ガス） |  | 冷房期 6月: 0; 暖房期 1月: GHP（都市ガス）; 暖房期 3月: 0; 非空調期 4月: 0; 非空調期 11月: 0 | 0 |  |  | 0 | 0
|  |  | GHP（LPガス） |  | 冷房期 6月: 0; 暖房期 1月: GHP（LPガス）; 暖房期 3月: 0; 非空調期 4月: 0; 非空調期 11月: 0 | 0 |  |  | 0 | 0
■月別エネルギー消費量の算定 |  |  |  |  | 冷房期 6月: 冷房期; 暖房期 1月: 暖房期; 非空調期 10月: 非空調期 |  |  |  | 計 | 備考
[5 empty] | 6月 | 7月 | 8月 | 9月 | 計 | 12月 | 1月 | 2月 | 3月 | 計 | 4月 | 5月 | 10月 | 11月 | 計
空調運転時間(h) （1日当たり８時間） |  |  | 運転日数 |  | 20 | 15 | 10 | 20 | 65 | 15 | 20 | 20 | 15 | 70 | [5 empty] | 135
|  |  | 総運転時間 |  | 160 | 120 | 80 | 160 | 520 | 120 | 160 | 160 | 120 | 560 | [5 empty] | 1080
月別負荷率(％) |  |  |  |  | 35 | 70 | 80 | 50 | - | 45 | 60 | 60 | 35 | -
全負荷相当運転時間(h) |  |  |  |  | 56 | 84 | 64 | 80 | 284 | 54 | 96 | 96 | 42 | 288 | [5 empty] | 572
月別負荷(MWh) |  | EHP |  |  | 0 | 0 | 0 | 0 | 0 | 0 | 0 | 0 | 0 | 0 | [5 empty] | 0
|  | GHP（都市ガス） |  |  | 0 | 0 | 0 | 0 | 0 | 0 | 0 | 0 | 0 | 0 | [5 empty] | 0
|  | GHP（LPガス） |  |  | 0 | 0 | 0 | 0 | 0 | 0 | 0 | 0 | 0 | 0 | [5 empty] | 0
待機時間(h) |  |  |  |  | 664 | 660 | 680 | 640 | 2644 | 690 | 648 | 576 | 702 | 2616 | 720 | 744 | 744 | 720 | 2928 | 8188
消費電力(kWh) （室外機・ 室内機合計） |  | EHP |  |  | 0 | 0 | 0 | 0 | 0 | 0 | 0 | 0 | 0 | 0 | 0 | 0 | 0 | 0 | 0 | 0
|  | GHP（都市ガス） |  |  | 0 | 0 | 0 | 0 | 0 | 0 | 0 | 0 | 0 | 0 | 0 | 0 | 0 | 0 | 0 | 0
|  | GHP（LPガス） |  |  | 0 | 0 | 0 | 0 | 0 | 0 | 0 | 0 | 0 | 0 | 0 | 0 | 0 | 0 | 0 | 0
|  | 小計 |  |  | 冷房期 6月: 0; 冷房期 7月: 0; 暖房期 12月: 0; 非空調期 5月: 0 |  |  | 0 | 0
蓄熱時消費電力量 (kWh)注 |  | EHP | 冷房 | 夏季 | [15 empty] | 0 | bar: 冷房期 7月 to 暖房期 12月; 非空調期 5月
|  |  |  | その他季 | [15 empty] | 0 | bar: 冷房期 6月; 非空調期 10月 to 非空調期 11月
|  |  | 暖房 | その他季 | bar: 暖房期 1月 to 非空調期 4月; 非空調期 10月 to 非空調期 11月
|  | GHP （都市ガス） | 冷房 | 夏季 | [15 empty] | 0 | bar: 冷房期 7月 to 暖房期 12月; 非空調期 5月
|  |  |  | その他季 | [15 empty] | 0 | bar: 冷房期 6月; 非空調期 10月 to 非空調期 11月
|  |  | 暖房 | その他季 | bar: 暖房期 1月 to 非空調期 4月; 非空調期 10月 to 非空調期 11月
|  | GHP （LPガス） | 冷房 | 夏季 | [15 empty] | 0 | bar: 冷房期 7月 to 暖房期 12月; 非空調期 5月
|  |  |  | その他季 | [15 empty] | 0 | bar: 冷房期 6月; 非空調期 10月 to 非空調期 11月
|  |  | 暖房 | その他季 | bar: 暖房期 1月 to 非空調期 4月; 非空調期 10月 to 非空調期 11月
都市ガス ガス使用量(m3) |  |  |  |  | 0 | 0 | 0 | 0 | 0 | 0 | 0 | 0 | 0 | 0 | [5 empty] | 0
LPガス ガス使用量(m3) |  |  |  |  | 0 | 0 | 0 | 0 | 0 | 0 | 0 | 0 | 0 | 0 | [5 empty] | 0
■エネルギー費用算定に係る料金体系 |  |  |  |  | 冷房期 8月: ○ピーク時負荷（MW); 暖房期 3月: ○電力消費原単位（室外機、kW/kW） | ○ガス消費原単位（㎥/kW）
電力料金の種別 |  | 九州電力 業務用電力A |  |  | 暖房期 12月: 冷房期; 暖房期 1月: 暖房期; 非空調期 5月: 冷房期; 非空調期 10月: 暖房期 |  | 冷房期 | 暖房期
都市ガス料金の種別 |  | 西部ガス 小型空調 パッケージ契約 |  |  | 冷房期 8月: EHP; 暖房期 12月: 0; 暖房期 1月: 0; 暖房期 3月: EHP; 非空調期 5月: 0; 非空調期 10月: 0 | 都市ガス | 0 | 0
ＬＰガス料金の種別 |  | 液化石油ガス(LPガス) |  |  | 冷房期 8月: GHP（都市ガス）; 暖房期 12月: 0; 暖房期 1月: 0; 暖房期 3月: GHP（都市ガス）; 非空調期 5月: 0; 非空調期 10月: 0 | LPガス | 0 | 0
[7 empty] | GHP（LPガス） |  | 0 | 0 |  | GHP（LPガス） |  | 0 | 0
■エネルギー費用の算定 |  |  |  |  | 冷房期 7月: 算出根拠 |  |  | 金額（税込・円） |  | 備考
電力料金 |  |  | 基本料金 （本事業による増加分） | EHP | 冷房期 7月: 2046; 冷房期 8月: 円/kW月 ×; 冷房期 9月: 0; 暖房期 12月: kW × ｛ ( 185 -; 暖房期 2月: 85; 暖房期 3月: ） ／ 100 ｝ × 12 ヶ月; 非空調期 5月: ※黄色セルに年間力率を入力してください |  |  | 0
|  |  |  | GHP（都市ガス） | 冷房期 7月: 2046; 冷房期 8月: 円/kW月 ×; 冷房期 9月: 0; 暖房期 12月: kW × ｛ ( 185 -; 暖房期 2月: 85; 暖房期 3月: ） ／ 100 ｝ × 12 ヶ月; 非空調期 5月: ※黄色セルに年間力率を入力してください |  |  | 0
|  |  |  | GHP（LPガス） | 冷房期 7月: 2046; 冷房期 8月: 円/kW月 ×; 冷房期 9月: 0; 暖房期 12月: kW × ｛ ( 185 -; 暖房期 2月: 85; 暖房期 3月: ） ／ 100 ｝ × 12 ヶ月; 非空調期 5月: ※黄色セルに年間力率を入力してください |  |  | 0
|  |  | 従量料金 | 冷房 | 夏季 | ( | 12.99 | + | -1.63 | + | 2.98 | ）円/kWh × | 0 | kWh |  |  |  |  | 0
[5 empty] | その他季 | ( | 12.06 | + | -1.63 | + | 2.98 | ）円/kWh × | 0 | kWh |  |  |  |  | 0
|  |  |  | 暖房 | その他季 | ( | 12.06 | + | -1.63 | + | 2.98 | ）円/kWh × | 0 | kWh |  |  |  |  | 0
|  |  |  | 非空調期 |  | ( | 12.06 | + | -1.63 | + | 2.98 | ）円/kWh × | 0 | kWh |  |  |  |  | 0
|  |  | 小計 |  | 冷房期 8月: ↑電力料金単価; 暖房期 12月: ↑燃料費調整単価; 暖房期 2月: ↑再エネ発電促進賦課金 |  |  | 0
ガス料金(GHP 都市ガス) |  |  | 定額基本料金（本事業による増加分） |  |  | 4180 | 円/月 × | 12 | ヶ月 | 0 |  | 0 |  | 0 |  | 0 |  | 0
|  |  | 流量基本料金（本事業による増加分） |  |  | 1430 | 円/m3月 × | 0 | m3 × | 12 | ヶ月 | 0 | 0 | 0 | 0 | 0 | 0 | 0 | 0
|  |  | 従量料金 |  | その他期 | 62.95 | 円/m3 × | 0 | m3 | 0 |  | 0 |  | 0 |  | 0 |  | 0 | 0
[5 empty] | 冬期 | 62.95 | 円/m3 × | 0 | m3 | 0 |  | 0 |  | 0 |  | 0 |  | 0 | 0
|  |  | 小計 | [15 empty] | 0
ガス料金GHP LPガス) |  |  | 基本料金（本事業分） |  |  | 1760 | 円/月 × | 12 | ヶ月 | 0 |  | 0 |  | 0 |  | 0 |  | 0
|  |  | 従量料金 | (50㎥以下+50超え) |  | 406 | 円/m3 × | 0 | m3 ＋ | 331 | 円/m3 × | 0 | m3 | 0 |  | 0 |  | 0 | 0
|  |  | 小計 |  |  | 0 | 0 | 0 | 0 | 0 | 0 | 0 | 0 | 0 | 0 | 0 | 0 | 0 | 0

## 様式９－４－22
●学校別エネルギー等積算表 |  |  | （基準年） | [6 empty] | 学校種別 | 小学校 | 通し番号 | 22 | 学校番号 | 85 | 学校名 | 西戸崎小学校 | [6 empty] | （様式9-4A）
■空調設備の性能の設定
[5 empty] | 機器性能 |  |  |  |  | 電力 | [7 empty] | ガス |  |  |  |  | 備考
[5 empty] | 能力（kW/台） |  | 台数 | 機器能力 |  | 消費電力 |  |  |  | 待機時電力 |  |  |  | 消費ガス量
[8 empty] | 能力計(kW) |  | （kW/台） |  | 計(kW) |  | （kW/台） |  | 計(kW) |  | （kW/台） |  | 計(kW) |  | 塩害対策
[5 empty] | 冷房 | 暖房 | （台） | 冷房 | 暖房 | 冷房 | 暖房 | 冷房 | 暖房 | 冷房 | 暖房 | 冷房 | 暖房 | 冷房 | 暖房 | 冷房 | 暖房
室外機 | 室外機系統名 | 機器登録記号 |  | EHP/GHP
[7 empty] | 0 | 0 | 0 |  |  | 0 | 0 |  |  | 0 | 0 |  |  | 0 | 0
室内機 | 室外機系統名 | 対象室名称 | 機器登録番号 | EHP/GHP
0
0
0
0
0
0
0
0
0
0
0
0
[7 empty] | 0 | 0 | 0 |  |  | 0 | 0 |  |  | 0 | 0
合計 | [11 empty] | 0 | 0 |  |  | 0 | 0 |  |  | 0 | 0
最大電力(kW) |  |  |  |  | 0
■月別エネルギー消費量の算定
[5 empty] | 冷房期 |  |  |  | 暖房期 |  |  |  | 非空調期 |  |  |  | 計 |  | 備考 |  |  | ■電力消費量総括表
[5 empty] | 6月 | 7月 | 8月 | 9月 | 12月 | 1月 | 2月 | 3月 | 4月 | 5月 | 10月 | 11月 | [5 empty] | 昼間電力消費量（kWh)
ピーク時負荷 |  |  | 冷房 | （MW） | 冷房期 6月: 0 | [5 empty] | 冷房期 | 夏季 | 0
|  |  | 暖房 | （MW） | 暖房期 12月: 0 | [6 empty] | その他季 | 0
空調運転時間(h) |  |  | 運転日数 | (日/月) | 20 | 15 | 10 | 20 | 15 | 20 | 20 | 15 | [9 empty] | 暖房期 |  | 0
|  |  | 運転時間 | (h/日) | 冷房期 6月: 8; 暖房期 12月: 8 | [5 empty] | 非空調期 |  | 0
|  |  | 冷房 | 夏季 | 冷房期 7月: 120; 冷房期 8月: 80; 冷房期 9月: 160 | 360 | 520 |  |  |  | 計 |  | 0
|  |  |  | その他季 | 冷房期 6月: 160 | 160 |  |  |  |  | 夜間電力消費量（kWh)
|  |  | 暖房 | その他季 | 暖房期 12月: 120; 暖房期 1月: 160; 暖房期 2月: 160; 暖房期 3月: 120 |  | 560 |  |  |  | 冷房期 | 夏季 | 0
月別負荷率(％) |  |  |  |  | 35 | 70 | 80 | 50 | 45 | 60 | 60 | 35 | [10 empty] | その他季 | 0
全負荷相当運転時間(h) |  |  | 冷房 | 夏季 | 冷房期 7月: 84; 冷房期 8月: 64; 冷房期 9月: 80 | 228 | 284 |  |  |  | 暖房期 |  | 0
|  |  |  | その他季 | 冷房期 6月: 56 | 56 |  |  |  |  | 計 |  | 0
|  |  | 暖房 | その他季 | 暖房期 12月: 54; 暖房期 1月: 96; 暖房期 2月: 96; 暖房期 3月: 42 |  | 288 |  |  |  | 計（kWh)
月別負荷(MWh) |  |  | 冷房 | 夏季 | 冷房期 7月: 0; 冷房期 8月: 0; 冷房期 9月: 0 | 0 | 0 |  |  |  | 冷房期 |  | 0
|  |  |  | その他季 | 冷房期 6月: 0 | 0 |  |  |  |  | 暖房期 |  | 0
|  |  | 暖房 | その他季 | 暖房期 12月: 0; 暖房期 1月: 0; 暖房期 2月: 0; 暖房期 3月: 0 |  | 0 |  |  |  | 計 |  | 0
待機時間(h) |  |  | 冷房 | 夏季 | 冷房期 7月: 624; 冷房期 8月: 664; 冷房期 9月: 560 | 1848
|  |  |  | その他季 | 冷房期 6月: 560; 非空調期 4月: 720; 非空調期 5月: 744; 非空調期 10月: 744; 非空調期 11月: 720 | 5832
|  |  | 暖房 | その他季 | 暖房期 12月: 624; 暖房期 1月: 584; 暖房期 2月: 512; 暖房期 3月: 624
電力消費原単位（室外機） |  |  |  | (kW/kW) | 冷房期 6月: 0; 暖房期 12月: 0 | [5 empty] | ■ガス消費量総括表(m3)
室外機消費電力(kWh) |  |  | 冷房 | 夏季 | 冷房期 7月: 0; 冷房期 8月: 0; 冷房期 9月: 0 | 0 | 0 |  |  |  | 冷房期 |  | 0
|  |  |  | その他季 | 冷房期 6月: 0; 非空調期 4月: 0; 非空調期 5月: 0; 非空調期 10月: 0; 非空調期 11月: 0 | 0 |  |  |  |  | 暖房期 |  | 0
|  |  | 暖房 | その他季 | 暖房期 12月: 0; 暖房期 1月: 0; 暖房期 2月: 0; 暖房期 3月: 0 |  | 0 |  |  |  | 計 |  | 0
室内機消費電力(kWh) |  |  | 冷房 | 夏季 | 冷房期 7月: 0; 冷房期 8月: 0; 冷房期 9月: 0 | 0 | 0 |  |  |  | 月数 | その他期 | 冬期
|  |  |  | その他季 | 冷房期 6月: 0; 非空調期 4月: 0; 非空調期 5月: 0; 非空調期 10月: 0; 非空調期 11月: 0 | 0 |  |  |  |  | A | 4 | 4
|  |  | 暖房 | その他季 | 暖房期 12月: 0; 暖房期 1月: 0; 暖房期 2月: 0; 暖房期 3月: 0 |  | 0 |  |  |  | B | 0 | 0
蓄熱時消費電力量(kWh)注 |  |  | 冷房 | 夏季 | 冷房期 7月: 0; 冷房期 8月: 0; 冷房期 9月: 0 | 0 | 0 | 注:蓄熱を採用する系統のうち、蓄熱時間帯に消費する電力を記入 |  |  | C | 0 | 0
|  |  |  | その他季 | 冷房期 6月: 0; 非空調期 4月: 0; 非空調期 5月: 0; 非空調期 10月: 0; 非空調期 11月: 0 | 0 |  |  |  |  | 消費量 | その他期 | 冬期
|  |  | 暖房 | その他季 |  |  |  |  | 0 | 0 | 0 | 0 | 0 | 0 | 0 | 0 |  | 0 |  |  |  | A | 0 | 0
ガス消費原単位 |  |  |  | (m3/kW) | [17 empty] | B | 0 | 0
ガス使用量(m3) |  |  |  | その他期 | 冷房期 6月: 0; 冷房期 7月: 0; 冷房期 8月: 0; 冷房期 9月: 0 | 0 |  |  |  |  | C | 0 | 0
|  |  |  | 冬期 | 暖房期 12月: 0; 暖房期 1月: 0; 暖房期 2月: 0; 暖房期 3月: 0 | 0
■エネルギー費用算定に係る料金体系
電力料金の種別 |  |  |  | 九州電力 業務用電力A
ガス料金の種別 |  |  |  | なし
■エネルギー費用の算定
[5 empty] | 冷房期 7月: 算出根拠 |  |  | 金額（税込・円） |  | 備考
電力料金 |  |  | 基本料金（本事業による増加分） |  | 暖房期 2月: ↓力率(％）注 |  |  |  |  | 注：年間平均力率を入力してください。
[5 empty] | 冷房期 7月: 2046; 冷房期 8月: 円/kW月 ×; 冷房期 9月: 0; 暖房期 12月: kW × ｛ ( 185 -; 暖房期 2月: 85; 暖房期 3月: ） ／ 100 ｝ × 12 ヶ月 |  |  | 0
|  |  | 従量料金 | 冷房 | 夏季 | ( | 12.99 | + | -1.63 | + | 2.98 | ）円/kWh × | 0 | kWh |  |  |  |  | 0
[5 empty] | その他季 | ( | 12.06 | + | -1.63 | + | 2.98 | ）円/kWh × | 0 | kWh |  |  |  |  | 0
|  |  |  | 暖房 | その他季 | ( | 12.06 | + | -1.63 | + | 2.98 | ）円/kWh × | 0 | kWh |  |  |  |  | 0
|  |  |  | 非空調期 |  | ( | 12.06 | + | -1.63 | + | 2.98 | ）円/kWh × | 0 | kWh |  |  |  |  | 0
[7 empty] | ↑電力料金単価 |  | ↑燃料費調整単価 |  | ↑再エネ発電促進賦課金
|  |  | 小計 | [15 empty] | 0
ガス料金 |  |  | 定額基本料金（本事業による増加分）
流量基本料金（本事業による増加分）
|  |  | 従量料金 |  | 冷房期 6月: その他期
冬期
小計
合計 | [18 empty] | 0
●学校別エネルギー等積算表 |  |  | （基準年） |  | 暖房期 1月: 学校種別; 暖房期 2月: 小学校; 暖房期 3月: 通し番号; 非空調期 4月: 22; 非空調期 5月: 学校番号; 非空調期 10月: 85; 非空調期 11月: 学校名 | 西戸崎小学校 | [6 empty] | （様式9-4B）
■空調設備の性能の設定
[5 empty] | 冷房期 6月: 機器性能; 暖房期 1月: 電力 |  | ガス |  |  |  |  | 備考
[5 empty] | 冷房期 6月: 能力（kW/台）; 冷房期 8月: 台数; 冷房期 9月: 機器能力; 暖房期 1月: 消費電力; 非空調期 5月: 待機時電力 |  | 消費ガス量
[5 empty] | 冷房期 9月: 能力計(kW); 暖房期 1月: （kW/台）; 暖房期 3月: 計(kW); 非空調期 5月: （kW/台）; 非空調期 11月: 計(kW) |  | （kW/台） |  | 計(kW) |  | 塩害対策
[5 empty] | 冷房 | 暖房 | （台） | 冷房 | 暖房 | 冷房 | 暖房 | 冷房 | 暖房 | 冷房 | 暖房 | 冷房 | 暖房 | 冷房 | 暖房 | 冷房 | 暖房
室外機 | 室外機系統名 | 機器登録記号 |  | EHP/GHP
[5 empty] | 冷房期 8月: 0; 冷房期 9月: 0; 暖房期 12月: 0; 暖房期 3月: 0; 非空調期 4月: 0; 非空調期 11月: 0 | 0 |  |  | 0 | 0
室内機 | 室外機系統名 | 対象室名称 | 機器登録番号 | EHP/GHP
[5 empty] | 冷房期 8月: 0; 冷房期 9月: 0; 暖房期 12月: 0; 暖房期 3月: 0; 非空調期 4月: 0; 非空調期 11月: 0 | 0
合計 |  |  |  |  | 暖房期 3月: 0; 非空調期 4月: 0; 非空調期 11月: 0 | 0 |  |  | 0 | 0
最大電力(kW) |  |  |  |  | 冷房期 6月: 0
■月別エネルギー消費量の算定
[5 empty] | 冷房期 6月: 冷房期; 暖房期 12月: 暖房期; 非空調期 4月: 非空調期 | 計 |  | 備考 |  |  | ■電力消費量総括表
[5 empty] | 6月 | 7月 | 8月 | 9月 | 12月 | 1月 | 2月 | 3月 | 4月 | 5月 | 10月 | 11月 | [5 empty] | 昼間電力消費量（kWh)
ピーク時負荷 |  |  | 冷房 | （MW） | 冷房期 6月: 0 | [5 empty] | 冷房期 | 夏季 | 0
|  |  | 暖房 | （MW） | 暖房期 12月: 0 | [6 empty] | その他季 | 0
空調運転時間(h) |  |  | 運転日数 | (日/月) | 20 | 15 | 10 | 20 | 15 | 20 | 20 | 15 | [9 empty] | 暖房期 |  | 0
|  |  | 運転時間 | (h/日) | 冷房期 6月: 8; 暖房期 12月: 8 | [5 empty] | 非空調期 |  | 0
|  |  | 冷房 | 夏季 | 冷房期 7月: 120; 冷房期 8月: 80; 冷房期 9月: 160 | 360 | 520 |  |  |  | 計 |  | 0
|  |  |  | その他季 | 冷房期 6月: 160 | 160 |  |  |  |  | 夜間電力消費量（kWh)
|  |  | 暖房 | その他季 | 暖房期 12月: 120; 暖房期 1月: 160; 暖房期 2月: 160; 暖房期 3月: 120 |  | 560 |  |  |  | 冷房期 | 夏季 | 0
月別負荷率(％) |  |  |  |  | 35 | 70 | 80 | 50 | 45 | 60 | 60 | 35 | [10 empty] | その他季 | 0
全負荷相当運転時間(h) |  |  | 冷房 | 夏季 | 冷房期 7月: 84; 冷房期 8月: 64; 冷房期 9月: 80 | 228 | 284 |  |  |  | 暖房期 |  | 0
|  |  |  | その他季 | 冷房期 6月: 56 | 56 |  |  |  |  | 計 |  | 0
|  |  | 暖房 | その他季 | 暖房期 12月: 54; 暖房期 1月: 96; 暖房期 2月: 96; 暖房期 3月: 42 |  | 288 |  |  |  | 計（kWh)
月別負荷(MWh) |  |  | 冷房 | 夏季 | 冷房期 7月: 0; 冷房期 8月: 0; 冷房期 9月: 0 | 0 | 0 |  |  |  | 冷房期 |  | 0
|  |  |  | その他季 | 冷房期 6月: 0 | 0 |  |  |  |  | 暖房期 |  | 0
|  |  | 暖房 | その他季 | 暖房期 12月: 0; 暖房期 1月: 0; 暖房期 2月: 0; 暖房期 3月: 0 |  | 0 |  |  |  | 計 |  | 0
待機時間(h) |  |  | 冷房 | 夏季 | 冷房期 7月: 624; 冷房期 8月: 664; 冷房期 9月: 560 | 1848
|  |  |  | その他季 | 冷房期 6月: 560; 非空調期 4月: 720; 非空調期 5月: 744; 非空調期 10月: 744; 非空調期 11月: 720 | 5832
|  |  | 暖房 | その他季 | 暖房期 12月: 624; 暖房期 1月: 584; 暖房期 2月: 512; 暖房期 3月: 624
電力消費原単位（室外機） |  |  |  | (kW/kW) | 冷房期 6月: 0; 暖房期 12月: 0 | [5 empty] | ■ガス消費量総括表(m3)
室外機消費電力(kWh) |  |  | 冷房 | 夏季 | 冷房期 7月: 0; 冷房期 8月: 0; 冷房期 9月: 0 | 0 | 0 |  |  |  | 冷房期 |  | 0
|  |  |  | その他季 | 冷房期 6月: 0; 非空調期 4月: 0; 非空調期 5月: 0; 非空調期 10月: 0; 非空調期 11月: 0 | 0 |  |  |  |  | 暖房期 |  | 0
|  |  | 暖房 | その他季 | 暖房期 12月: 0; 暖房期 1月: 0; 暖房期 2月: 0; 暖房期 3月: 0 |  | 0 |  |  |  | 計 |  | 0
室内機消費電力(kWh) |  |  | 冷房 | 夏季 | 冷房期 7月: 0; 冷房期 8月: 0; 冷房期 9月: 0 | 0 | 0 |  |  |  | 月数 | その他期 | 冬期
|  |  |  | その他季 | 冷房期 6月: 0; 非空調期 4月: 0; 非空調期 5月: 0; 非空調期 10月: 0; 非空調期 11月: 0 | 0 |  |  |  |  | A | 4 | 4
|  |  | 暖房 | その他季 | 暖房期 12月: 0; 暖房期 1月: 0; 暖房期 2月: 0; 暖房期 3月: 0 |  | 0 |  |  |  | B | 0 | 0
蓄熱時消費電力量(kWh)注 |  |  | 冷房 | 夏季 | 冷房期 7月: 0; 冷房期 8月: 0; 冷房期 9月: 0 | 0 | 0 | 注:蓄熱を採用する系統のうち、蓄熱時間帯に消費する電力を記入。 |  |  | C | 0 | 0
|  |  |  | その他季 | 冷房期 6月: 0; 非空調期 4月: 0; 非空調期 5月: 0; 非空調期 10月: 0; 非空調期 11月: 0 | 0 |  |  |  |  | 消費量 | その他期 | 冬期
|  |  | 暖房 | その他季 |  |  |  |  | 0 | 0 | 0 | 0 | 0 | 0 | 0 | 0 |  | 0 |  |  |  | A | 0 | 0
ガス消費原単位 |  |  |  | (m3/kW) | 冷房期 6月: 0; 暖房期 12月: 0 | [5 empty] | B | 0 | 0
ガス使用量(m3) |  |  |  | その他期 | 冷房期 6月: 0; 冷房期 7月: 0; 冷房期 8月: 0; 冷房期 9月: 0 | 0 |  |  |  |  | C | 0 | 0
|  |  |  | 冬期 | 暖房期 12月: 0; 暖房期 1月: 0; 暖房期 2月: 0; 暖房期 3月: 0 | 0
■エネルギー費用算定に係る料金体系
電力料金の種別 |  |  |  | 九州電力 業務用電力A | 冷房期 9月: INDEX
ガス料金の種別 |  |  |  | 西部ガス 小型空調 パッケージ契約 | 冷房期 9月: 2
■エネルギー費用の算定
[5 empty] | 冷房期 7月: 算出根拠 |  |  | 金額（税込・円） |  | 備考
電力料金 |  |  | 基本料金（本事業による増加分） |  | 暖房期 2月: ↓力率(％）注 |  |  |  |  | 注：年間平均力率を入力してください。
[5 empty] | 冷房期 7月: 2046; 冷房期 8月: 円/kW月 ×; 冷房期 9月: 0; 暖房期 12月: kW × ｛ ( 185 -; 暖房期 2月: 85; 暖房期 3月: ） ／ 100 ｝ × 12 ヶ月 |  |  | 0
|  |  | 従量料金 | 冷房 | 夏季 | ( | 12.99 | + | -1.63 | + | 2.98 | ）円/kWh × | 0 | kWh |  |  |  |  | 0
[5 empty] | その他季 | ( | 12.06 | + | -1.63 | + | 2.98 | ）円/kWh × | 0 | kWh |  |  |  |  | 0
|  |  |  | 暖房 | その他季 | ( | 12.06 | + | -1.63 | + | 2.98 | ）円/kWh × | 0 | kWh |  |  |  |  | 0
|  |  |  | 非空調期 |  | ( | 12.06 | + | -1.63 | + | 2.98 | ）円/kWh × | 0 | kWh |  |  |  |  | 0
[7 empty] | ↑電力料金単価 |  | ↑燃料費調整単価 |  | ↑再エネ発電促進賦課金
|  |  | 小計 | [15 empty] | 0
ガス料金 |  |  | 定額基本料金（本事業による増加分） |  |  | 4180 | 円/月 × | 12 | ヶ月 | 0 |  | 0 |  | 0 |  | 0 |  |  | 50160
|  |  | 流量基本料金（本事業による増加分） |  | 冷房期 7月: 1430; 冷房期 8月: 円/m3月 ×; 冷房期 9月: 0; 暖房期 12月: m3 ×; 暖房期 1月: 12; 暖房期 2月: ヶ月 |  |  | 0
|  |  | 従量料金 |  | その他期 | 62.95 | 円/m3 × | 0 | m3 | 0 |  | 0 |  | 0 |  | 0 |  |  | 0
[5 empty] | 冬期 | 62.95 | 円/m3 × | 0 | m3 | 0 |  | 0 |  | 0 |  | 0 |  |  | 0
|  |  | 小計 | [15 empty] | 50160
合計 | [18 empty] | 50160
●学校別エネルギー等積算表 |  |  | （基準年） |  | 暖房期 1月: 学校種別; 暖房期 2月: 小学校; 暖房期 3月: 通し番号; 非空調期 4月: 22; 非空調期 5月: 学校番号; 非空調期 10月: 85; 非空調期 11月: 学校名 | 西戸崎小学校 | [6 empty] | （様式9-4C）
■空調設備の性能の設定
[5 empty] | 冷房期 6月: 機器性能; 暖房期 1月: 電力 |  | ガス |  |  |  |  | 備考
[5 empty] | 冷房期 6月: 能力（kW/台）; 冷房期 8月: 台数; 冷房期 9月: 機器能力; 暖房期 1月: 消費電力; 非空調期 5月: 待機時電力 |  | 消費ガス量
[5 empty] | 冷房期 9月: 能力計(kW); 暖房期 1月: （kW/台）; 暖房期 3月: 計(kW); 非空調期 5月: （kW/台）; 非空調期 11月: 計(kW) |  | （kW/台） |  | 計(kW) |  | 塩害対策
[5 empty] | 冷房 | 暖房 | （台） | 冷房 | 暖房 | 冷房 | 暖房 | 冷房 | 暖房 | 冷房 | 暖房 | 冷房 | 暖房 | 冷房 | 暖房 | 冷房 | 暖房
室外機 | 室外機系統名 | 機器登録記号 |  | EHP/GHP
[5 empty] | 冷房期 8月: 0; 冷房期 9月: 0; 暖房期 12月: 0; 暖房期 3月: 0; 非空調期 4月: 0; 非空調期 11月: 0 | 0 |  |  | 0 | 0
室内機 | 室外機系統名 | 対象室名称 | 機器登録番号 | EHP/GHP
[5 empty] | 冷房期 8月: 0; 冷房期 9月: 0; 暖房期 12月: 0; 暖房期 3月: 0; 非空調期 4月: 0; 非空調期 11月: 0 | 0
合計 |  |  |  |  | 暖房期 3月: 0; 非空調期 4月: 0; 非空調期 11月: 0 | 0 |  |  | 0 | 0
最大電力(kW) |  |  |  |  | 冷房期 6月: 0
■月別エネルギー消費量の算定
[5 empty] | 冷房期 6月: 冷房期; 暖房期 12月: 暖房期; 非空調期 4月: 非空調期 | 計 |  | 備考 |  |  | ■電力消費量総括表
[5 empty] | 6月 | 7月 | 8月 | 9月 | 12月 | 1月 | 2月 | 3月 | 4月 | 5月 | 10月 | 11月 | [5 empty] | 昼間電力消費量（kWh)
ピーク時負荷 |  |  | 冷房 | （MW） | 冷房期 6月: 0 | [5 empty] | 冷房期 | 夏季 | 0
|  |  | 暖房 | （MW） | 暖房期 12月: 0 | [6 empty] | その他季 | 0
空調運転時間(h) |  |  | 運転日数 | (日/月) | 20 | 15 | 10 | 20 | 15 | 20 | 20 | 15 | [9 empty] | 暖房期 |  | 0
|  |  | 運転時間 | (h/日) | 冷房期 6月: 8; 暖房期 12月: 8 | [5 empty] | 非空調期 |  | 0
|  |  | 冷房 | 夏季 | 冷房期 7月: 120; 冷房期 8月: 80; 冷房期 9月: 160 | 360 | 520 |  |  |  | 計 |  | 0
|  |  |  | その他季 | 冷房期 6月: 160 | 160 |  |  |  |  | 夜間電力消費量（kWh)
|  |  | 暖房 | その他季 | 暖房期 12月: 120; 暖房期 1月: 160; 暖房期 2月: 160; 暖房期 3月: 120 |  | 560 |  |  |  | 冷房期 | 夏季 | 0
月別負荷率(％) |  |  |  |  | 35 | 70 | 80 | 50 | 45 | 60 | 60 | 35 | [10 empty] | その他季 | 0
全負荷相当運転時間(h) |  |  | 冷房 | 夏季 | 冷房期 7月: 84; 冷房期 8月: 64; 冷房期 9月: 80 | 228 | 284 |  |  |  | 暖房期 |  | 0
|  |  |  | その他季 | 冷房期 6月: 56 | 56 |  |  |  |  | 計 |  | 0
|  |  | 暖房 | その他季 | 暖房期 12月: 54; 暖房期 1月: 96; 暖房期 2月: 96; 暖房期 3月: 42 |  | 288 |  |  |  | 計（kWh)
月別負荷(MWh) |  |  | 冷房 | 夏季 | 冷房期 7月: 0; 冷房期 8月: 0; 冷房期 9月: 0 | 0 | 0 |  |  |  | 冷房期 |  | 0
|  |  |  | その他季 | 冷房期 6月: 0 | 0 |  |  |  |  | 暖房期 |  | 0
|  |  | 暖房 | その他季 | 暖房期 12月: 0; 暖房期 1月: 0; 暖房期 2月: 0; 暖房期 3月: 0 |  | 0 |  |  |  | 計 |  | 0
待機時間(h) |  |  | 冷房 | 夏季 | 冷房期 7月: 624; 冷房期 8月: 664; 冷房期 9月: 560 | 1848
|  |  |  | その他季 | 冷房期 6月: 560; 非空調期 4月: 720; 非空調期 5月: 744; 非空調期 10月: 744; 非空調期 11月: 720 | 5832
|  |  | 暖房 | その他季 | 暖房期 12月: 624; 暖房期 1月: 584; 暖房期 2月: 512; 暖房期 3月: 624
電力消費原単位（室外機） |  |  |  | (kW/kW) | 冷房期 6月: 0; 暖房期 12月: 0 | [5 empty] | ■ガス消費量総括表(m3)
室外機消費電力(kWh) |  |  | 冷房 | 夏季 | 冷房期 7月: 0; 冷房期 8月: 0; 冷房期 9月: 0 | 0 | 0 |  |  |  | 冷房期 |  | 0
|  |  |  | その他季 | 冷房期 6月: 0; 非空調期 4月: 0; 非空調期 5月: 0; 非空調期 10月: 0; 非空調期 11月: 0 | 0 |  |  |  |  | 暖房期 |  | 0
|  |  | 暖房 | その他季 | 暖房期 12月: 0; 暖房期 1月: 0; 暖房期 2月: 0; 暖房期 3月: 0 |  | 0 |  |  |  | 計 |  | 0
室内機消費電力(kWh) |  |  | 冷房 | 夏季 | 冷房期 7月: 0; 冷房期 8月: 0; 冷房期 9月: 0 | 0 | 0 |  |  |  | 月数 | その他期 | 冬期
|  |  |  | その他季 | 冷房期 6月: 0; 非空調期 4月: 0; 非空調期 5月: 0; 非空調期 10月: 0; 非空調期 11月: 0 | 0 |  |  |  |  | 50m3以下 | 4 | 4
|  |  | 暖房 | その他季 | 暖房期 12月: 0; 暖房期 1月: 0; 暖房期 2月: 0; 暖房期 3月: 0 |  | 0 |  |  |  | 50m3超 | 0 | 0
蓄熱時消費電力量(kWh)注 |  |  | 冷房 | 夏季 | 冷房期 7月: 0; 冷房期 8月: 0; 冷房期 9月: 0 | 0 | 0 | 注:蓄熱を採用する系統のうち、蓄熱時間帯に消費する電力を記入。
|  |  |  | その他季 | 冷房期 6月: 0; 非空調期 4月: 0; 非空調期 5月: 0; 非空調期 10月: 0; 非空調期 11月: 0 | 0 |  |  |  |  | 消費量 | その他期 | 冬期
|  |  | 暖房 | その他季 |  |  |  |  | 0 | 0 | 0 | 0 | 0 | 0 | 0 | 0 |  | 0 |  |  |  | 50m3以下 | 0 | 0
ガス消費原単位 |  |  |  | (m3/kW) | 冷房期 6月: 0; 暖房期 12月: 0 | [5 empty] | 50m3超 | 0 | 0
ガス使用量(m3) |  |  |  | その他期 | 冷房期 6月: 0; 冷房期 7月: 0; 冷房期 8月: 0; 冷房期 9月: 0 | 0
|  |  |  | 冬期 | 暖房期 12月: 0; 暖房期 1月: 0; 暖房期 2月: 0; 暖房期 3月: 0 | 0
■エネルギー費用算定に係る料金体系
電力料金の種別 |  |  |  | 九州電力 業務用電力A | 冷房期 9月: INDEX
ガス料金の種別 |  |  |  | 液化石油ガス(LPガス) | 冷房期 9月: 3
■エネルギー費用の算定
[5 empty] | 冷房期 7月: 算出根拠 |  |  | 金額（税込・円） |  | 備考
電力料金 |  |  | 基本料金（本事業による増加分） |  | 暖房期 2月: ↓力率(％）注 |  |  |  |  | 注：年間平均力率を入力してください。
[5 empty] | 冷房期 7月: 2046; 冷房期 8月: 円/kW月 ×; 冷房期 9月: 0; 暖房期 12月: kW × ｛ ( 185 -; 暖房期 2月: 85; 暖房期 3月: ） ／ 100 ｝ × 12 ヶ月 |  |  | 0
|  |  | 従量料金 | 冷房 | 夏季 | ( | 12.99 | + | -1.63 | + | 2.98 | ）円/kWh × | 0 | kWh |  |  |  |  | 0
[5 empty] | その他季 | ( | 12.06 | + | -1.63 | + | 2.98 | ）円/kWh × | 0 | kWh |  |  |  |  | 0
|  |  |  | 暖房 | その他季 | ( | 12.06 | + | -1.63 | + | 2.98 | ）円/kWh × | 0 | kWh |  |  |  |  | 0
|  |  |  | 非空調期 |  | ( | 12.06 | + | -1.63 | + | 2.98 | ）円/kWh × | 0 | kWh |  |  |  |  | 0
[7 empty] | ↑電力料金単価 |  | ↑燃料費調整単価 |  | ↑再エネ発電促進賦課金
|  |  | 小計 | [15 empty] | 0
ガス料金 |  |  | 基本料金（本事業分） |  |  | 1760 | 円/月 × | 12 | ヶ月 | 0 |  | 0 |  | 0 |  | 0 |  |  | 21120
|  |  | 従量料金 |  |  | 406 | 円/m3 × | 0 | m3 ＋ | 331 | 円/m3 × | 0 | m3 | 0 |  | 0 |  |  | 0
|  |  | 小計 | [15 empty] | 21120
合計 | [18 empty] | 21120
●学校別エネルギー等積算表 |  |  |  | ※黄色のセルの必要箇所に入力すること。 | 暖房期 1月: 学校種別; 暖房期 2月: 小学校; 暖房期 3月: 通し番号; 非空調期 4月: 22; 非空調期 5月: 学校番号; 非空調期 10月: 85; 非空調期 11月: 学校名 | 西戸崎小学校 | [5 empty] | （様式9-4-22）
■空調設備の性能の設定 |  |  |  |  | 冷房期 6月: 機器性能; 暖房期 1月: 電力 |  | ガス |  |  |  | 塩害 対応 | 備考
[5 empty] | 冷房期 6月: 能力（kW/台）; 冷房期 8月: 台数; 冷房期 9月: 機器能力; 暖房期 1月: 消費電力; 非空調期 5月: 待機時電力 |  | 消費ガス量
[5 empty] | 冷房期 9月: 能力計(kW); 暖房期 1月: （kW/台）; 暖房期 3月: 計(kW); 非空調期 5月: （kW/台）; 非空調期 11月: 計(kW) |  | （kW/台） |  | 計(kW)
[5 empty] | 冷房 | 暖房 | （台） | 冷房 | 暖房 | 冷房 | 暖房 | 冷房 | 暖房 | 冷房 | 暖房 | 冷房 | 暖房 | 冷房 | 暖房 | 冷房 | 暖房
室外機 | 室外機系統名 | 機器登録記号 |  | EHP/GHP
[5 empty] | 冷房期 6月: EHP合計; 冷房期 8月: 0; 冷房期 9月: 0; 暖房期 12月: 0; 暖房期 3月: 0; 非空調期 4月: 0; 非空調期 11月: 0 | 0
[5 empty] | 冷房期 6月: GHP（都市ガス）合計; 冷房期 8月: 0; 冷房期 9月: 0; 暖房期 12月: 0; 暖房期 3月: 0; 非空調期 4月: 0; 非空調期 11月: 0 | 0 |  |  | 0 | 0
[5 empty] | 冷房期 6月: GHP（LPガス）合計; 冷房期 8月: 0; 冷房期 9月: 0; 暖房期 12月: 0; 暖房期 3月: 0; 非空調期 4月: 0; 非空調期 11月: 0 | 0 |  |  | 0 | 0
室内機 | 室外機系統名 | 対象室名称 | 機器登録番号 | EHP/GHP
0
0
0
0
0
0
0
0
[5 empty] | 冷房期 6月: EHP合計; 冷房期 8月: 0; 冷房期 9月: 0; 暖房期 12月: 0; 暖房期 3月: 0; 非空調期 4月: 0; 非空調期 11月: 0 | 0
[5 empty] | 冷房期 6月: GHP（都市ガス）合計; 冷房期 8月: 0; 冷房期 9月: 0; 暖房期 12月: 0; 暖房期 3月: 0; 非空調期 4月: 0; 非空調期 11月: 0 | 0
[5 empty] | 冷房期 6月: GHP（LPガス）合計; 冷房期 8月: 0; 冷房期 9月: 0; 暖房期 12月: 0; 暖房期 3月: 0; 非空調期 4月: 0; 非空調期 11月: 0 | 0
最大電力(kW) |  |  | EHP |  | 冷房期 6月: 0; 冷房期 8月: 合計; 暖房期 1月: EHP; 暖房期 3月: 0; 非空調期 4月: 0; 非空調期 11月: 0 | 0
|  |  | GHP（都市ガス） |  | 冷房期 6月: 0; 暖房期 1月: GHP（都市ガス）; 暖房期 3月: 0; 非空調期 4月: 0; 非空調期 11月: 0 | 0 |  |  | 0 | 0
|  |  | GHP（LPガス） |  | 冷房期 6月: 0; 暖房期 1月: GHP（LPガス）; 暖房期 3月: 0; 非空調期 4月: 0; 非空調期 11月: 0 | 0 |  |  | 0 | 0
■月別エネルギー消費量の算定 |  |  |  |  | 冷房期 6月: 冷房期; 暖房期 1月: 暖房期; 非空調期 10月: 非空調期 |  |  |  | 計 | 備考
[5 empty] | 6月 | 7月 | 8月 | 9月 | 計 | 12月 | 1月 | 2月 | 3月 | 計 | 4月 | 5月 | 10月 | 11月 | 計
空調運転時間(h) （1日当たり８時間） |  |  | 運転日数 |  | 20 | 15 | 10 | 20 | 65 | 15 | 20 | 20 | 15 | 70 | [5 empty] | 135
|  |  | 総運転時間 |  | 160 | 120 | 80 | 160 | 520 | 120 | 160 | 160 | 120 | 560 | [5 empty] | 1080
月別負荷率(％) |  |  |  |  | 35 | 70 | 80 | 50 | - | 45 | 60 | 60 | 35 | -
全負荷相当運転時間(h) |  |  |  |  | 56 | 84 | 64 | 80 | 284 | 54 | 96 | 96 | 42 | 288 | [5 empty] | 572
月別負荷(MWh) |  | EHP |  |  | 0 | 0 | 0 | 0 | 0 | 0 | 0 | 0 | 0 | 0 | [5 empty] | 0
|  | GHP（都市ガス） |  |  | 0 | 0 | 0 | 0 | 0 | 0 | 0 | 0 | 0 | 0 | [5 empty] | 0
|  | GHP（LPガス） |  |  | 0 | 0 | 0 | 0 | 0 | 0 | 0 | 0 | 0 | 0 | [5 empty] | 0
待機時間(h) |  |  |  |  | 664 | 660 | 680 | 640 | 2644 | 690 | 648 | 576 | 702 | 2616 | 720 | 744 | 744 | 720 | 2928 | 8188
消費電力(kWh) （室外機・ 室内機合計） |  | EHP |  |  | 0 | 0 | 0 | 0 | 0 | 0 | 0 | 0 | 0 | 0 | 0 | 0 | 0 | 0 | 0 | 0
|  | GHP（都市ガス） |  |  | 0 | 0 | 0 | 0 | 0 | 0 | 0 | 0 | 0 | 0 | 0 | 0 | 0 | 0 | 0 | 0
|  | GHP（LPガス） |  |  | 0 | 0 | 0 | 0 | 0 | 0 | 0 | 0 | 0 | 0 | 0 | 0 | 0 | 0 | 0 | 0
|  | 小計 |  |  | 冷房期 6月: 0; 冷房期 7月: 0; 暖房期 12月: 0; 非空調期 5月: 0 |  |  | 0 | 0
蓄熱時消費電力量 (kWh)注 |  | EHP | 冷房 | 夏季 | [15 empty] | 0 | bar: 冷房期 7月 to 暖房期 12月; 非空調期 5月
|  |  |  | その他季 | [15 empty] | 0 | bar: 冷房期 6月; 非空調期 10月 to 非空調期 11月
|  |  | 暖房 | その他季 | bar: 暖房期 1月 to 非空調期 4月; 非空調期 10月 to 非空調期 11月
|  | GHP （都市ガス） | 冷房 | 夏季 | [15 empty] | 0 | bar: 冷房期 7月 to 暖房期 12月; 非空調期 5月
|  |  |  | その他季 | [15 empty] | 0 | bar: 冷房期 6月; 非空調期 10月 to 非空調期 11月
|  |  | 暖房 | その他季 | bar: 暖房期 1月 to 非空調期 4月; 非空調期 10月 to 非空調期 11月
|  | GHP （LPガス） | 冷房 | 夏季 | [15 empty] | 0 | bar: 冷房期 7月 to 暖房期 12月; 非空調期 5月
|  |  |  | その他季 | [15 empty] | 0 | bar: 冷房期 6月; 非空調期 10月 to 非空調期 11月
|  |  | 暖房 | その他季 | bar: 暖房期 1月 to 非空調期 4月; 非空調期 10月 to 非空調期 11月
都市ガス ガス使用量(m3) |  |  |  |  | 0 | 0 | 0 | 0 | 0 | 0 | 0 | 0 | 0 | 0 | [5 empty] | 0
LPガス ガス使用量(m3) |  |  |  |  | 0 | 0 | 0 | 0 | 0 | 0 | 0 | 0 | 0 | 0 | [5 empty] | 0
■エネルギー費用算定に係る料金体系 |  |  |  |  | 冷房期 8月: ○ピーク時負荷（MW); 暖房期 3月: ○電力消費原単位（室外機、kW/kW） | ○ガス消費原単位（㎥/kW）
電力料金の種別 |  | 九州電力 業務用電力A |  |  | 暖房期 12月: 冷房期; 暖房期 1月: 暖房期; 非空調期 5月: 冷房期; 非空調期 10月: 暖房期 |  | 冷房期 | 暖房期
都市ガス料金の種別 |  | 西部ガス 小型空調 パッケージ契約 |  |  | 冷房期 8月: EHP; 暖房期 12月: 0; 暖房期 1月: 0; 暖房期 3月: EHP; 非空調期 5月: 0; 非空調期 10月: 0 | 都市ガス | 0 | 0
ＬＰガス料金の種別 |  | 液化石油ガス(LPガス) |  |  | 冷房期 8月: GHP（都市ガス）; 暖房期 12月: 0; 暖房期 1月: 0; 暖房期 3月: GHP（都市ガス）; 非空調期 5月: 0; 非空調期 10月: 0 | LPガス | 0 | 0
[7 empty] | GHP（LPガス） |  | 0 | 0 |  | GHP（LPガス） |  | 0 | 0
■エネルギー費用の算定 |  |  |  |  | 冷房期 7月: 算出根拠 |  |  | 金額（税込・円） |  | 備考
電力料金 |  |  | 基本料金 （本事業による増加分） | EHP | 冷房期 7月: 2046; 冷房期 8月: 円/kW月 ×; 冷房期 9月: 0; 暖房期 12月: kW × ｛ ( 185 -; 暖房期 2月: 85; 暖房期 3月: ） ／ 100 ｝ × 12 ヶ月; 非空調期 5月: ※黄色セルに年間力率を入力してください |  |  | 0
|  |  |  | GHP（都市ガス） | 冷房期 7月: 2046; 冷房期 8月: 円/kW月 ×; 冷房期 9月: 0; 暖房期 12月: kW × ｛ ( 185 -; 暖房期 2月: 85; 暖房期 3月: ） ／ 100 ｝ × 12 ヶ月; 非空調期 5月: ※黄色セルに年間力率を入力してください |  |  | 0
|  |  |  | GHP（LPガス） | 冷房期 7月: 2046; 冷房期 8月: 円/kW月 ×; 冷房期 9月: 0; 暖房期 12月: kW × ｛ ( 185 -; 暖房期 2月: 85; 暖房期 3月: ） ／ 100 ｝ × 12 ヶ月; 非空調期 5月: ※黄色セルに年間力率を入力してください |  |  | 0
|  |  | 従量料金 | 冷房 | 夏季 | ( | 12.99 | + | -1.63 | + | 2.98 | ）円/kWh × | 0 | kWh |  |  |  |  | 0
[5 empty] | その他季 | ( | 12.06 | + | -1.63 | + | 2.98 | ）円/kWh × | 0 | kWh |  |  |  |  | 0
|  |  |  | 暖房 | その他季 | ( | 12.06 | + | -1.63 | + | 2.98 | ）円/kWh × | 0 | kWh |  |  |  |  | 0
|  |  |  | 非空調期 |  | ( | 12.06 | + | -1.63 | + | 2.98 | ）円/kWh × | 0 | kWh |  |  |  |  | 0
|  |  | 小計 |  | 冷房期 8月: ↑電力料金単価; 暖房期 12月: ↑燃料費調整単価; 暖房期 2月: ↑再エネ発電促進賦課金 |  |  | 0
ガス料金(GHP 都市ガス) |  |  | 定額基本料金（本事業による増加分） |  |  | 4180 | 円/月 × | 12 | ヶ月 | 0 |  | 0 |  | 0 |  | 0 |  | 0
|  |  | 流量基本料金（本事業による増加分） |  |  | 1430 | 円/m3月 × | 0 | m3 × | 12 | ヶ月 | 0 | 0 | 0 | 0 | 0 | 0 | 0 | 0
|  |  | 従量料金 |  | その他期 | 62.95 | 円/m3 × | 0 | m3 | 0 |  | 0 |  | 0 |  | 0 |  | 0 | 0
[5 empty] | 冬期 | 62.95 | 円/m3 × | 0 | m3 | 0 |  | 0 |  | 0 |  | 0 |  | 0 | 0
|  |  | 小計 | [15 empty] | 0
ガス料金GHP LPガス) |  |  | 基本料金（本事業分） |  |  | 1760 | 円/月 × | 12 | ヶ月 | 0 |  | 0 |  | 0 |  | 0 |  | 0
|  |  | 従量料金 | (50㎥以下+50超え) |  | 406 | 円/m3 × | 0 | m3 ＋ | 331 | 円/m3 × | 0 | m3 | 0 |  | 0 |  | 0 | 0
|  |  | 小計 |  |  | 0 | 0 | 0 | 0 | 0 | 0 | 0 | 0 | 0 | 0 | 0 | 0 | 0 | 0

## 様式９－４－23
●学校別エネルギー等積算表 |  |  | （基準年） | [6 empty] | 学校種別 | 小学校 | 通し番号 | 23 | 学校番号 | 89 | 学校名 | 長丘小学校 | [6 empty] | （様式9-4A）
■空調設備の性能の設定
[5 empty] | 機器性能 |  |  |  |  | 電力 | [7 empty] | ガス |  |  |  |  | 備考
[5 empty] | 能力（kW/台） |  | 台数 | 機器能力 |  | 消費電力 |  |  |  | 待機時電力 |  |  |  | 消費ガス量
[8 empty] | 能力計(kW) |  | （kW/台） |  | 計(kW) |  | （kW/台） |  | 計(kW) |  | （kW/台） |  | 計(kW) |  | 塩害対策
[5 empty] | 冷房 | 暖房 | （台） | 冷房 | 暖房 | 冷房 | 暖房 | 冷房 | 暖房 | 冷房 | 暖房 | 冷房 | 暖房 | 冷房 | 暖房 | 冷房 | 暖房
室外機 | 室外機系統名 | 機器登録記号 |  | EHP/GHP
[7 empty] | 0 | 0 | 0 |  |  | 0 | 0 |  |  | 0 | 0 |  |  | 0 | 0
室内機 | 室外機系統名 | 対象室名称 | 機器登録番号 | EHP/GHP
0
0
0
0
0
0
0
0
0
0
0
0
[7 empty] | 0 | 0 | 0 |  |  | 0 | 0 |  |  | 0 | 0
合計 | [11 empty] | 0 | 0 |  |  | 0 | 0 |  |  | 0 | 0
最大電力(kW) |  |  |  |  | 0
■月別エネルギー消費量の算定
[5 empty] | 冷房期 |  |  |  | 暖房期 |  |  |  | 非空調期 |  |  |  | 計 |  | 備考 |  |  | ■電力消費量総括表
[5 empty] | 6月 | 7月 | 8月 | 9月 | 12月 | 1月 | 2月 | 3月 | 4月 | 5月 | 10月 | 11月 | [5 empty] | 昼間電力消費量（kWh)
ピーク時負荷 |  |  | 冷房 | （MW） | 冷房期 6月: 0 | [5 empty] | 冷房期 | 夏季 | 0
|  |  | 暖房 | （MW） | 暖房期 12月: 0 | [6 empty] | その他季 | 0
空調運転時間(h) |  |  | 運転日数 | (日/月) | 20 | 15 | 10 | 20 | 15 | 20 | 20 | 15 | [9 empty] | 暖房期 |  | 0
|  |  | 運転時間 | (h/日) | 冷房期 6月: 8; 暖房期 12月: 8 | [5 empty] | 非空調期 |  | 0
|  |  | 冷房 | 夏季 | 冷房期 7月: 120; 冷房期 8月: 80; 冷房期 9月: 160 | 360 | 520 |  |  |  | 計 |  | 0
|  |  |  | その他季 | 冷房期 6月: 160 | 160 |  |  |  |  | 夜間電力消費量（kWh)
|  |  | 暖房 | その他季 | 暖房期 12月: 120; 暖房期 1月: 160; 暖房期 2月: 160; 暖房期 3月: 120 |  | 560 |  |  |  | 冷房期 | 夏季 | 0
月別負荷率(％) |  |  |  |  | 35 | 70 | 80 | 50 | 45 | 60 | 60 | 35 | [10 empty] | その他季 | 0
全負荷相当運転時間(h) |  |  | 冷房 | 夏季 | 冷房期 7月: 84; 冷房期 8月: 64; 冷房期 9月: 80 | 228 | 284 |  |  |  | 暖房期 |  | 0
|  |  |  | その他季 | 冷房期 6月: 56 | 56 |  |  |  |  | 計 |  | 0
|  |  | 暖房 | その他季 | 暖房期 12月: 54; 暖房期 1月: 96; 暖房期 2月: 96; 暖房期 3月: 42 |  | 288 |  |  |  | 計（kWh)
月別負荷(MWh) |  |  | 冷房 | 夏季 | 冷房期 7月: 0; 冷房期 8月: 0; 冷房期 9月: 0 | 0 | 0 |  |  |  | 冷房期 |  | 0
|  |  |  | その他季 | 冷房期 6月: 0 | 0 |  |  |  |  | 暖房期 |  | 0
|  |  | 暖房 | その他季 | 暖房期 12月: 0; 暖房期 1月: 0; 暖房期 2月: 0; 暖房期 3月: 0 |  | 0 |  |  |  | 計 |  | 0
待機時間(h) |  |  | 冷房 | 夏季 | 冷房期 7月: 624; 冷房期 8月: 664; 冷房期 9月: 560 | 1848
|  |  |  | その他季 | 冷房期 6月: 560; 非空調期 4月: 720; 非空調期 5月: 744; 非空調期 10月: 744; 非空調期 11月: 720 | 5832
|  |  | 暖房 | その他季 | 暖房期 12月: 624; 暖房期 1月: 584; 暖房期 2月: 512; 暖房期 3月: 624
電力消費原単位（室外機） |  |  |  | (kW/kW) | 冷房期 6月: 0; 暖房期 12月: 0 | [5 empty] | ■ガス消費量総括表(m3)
室外機消費電力(kWh) |  |  | 冷房 | 夏季 | 冷房期 7月: 0; 冷房期 8月: 0; 冷房期 9月: 0 | 0 | 0 |  |  |  | 冷房期 |  | 0
|  |  |  | その他季 | 冷房期 6月: 0; 非空調期 4月: 0; 非空調期 5月: 0; 非空調期 10月: 0; 非空調期 11月: 0 | 0 |  |  |  |  | 暖房期 |  | 0
|  |  | 暖房 | その他季 | 暖房期 12月: 0; 暖房期 1月: 0; 暖房期 2月: 0; 暖房期 3月: 0 |  | 0 |  |  |  | 計 |  | 0
室内機消費電力(kWh) |  |  | 冷房 | 夏季 | 冷房期 7月: 0; 冷房期 8月: 0; 冷房期 9月: 0 | 0 | 0 |  |  |  | 月数 | その他期 | 冬期
|  |  |  | その他季 | 冷房期 6月: 0; 非空調期 4月: 0; 非空調期 5月: 0; 非空調期 10月: 0; 非空調期 11月: 0 | 0 |  |  |  |  | A | 4 | 4
|  |  | 暖房 | その他季 | 暖房期 12月: 0; 暖房期 1月: 0; 暖房期 2月: 0; 暖房期 3月: 0 |  | 0 |  |  |  | B | 0 | 0
蓄熱時消費電力量(kWh)注 |  |  | 冷房 | 夏季 | 冷房期 7月: 0; 冷房期 8月: 0; 冷房期 9月: 0 | 0 | 0 | 注:蓄熱を採用する系統のうち、蓄熱時間帯に消費する電力を記入 |  |  | C | 0 | 0
|  |  |  | その他季 | 冷房期 6月: 0; 非空調期 4月: 0; 非空調期 5月: 0; 非空調期 10月: 0; 非空調期 11月: 0 | 0 |  |  |  |  | 消費量 | その他期 | 冬期
|  |  | 暖房 | その他季 |  |  |  |  | 0 | 0 | 0 | 0 | 0 | 0 | 0 | 0 |  | 0 |  |  |  | A | 0 | 0
ガス消費原単位 |  |  |  | (m3/kW) | [17 empty] | B | 0 | 0
ガス使用量(m3) |  |  |  | その他期 | 冷房期 6月: 0; 冷房期 7月: 0; 冷房期 8月: 0; 冷房期 9月: 0 | 0 |  |  |  |  | C | 0 | 0
|  |  |  | 冬期 | 暖房期 12月: 0; 暖房期 1月: 0; 暖房期 2月: 0; 暖房期 3月: 0 | 0
■エネルギー費用算定に係る料金体系
電力料金の種別 |  |  |  | 九州電力 業務用電力A
ガス料金の種別 |  |  |  | なし
■エネルギー費用の算定
[5 empty] | 冷房期 7月: 算出根拠 |  |  | 金額（税込・円） |  | 備考
電力料金 |  |  | 基本料金（本事業による増加分） |  | 暖房期 2月: ↓力率(％）注 |  |  |  |  | 注：年間平均力率を入力してください。
[5 empty] | 冷房期 7月: 2046; 冷房期 8月: 円/kW月 ×; 冷房期 9月: 0; 暖房期 12月: kW × ｛ ( 185 -; 暖房期 2月: 85; 暖房期 3月: ） ／ 100 ｝ × 12 ヶ月 |  |  | 0
|  |  | 従量料金 | 冷房 | 夏季 | ( | 12.99 | + | -1.63 | + | 2.98 | ）円/kWh × | 0 | kWh |  |  |  |  | 0
[5 empty] | その他季 | ( | 12.06 | + | -1.63 | + | 2.98 | ）円/kWh × | 0 | kWh |  |  |  |  | 0
|  |  |  | 暖房 | その他季 | ( | 12.06 | + | -1.63 | + | 2.98 | ）円/kWh × | 0 | kWh |  |  |  |  | 0
|  |  |  | 非空調期 |  | ( | 12.06 | + | -1.63 | + | 2.98 | ）円/kWh × | 0 | kWh |  |  |  |  | 0
[7 empty] | ↑電力料金単価 |  | ↑燃料費調整単価 |  | ↑再エネ発電促進賦課金
|  |  | 小計 | [15 empty] | 0
ガス料金 |  |  | 定額基本料金（本事業による増加分）
流量基本料金（本事業による増加分）
|  |  | 従量料金 |  | 冷房期 6月: その他期
冬期
小計
合計 | [18 empty] | 0
●学校別エネルギー等積算表 |  |  | （基準年） |  | 暖房期 1月: 学校種別; 暖房期 2月: 小学校; 暖房期 3月: 通し番号; 非空調期 4月: 23; 非空調期 5月: 学校番号; 非空調期 10月: 89; 非空調期 11月: 学校名 | 長丘小学校 | [6 empty] | （様式9-4B）
■空調設備の性能の設定
[5 empty] | 冷房期 6月: 機器性能; 暖房期 1月: 電力 |  | ガス |  |  |  |  | 備考
[5 empty] | 冷房期 6月: 能力（kW/台）; 冷房期 8月: 台数; 冷房期 9月: 機器能力; 暖房期 1月: 消費電力; 非空調期 5月: 待機時電力 |  | 消費ガス量
[5 empty] | 冷房期 9月: 能力計(kW); 暖房期 1月: （kW/台）; 暖房期 3月: 計(kW); 非空調期 5月: （kW/台）; 非空調期 11月: 計(kW) |  | （kW/台） |  | 計(kW) |  | 塩害対策
[5 empty] | 冷房 | 暖房 | （台） | 冷房 | 暖房 | 冷房 | 暖房 | 冷房 | 暖房 | 冷房 | 暖房 | 冷房 | 暖房 | 冷房 | 暖房 | 冷房 | 暖房
室外機 | 室外機系統名 | 機器登録記号 |  | EHP/GHP
[5 empty] | 冷房期 8月: 0; 冷房期 9月: 0; 暖房期 12月: 0; 暖房期 3月: 0; 非空調期 4月: 0; 非空調期 11月: 0 | 0 |  |  | 0 | 0
室内機 | 室外機系統名 | 対象室名称 | 機器登録番号 | EHP/GHP
[5 empty] | 冷房期 8月: 0; 冷房期 9月: 0; 暖房期 12月: 0; 暖房期 3月: 0; 非空調期 4月: 0; 非空調期 11月: 0 | 0
合計 |  |  |  |  | 暖房期 3月: 0; 非空調期 4月: 0; 非空調期 11月: 0 | 0 |  |  | 0 | 0
最大電力(kW) |  |  |  |  | 冷房期 6月: 0
■月別エネルギー消費量の算定
[5 empty] | 冷房期 6月: 冷房期; 暖房期 12月: 暖房期; 非空調期 4月: 非空調期 | 計 |  | 備考 |  |  | ■電力消費量総括表
[5 empty] | 6月 | 7月 | 8月 | 9月 | 12月 | 1月 | 2月 | 3月 | 4月 | 5月 | 10月 | 11月 | [5 empty] | 昼間電力消費量（kWh)
ピーク時負荷 |  |  | 冷房 | （MW） | 冷房期 6月: 0 | [5 empty] | 冷房期 | 夏季 | 0
|  |  | 暖房 | （MW） | 暖房期 12月: 0 | [6 empty] | その他季 | 0
空調運転時間(h) |  |  | 運転日数 | (日/月) | 20 | 15 | 10 | 20 | 15 | 20 | 20 | 15 | [9 empty] | 暖房期 |  | 0
|  |  | 運転時間 | (h/日) | 冷房期 6月: 8; 暖房期 12月: 8 | [5 empty] | 非空調期 |  | 0
|  |  | 冷房 | 夏季 | 冷房期 7月: 120; 冷房期 8月: 80; 冷房期 9月: 160 | 360 | 520 |  |  |  | 計 |  | 0
|  |  |  | その他季 | 冷房期 6月: 160 | 160 |  |  |  |  | 夜間電力消費量（kWh)
|  |  | 暖房 | その他季 | 暖房期 12月: 120; 暖房期 1月: 160; 暖房期 2月: 160; 暖房期 3月: 120 |  | 560 |  |  |  | 冷房期 | 夏季 | 0
月別負荷率(％) |  |  |  |  | 35 | 70 | 80 | 50 | 45 | 60 | 60 | 35 | [10 empty] | その他季 | 0
全負荷相当運転時間(h) |  |  | 冷房 | 夏季 | 冷房期 7月: 84; 冷房期 8月: 64; 冷房期 9月: 80 | 228 | 284 |  |  |  | 暖房期 |  | 0
|  |  |  | その他季 | 冷房期 6月: 56 | 56 |  |  |  |  | 計 |  | 0
|  |  | 暖房 | その他季 | 暖房期 12月: 54; 暖房期 1月: 96; 暖房期 2月: 96; 暖房期 3月: 42 |  | 288 |  |  |  | 計（kWh)
月別負荷(MWh) |  |  | 冷房 | 夏季 | 冷房期 7月: 0; 冷房期 8月: 0; 冷房期 9月: 0 | 0 | 0 |  |  |  | 冷房期 |  | 0
|  |  |  | その他季 | 冷房期 6月: 0 | 0 |  |  |  |  | 暖房期 |  | 0
|  |  | 暖房 | その他季 | 暖房期 12月: 0; 暖房期 1月: 0; 暖房期 2月: 0; 暖房期 3月: 0 |  | 0 |  |  |  | 計 |  | 0
待機時間(h) |  |  | 冷房 | 夏季 | 冷房期 7月: 624; 冷房期 8月: 664; 冷房期 9月: 560 | 1848
|  |  |  | その他季 | 冷房期 6月: 560; 非空調期 4月: 720; 非空調期 5月: 744; 非空調期 10月: 744; 非空調期 11月: 720 | 5832
|  |  | 暖房 | その他季 | 暖房期 12月: 624; 暖房期 1月: 584; 暖房期 2月: 512; 暖房期 3月: 624
電力消費原単位（室外機） |  |  |  | (kW/kW) | 冷房期 6月: 0; 暖房期 12月: 0 | [5 empty] | ■ガス消費量総括表(m3)
室外機消費電力(kWh) |  |  | 冷房 | 夏季 | 冷房期 7月: 0; 冷房期 8月: 0; 冷房期 9月: 0 | 0 | 0 |  |  |  | 冷房期 |  | 0
|  |  |  | その他季 | 冷房期 6月: 0; 非空調期 4月: 0; 非空調期 5月: 0; 非空調期 10月: 0; 非空調期 11月: 0 | 0 |  |  |  |  | 暖房期 |  | 0
|  |  | 暖房 | その他季 | 暖房期 12月: 0; 暖房期 1月: 0; 暖房期 2月: 0; 暖房期 3月: 0 |  | 0 |  |  |  | 計 |  | 0
室内機消費電力(kWh) |  |  | 冷房 | 夏季 | 冷房期 7月: 0; 冷房期 8月: 0; 冷房期 9月: 0 | 0 | 0 |  |  |  | 月数 | その他期 | 冬期
|  |  |  | その他季 | 冷房期 6月: 0; 非空調期 4月: 0; 非空調期 5月: 0; 非空調期 10月: 0; 非空調期 11月: 0 | 0 |  |  |  |  | A | 4 | 4
|  |  | 暖房 | その他季 | 暖房期 12月: 0; 暖房期 1月: 0; 暖房期 2月: 0; 暖房期 3月: 0 |  | 0 |  |  |  | B | 0 | 0
蓄熱時消費電力量(kWh)注 |  |  | 冷房 | 夏季 | 冷房期 7月: 0; 冷房期 8月: 0; 冷房期 9月: 0 | 0 | 0 | 注:蓄熱を採用する系統のうち、蓄熱時間帯に消費する電力を記入。 |  |  | C | 0 | 0
|  |  |  | その他季 | 冷房期 6月: 0; 非空調期 4月: 0; 非空調期 5月: 0; 非空調期 10月: 0; 非空調期 11月: 0 | 0 |  |  |  |  | 消費量 | その他期 | 冬期
|  |  | 暖房 | その他季 |  |  |  |  | 0 | 0 | 0 | 0 | 0 | 0 | 0 | 0 |  | 0 |  |  |  | A | 0 | 0
ガス消費原単位 |  |  |  | (m3/kW) | 冷房期 6月: 0; 暖房期 12月: 0 | [5 empty] | B | 0 | 0
ガス使用量(m3) |  |  |  | その他期 | 冷房期 6月: 0; 冷房期 7月: 0; 冷房期 8月: 0; 冷房期 9月: 0 | 0 |  |  |  |  | C | 0 | 0
|  |  |  | 冬期 | 暖房期 12月: 0; 暖房期 1月: 0; 暖房期 2月: 0; 暖房期 3月: 0 | 0
■エネルギー費用算定に係る料金体系
電力料金の種別 |  |  |  | 九州電力 業務用電力A | 冷房期 9月: INDEX
ガス料金の種別 |  |  |  | 西部ガス 小型空調 パッケージ契約 | 冷房期 9月: 2
■エネルギー費用の算定
[5 empty] | 冷房期 7月: 算出根拠 |  |  | 金額（税込・円） |  | 備考
電力料金 |  |  | 基本料金（本事業による増加分） |  | 暖房期 2月: ↓力率(％）注 |  |  |  |  | 注：年間平均力率を入力してください。
[5 empty] | 冷房期 7月: 2046; 冷房期 8月: 円/kW月 ×; 冷房期 9月: 0; 暖房期 12月: kW × ｛ ( 185 -; 暖房期 2月: 85; 暖房期 3月: ） ／ 100 ｝ × 12 ヶ月 |  |  | 0
|  |  | 従量料金 | 冷房 | 夏季 | ( | 12.99 | + | -1.63 | + | 2.98 | ）円/kWh × | 0 | kWh |  |  |  |  | 0
[5 empty] | その他季 | ( | 12.06 | + | -1.63 | + | 2.98 | ）円/kWh × | 0 | kWh |  |  |  |  | 0
|  |  |  | 暖房 | その他季 | ( | 12.06 | + | -1.63 | + | 2.98 | ）円/kWh × | 0 | kWh |  |  |  |  | 0
|  |  |  | 非空調期 |  | ( | 12.06 | + | -1.63 | + | 2.98 | ）円/kWh × | 0 | kWh |  |  |  |  | 0
[7 empty] | ↑電力料金単価 |  | ↑燃料費調整単価 |  | ↑再エネ発電促進賦課金
|  |  | 小計 | [15 empty] | 0
ガス料金 |  |  | 定額基本料金（本事業による増加分） |  |  | 4180 | 円/月 × | 12 | ヶ月 | 0 |  | 0 |  | 0 |  | 0 |  |  | 50160
|  |  | 流量基本料金（本事業による増加分） |  | 冷房期 7月: 1430; 冷房期 8月: 円/m3月 ×; 冷房期 9月: 0; 暖房期 12月: m3 ×; 暖房期 1月: 12; 暖房期 2月: ヶ月 |  |  | 0
|  |  | 従量料金 |  | その他期 | 62.95 | 円/m3 × | 0 | m3 | 0 |  | 0 |  | 0 |  | 0 |  |  | 0
[5 empty] | 冬期 | 62.95 | 円/m3 × | 0 | m3 | 0 |  | 0 |  | 0 |  | 0 |  |  | 0
|  |  | 小計 | [15 empty] | 50160
合計 | [18 empty] | 50160
●学校別エネルギー等積算表 |  |  | （基準年） |  | 暖房期 1月: 学校種別; 暖房期 2月: 小学校; 暖房期 3月: 通し番号; 非空調期 4月: 23; 非空調期 5月: 学校番号; 非空調期 10月: 89; 非空調期 11月: 学校名 | 長丘小学校 | [6 empty] | （様式9-4C）
■空調設備の性能の設定
[5 empty] | 冷房期 6月: 機器性能; 暖房期 1月: 電力 |  | ガス |  |  |  |  | 備考
[5 empty] | 冷房期 6月: 能力（kW/台）; 冷房期 8月: 台数; 冷房期 9月: 機器能力; 暖房期 1月: 消費電力; 非空調期 5月: 待機時電力 |  | 消費ガス量
[5 empty] | 冷房期 9月: 能力計(kW); 暖房期 1月: （kW/台）; 暖房期 3月: 計(kW); 非空調期 5月: （kW/台）; 非空調期 11月: 計(kW) |  | （kW/台） |  | 計(kW) |  | 塩害対策
[5 empty] | 冷房 | 暖房 | （台） | 冷房 | 暖房 | 冷房 | 暖房 | 冷房 | 暖房 | 冷房 | 暖房 | 冷房 | 暖房 | 冷房 | 暖房 | 冷房 | 暖房
室外機 | 室外機系統名 | 機器登録記号 |  | EHP/GHP
[5 empty] | 冷房期 8月: 0; 冷房期 9月: 0; 暖房期 12月: 0; 暖房期 3月: 0; 非空調期 4月: 0; 非空調期 11月: 0 | 0 |  |  | 0 | 0
室内機 | 室外機系統名 | 対象室名称 | 機器登録番号 | EHP/GHP
[5 empty] | 冷房期 8月: 0; 冷房期 9月: 0; 暖房期 12月: 0; 暖房期 3月: 0; 非空調期 4月: 0; 非空調期 11月: 0 | 0
合計 |  |  |  |  | 暖房期 3月: 0; 非空調期 4月: 0; 非空調期 11月: 0 | 0 |  |  | 0 | 0
最大電力(kW) |  |  |  |  | 冷房期 6月: 0
■月別エネルギー消費量の算定
[5 empty] | 冷房期 6月: 冷房期; 暖房期 12月: 暖房期; 非空調期 4月: 非空調期 | 計 |  | 備考 |  |  | ■電力消費量総括表
[5 empty] | 6月 | 7月 | 8月 | 9月 | 12月 | 1月 | 2月 | 3月 | 4月 | 5月 | 10月 | 11月 | [5 empty] | 昼間電力消費量（kWh)
ピーク時負荷 |  |  | 冷房 | （MW） | 冷房期 6月: 0 | [5 empty] | 冷房期 | 夏季 | 0
|  |  | 暖房 | （MW） | 暖房期 12月: 0 | [6 empty] | その他季 | 0
空調運転時間(h) |  |  | 運転日数 | (日/月) | 20 | 15 | 10 | 20 | 15 | 20 | 20 | 15 | [9 empty] | 暖房期 |  | 0
|  |  | 運転時間 | (h/日) | 冷房期 6月: 8; 暖房期 12月: 8 | [5 empty] | 非空調期 |  | 0
|  |  | 冷房 | 夏季 | 冷房期 7月: 120; 冷房期 8月: 80; 冷房期 9月: 160 | 360 | 520 |  |  |  | 計 |  | 0
|  |  |  | その他季 | 冷房期 6月: 160 | 160 |  |  |  |  | 夜間電力消費量（kWh)
|  |  | 暖房 | その他季 | 暖房期 12月: 120; 暖房期 1月: 160; 暖房期 2月: 160; 暖房期 3月: 120 |  | 560 |  |  |  | 冷房期 | 夏季 | 0
月別負荷率(％) |  |  |  |  | 35 | 70 | 80 | 50 | 45 | 60 | 60 | 35 | [10 empty] | その他季 | 0
全負荷相当運転時間(h) |  |  | 冷房 | 夏季 | 冷房期 7月: 84; 冷房期 8月: 64; 冷房期 9月: 80 | 228 | 284 |  |  |  | 暖房期 |  | 0
|  |  |  | その他季 | 冷房期 6月: 56 | 56 |  |  |  |  | 計 |  | 0
|  |  | 暖房 | その他季 | 暖房期 12月: 54; 暖房期 1月: 96; 暖房期 2月: 96; 暖房期 3月: 42 |  | 288 |  |  |  | 計（kWh)
月別負荷(MWh) |  |  | 冷房 | 夏季 | 冷房期 7月: 0; 冷房期 8月: 0; 冷房期 9月: 0 | 0 | 0 |  |  |  | 冷房期 |  | 0
|  |  |  | その他季 | 冷房期 6月: 0 | 0 |  |  |  |  | 暖房期 |  | 0
|  |  | 暖房 | その他季 | 暖房期 12月: 0; 暖房期 1月: 0; 暖房期 2月: 0; 暖房期 3月: 0 |  | 0 |  |  |  | 計 |  | 0
待機時間(h) |  |  | 冷房 | 夏季 | 冷房期 7月: 624; 冷房期 8月: 664; 冷房期 9月: 560 | 1848
|  |  |  | その他季 | 冷房期 6月: 560; 非空調期 4月: 720; 非空調期 5月: 744; 非空調期 10月: 744; 非空調期 11月: 720 | 5832
|  |  | 暖房 | その他季 | 暖房期 12月: 624; 暖房期 1月: 584; 暖房期 2月: 512; 暖房期 3月: 624
電力消費原単位（室外機） |  |  |  | (kW/kW) | 冷房期 6月: 0; 暖房期 12月: 0 | [5 empty] | ■ガス消費量総括表(m3)
室外機消費電力(kWh) |  |  | 冷房 | 夏季 | 冷房期 7月: 0; 冷房期 8月: 0; 冷房期 9月: 0 | 0 | 0 |  |  |  | 冷房期 |  | 0
|  |  |  | その他季 | 冷房期 6月: 0; 非空調期 4月: 0; 非空調期 5月: 0; 非空調期 10月: 0; 非空調期 11月: 0 | 0 |  |  |  |  | 暖房期 |  | 0
|  |  | 暖房 | その他季 | 暖房期 12月: 0; 暖房期 1月: 0; 暖房期 2月: 0; 暖房期 3月: 0 |  | 0 |  |  |  | 計 |  | 0
室内機消費電力(kWh) |  |  | 冷房 | 夏季 | 冷房期 7月: 0; 冷房期 8月: 0; 冷房期 9月: 0 | 0 | 0 |  |  |  | 月数 | その他期 | 冬期
|  |  |  | その他季 | 冷房期 6月: 0; 非空調期 4月: 0; 非空調期 5月: 0; 非空調期 10月: 0; 非空調期 11月: 0 | 0 |  |  |  |  | 50m3以下 | 4 | 4
|  |  | 暖房 | その他季 | 暖房期 12月: 0; 暖房期 1月: 0; 暖房期 2月: 0; 暖房期 3月: 0 |  | 0 |  |  |  | 50m3超 | 0 | 0
蓄熱時消費電力量(kWh)注 |  |  | 冷房 | 夏季 | 冷房期 7月: 0; 冷房期 8月: 0; 冷房期 9月: 0 | 0 | 0 | 注:蓄熱を採用する系統のうち、蓄熱時間帯に消費する電力を記入。
|  |  |  | その他季 | 冷房期 6月: 0; 非空調期 4月: 0; 非空調期 5月: 0; 非空調期 10月: 0; 非空調期 11月: 0 | 0 |  |  |  |  | 消費量 | その他期 | 冬期
|  |  | 暖房 | その他季 |  |  |  |  | 0 | 0 | 0 | 0 | 0 | 0 | 0 | 0 |  | 0 |  |  |  | 50m3以下 | 0 | 0
ガス消費原単位 |  |  |  | (m3/kW) | 冷房期 6月: 0; 暖房期 12月: 0 | [5 empty] | 50m3超 | 0 | 0
ガス使用量(m3) |  |  |  | その他期 | 冷房期 6月: 0; 冷房期 7月: 0; 冷房期 8月: 0; 冷房期 9月: 0 | 0
|  |  |  | 冬期 | 暖房期 12月: 0; 暖房期 1月: 0; 暖房期 2月: 0; 暖房期 3月: 0 | 0
■エネルギー費用算定に係る料金体系
電力料金の種別 |  |  |  | 九州電力 業務用電力A | 冷房期 9月: INDEX
ガス料金の種別 |  |  |  | 液化石油ガス(LPガス) | 冷房期 9月: 3
■エネルギー費用の算定
[5 empty] | 冷房期 7月: 算出根拠 |  |  | 金額（税込・円） |  | 備考
電力料金 |  |  | 基本料金（本事業による増加分） |  | 暖房期 2月: ↓力率(％）注 |  |  |  |  | 注：年間平均力率を入力してください。
[5 empty] | 冷房期 7月: 2046; 冷房期 8月: 円/kW月 ×; 冷房期 9月: 0; 暖房期 12月: kW × ｛ ( 185 -; 暖房期 2月: 85; 暖房期 3月: ） ／ 100 ｝ × 12 ヶ月 |  |  | 0
|  |  | 従量料金 | 冷房 | 夏季 | ( | 12.99 | + | -1.63 | + | 2.98 | ）円/kWh × | 0 | kWh |  |  |  |  | 0
[5 empty] | その他季 | ( | 12.06 | + | -1.63 | + | 2.98 | ）円/kWh × | 0 | kWh |  |  |  |  | 0
|  |  |  | 暖房 | その他季 | ( | 12.06 | + | -1.63 | + | 2.98 | ）円/kWh × | 0 | kWh |  |  |  |  | 0
|  |  |  | 非空調期 |  | ( | 12.06 | + | -1.63 | + | 2.98 | ）円/kWh × | 0 | kWh |  |  |  |  | 0
[7 empty] | ↑電力料金単価 |  | ↑燃料費調整単価 |  | ↑再エネ発電促進賦課金
|  |  | 小計 | [15 empty] | 0
ガス料金 |  |  | 基本料金（本事業分） |  |  | 1760 | 円/月 × | 12 | ヶ月 | 0 |  | 0 |  | 0 |  | 0 |  |  | 21120
|  |  | 従量料金 |  |  | 406 | 円/m3 × | 0 | m3 ＋ | 331 | 円/m3 × | 0 | m3 | 0 |  | 0 |  |  | 0
|  |  | 小計 | [15 empty] | 21120
合計 | [18 empty] | 21120
●学校別エネルギー等積算表 |  |  |  | ※黄色のセルの必要箇所に入力すること。 | 暖房期 1月: 学校種別; 暖房期 2月: 小学校; 暖房期 3月: 通し番号; 非空調期 4月: 23; 非空調期 5月: 学校番号; 非空調期 10月: 89; 非空調期 11月: 学校名 | 長丘小学校 | [5 empty] | （様式9-4-23）
■空調設備の性能の設定 |  |  |  |  | 冷房期 6月: 機器性能; 暖房期 1月: 電力 |  | ガス |  |  |  | 塩害 対応 | 備考
[5 empty] | 冷房期 6月: 能力（kW/台）; 冷房期 8月: 台数; 冷房期 9月: 機器能力; 暖房期 1月: 消費電力; 非空調期 5月: 待機時電力 |  | 消費ガス量
[5 empty] | 冷房期 9月: 能力計(kW); 暖房期 1月: （kW/台）; 暖房期 3月: 計(kW); 非空調期 5月: （kW/台）; 非空調期 11月: 計(kW) |  | （kW/台） |  | 計(kW)
[5 empty] | 冷房 | 暖房 | （台） | 冷房 | 暖房 | 冷房 | 暖房 | 冷房 | 暖房 | 冷房 | 暖房 | 冷房 | 暖房 | 冷房 | 暖房 | 冷房 | 暖房
室外機 | 室外機系統名 | 機器登録記号 |  | EHP/GHP
[5 empty] | 冷房期 6月: EHP合計; 冷房期 8月: 0; 冷房期 9月: 0; 暖房期 12月: 0; 暖房期 3月: 0; 非空調期 4月: 0; 非空調期 11月: 0 | 0
[5 empty] | 冷房期 6月: GHP（都市ガス）合計; 冷房期 8月: 0; 冷房期 9月: 0; 暖房期 12月: 0; 暖房期 3月: 0; 非空調期 4月: 0; 非空調期 11月: 0 | 0 |  |  | 0 | 0
[5 empty] | 冷房期 6月: GHP（LPガス）合計; 冷房期 8月: 0; 冷房期 9月: 0; 暖房期 12月: 0; 暖房期 3月: 0; 非空調期 4月: 0; 非空調期 11月: 0 | 0 |  |  | 0 | 0
室内機 | 室外機系統名 | 対象室名称 | 機器登録番号 | EHP/GHP
0
0
0
0
0
0
0
0
[5 empty] | 冷房期 6月: EHP合計; 冷房期 8月: 0; 冷房期 9月: 0; 暖房期 12月: 0; 暖房期 3月: 0; 非空調期 4月: 0; 非空調期 11月: 0 | 0
[5 empty] | 冷房期 6月: GHP（都市ガス）合計; 冷房期 8月: 0; 冷房期 9月: 0; 暖房期 12月: 0; 暖房期 3月: 0; 非空調期 4月: 0; 非空調期 11月: 0 | 0
[5 empty] | 冷房期 6月: GHP（LPガス）合計; 冷房期 8月: 0; 冷房期 9月: 0; 暖房期 12月: 0; 暖房期 3月: 0; 非空調期 4月: 0; 非空調期 11月: 0 | 0
最大電力(kW) |  |  | EHP |  | 冷房期 6月: 0; 冷房期 8月: 合計; 暖房期 1月: EHP; 暖房期 3月: 0; 非空調期 4月: 0; 非空調期 11月: 0 | 0
|  |  | GHP（都市ガス） |  | 冷房期 6月: 0; 暖房期 1月: GHP（都市ガス）; 暖房期 3月: 0; 非空調期 4月: 0; 非空調期 11月: 0 | 0 |  |  | 0 | 0
|  |  | GHP（LPガス） |  | 冷房期 6月: 0; 暖房期 1月: GHP（LPガス）; 暖房期 3月: 0; 非空調期 4月: 0; 非空調期 11月: 0 | 0 |  |  | 0 | 0
■月別エネルギー消費量の算定 |  |  |  |  | 冷房期 6月: 冷房期; 暖房期 1月: 暖房期; 非空調期 10月: 非空調期 |  |  |  | 計 | 備考
[5 empty] | 6月 | 7月 | 8月 | 9月 | 計 | 12月 | 1月 | 2月 | 3月 | 計 | 4月 | 5月 | 10月 | 11月 | 計
空調運転時間(h) （1日当たり８時間） |  |  | 運転日数 |  | 20 | 15 | 10 | 20 | 65 | 15 | 20 | 20 | 15 | 70 | [5 empty] | 135
|  |  | 総運転時間 |  | 160 | 120 | 80 | 160 | 520 | 120 | 160 | 160 | 120 | 560 | [5 empty] | 1080
月別負荷率(％) |  |  |  |  | 35 | 70 | 80 | 50 | - | 45 | 60 | 60 | 35 | -
全負荷相当運転時間(h) |  |  |  |  | 56 | 84 | 64 | 80 | 284 | 54 | 96 | 96 | 42 | 288 | [5 empty] | 572
月別負荷(MWh) |  | EHP |  |  | 0 | 0 | 0 | 0 | 0 | 0 | 0 | 0 | 0 | 0 | [5 empty] | 0
|  | GHP（都市ガス） |  |  | 0 | 0 | 0 | 0 | 0 | 0 | 0 | 0 | 0 | 0 | [5 empty] | 0
|  | GHP（LPガス） |  |  | 0 | 0 | 0 | 0 | 0 | 0 | 0 | 0 | 0 | 0 | [5 empty] | 0
待機時間(h) |  |  |  |  | 664 | 660 | 680 | 640 | 2644 | 690 | 648 | 576 | 702 | 2616 | 720 | 744 | 744 | 720 | 2928 | 8188
消費電力(kWh) （室外機・ 室内機合計） |  | EHP |  |  | 0 | 0 | 0 | 0 | 0 | 0 | 0 | 0 | 0 | 0 | 0 | 0 | 0 | 0 | 0 | 0
|  | GHP（都市ガス） |  |  | 0 | 0 | 0 | 0 | 0 | 0 | 0 | 0 | 0 | 0 | 0 | 0 | 0 | 0 | 0 | 0
|  | GHP（LPガス） |  |  | 0 | 0 | 0 | 0 | 0 | 0 | 0 | 0 | 0 | 0 | 0 | 0 | 0 | 0 | 0 | 0
|  | 小計 |  |  | 冷房期 6月: 0; 冷房期 7月: 0; 暖房期 12月: 0; 非空調期 5月: 0 |  |  | 0 | 0
蓄熱時消費電力量 (kWh)注 |  | EHP | 冷房 | 夏季 | [15 empty] | 0 | bar: 冷房期 7月 to 暖房期 12月; 非空調期 5月
|  |  |  | その他季 | [15 empty] | 0 | bar: 冷房期 6月; 非空調期 10月 to 非空調期 11月
|  |  | 暖房 | その他季 | bar: 暖房期 1月 to 非空調期 4月; 非空調期 10月 to 非空調期 11月
|  | GHP （都市ガス） | 冷房 | 夏季 | [15 empty] | 0 | bar: 冷房期 7月 to 暖房期 12月; 非空調期 5月
|  |  |  | その他季 | [15 empty] | 0 | bar: 冷房期 6月; 非空調期 10月 to 非空調期 11月
|  |  | 暖房 | その他季 | bar: 暖房期 1月 to 非空調期 4月; 非空調期 10月 to 非空調期 11月
|  | GHP （LPガス） | 冷房 | 夏季 | [15 empty] | 0 | bar: 冷房期 7月 to 暖房期 12月; 非空調期 5月
|  |  |  | その他季 | [15 empty] | 0 | bar: 冷房期 6月; 非空調期 10月 to 非空調期 11月
|  |  | 暖房 | その他季 | bar: 暖房期 1月 to 非空調期 4月; 非空調期 10月 to 非空調期 11月
都市ガス ガス使用量(m3) |  |  |  |  | 0 | 0 | 0 | 0 | 0 | 0 | 0 | 0 | 0 | 0 | [5 empty] | 0
LPガス ガス使用量(m3) |  |  |  |  | 0 | 0 | 0 | 0 | 0 | 0 | 0 | 0 | 0 | 0 | [5 empty] | 0
■エネルギー費用算定に係る料金体系 |  |  |  |  | 冷房期 8月: ○ピーク時負荷（MW); 暖房期 3月: ○電力消費原単位（室外機、kW/kW） | ○ガス消費原単位（㎥/kW）
電力料金の種別 |  | 九州電力 業務用電力A |  |  | 暖房期 12月: 冷房期; 暖房期 1月: 暖房期; 非空調期 5月: 冷房期; 非空調期 10月: 暖房期 |  | 冷房期 | 暖房期
都市ガス料金の種別 |  | 西部ガス 小型空調 パッケージ契約 |  |  | 冷房期 8月: EHP; 暖房期 12月: 0; 暖房期 1月: 0; 暖房期 3月: EHP; 非空調期 5月: 0; 非空調期 10月: 0 | 都市ガス | 0 | 0
ＬＰガス料金の種別 |  | 液化石油ガス(LPガス) |  |  | 冷房期 8月: GHP（都市ガス）; 暖房期 12月: 0; 暖房期 1月: 0; 暖房期 3月: GHP（都市ガス）; 非空調期 5月: 0; 非空調期 10月: 0 | LPガス | 0 | 0
[7 empty] | GHP（LPガス） |  | 0 | 0 |  | GHP（LPガス） |  | 0 | 0
■エネルギー費用の算定 |  |  |  |  | 冷房期 7月: 算出根拠 |  |  | 金額（税込・円） |  | 備考
電力料金 |  |  | 基本料金 （本事業による増加分） | EHP | 冷房期 7月: 2046; 冷房期 8月: 円/kW月 ×; 冷房期 9月: 0; 暖房期 12月: kW × ｛ ( 185 -; 暖房期 2月: 85; 暖房期 3月: ） ／ 100 ｝ × 12 ヶ月; 非空調期 5月: ※黄色セルに年間力率を入力してください |  |  | 0
|  |  |  | GHP（都市ガス） | 冷房期 7月: 2046; 冷房期 8月: 円/kW月 ×; 冷房期 9月: 0; 暖房期 12月: kW × ｛ ( 185 -; 暖房期 2月: 85; 暖房期 3月: ） ／ 100 ｝ × 12 ヶ月; 非空調期 5月: ※黄色セルに年間力率を入力してください |  |  | 0
|  |  |  | GHP（LPガス） | 冷房期 7月: 2046; 冷房期 8月: 円/kW月 ×; 冷房期 9月: 0; 暖房期 12月: kW × ｛ ( 185 -; 暖房期 2月: 85; 暖房期 3月: ） ／ 100 ｝ × 12 ヶ月; 非空調期 5月: ※黄色セルに年間力率を入力してください |  |  | 0
|  |  | 従量料金 | 冷房 | 夏季 | ( | 12.99 | + | -1.63 | + | 2.98 | ）円/kWh × | 0 | kWh |  |  |  |  | 0
[5 empty] | その他季 | ( | 12.06 | + | -1.63 | + | 2.98 | ）円/kWh × | 0 | kWh |  |  |  |  | 0
|  |  |  | 暖房 | その他季 | ( | 12.06 | + | -1.63 | + | 2.98 | ）円/kWh × | 0 | kWh |  |  |  |  | 0
|  |  |  | 非空調期 |  | ( | 12.06 | + | -1.63 | + | 2.98 | ）円/kWh × | 0 | kWh |  |  |  |  | 0
|  |  | 小計 |  | 冷房期 8月: ↑電力料金単価; 暖房期 12月: ↑燃料費調整単価; 暖房期 2月: ↑再エネ発電促進賦課金 |  |  | 0
ガス料金(GHP 都市ガス) |  |  | 定額基本料金（本事業による増加分） |  |  | 4180 | 円/月 × | 12 | ヶ月 | 0 |  | 0 |  | 0 |  | 0 |  | 0
|  |  | 流量基本料金（本事業による増加分） |  |  | 1430 | 円/m3月 × | 0 | m3 × | 12 | ヶ月 | 0 | 0 | 0 | 0 | 0 | 0 | 0 | 0
|  |  | 従量料金 |  | その他期 | 62.95 | 円/m3 × | 0 | m3 | 0 |  | 0 |  | 0 |  | 0 |  | 0 | 0
[5 empty] | 冬期 | 62.95 | 円/m3 × | 0 | m3 | 0 |  | 0 |  | 0 |  | 0 |  | 0 | 0
|  |  | 小計 | [15 empty] | 0
ガス料金GHP LPガス) |  |  | 基本料金（本事業分） |  |  | 1760 | 円/月 × | 12 | ヶ月 | 0 |  | 0 |  | 0 |  | 0 |  | 0
|  |  | 従量料金 | (50㎥以下+50超え) |  | 406 | 円/m3 × | 0 | m3 ＋ | 331 | 円/m3 × | 0 | m3 | 0 |  | 0 |  | 0 | 0
|  |  | 小計 |  |  | 0 | 0 | 0 | 0 | 0 | 0 | 0 | 0 | 0 | 0 | 0 | 0 | 0 | 0

## 様式９－４－24
●学校別エネルギー等積算表 |  |  | （基準年） | [6 empty] | 学校種別 | 小学校 | 通し番号 | 24 | 学校番号 | 90 | 学校名 | 美和台小学校 | [6 empty] | （様式9-4A）
■空調設備の性能の設定
[5 empty] | 機器性能 |  |  |  |  | 電力 | [7 empty] | ガス |  |  |  |  | 備考
[5 empty] | 能力（kW/台） |  | 台数 | 機器能力 |  | 消費電力 |  |  |  | 待機時電力 |  |  |  | 消費ガス量
[8 empty] | 能力計(kW) |  | （kW/台） |  | 計(kW) |  | （kW/台） |  | 計(kW) |  | （kW/台） |  | 計(kW) |  | 塩害対策
[5 empty] | 冷房 | 暖房 | （台） | 冷房 | 暖房 | 冷房 | 暖房 | 冷房 | 暖房 | 冷房 | 暖房 | 冷房 | 暖房 | 冷房 | 暖房 | 冷房 | 暖房
室外機 | 室外機系統名 | 機器登録記号 |  | EHP/GHP
[7 empty] | 0 | 0 | 0 |  |  | 0 | 0 |  |  | 0 | 0 |  |  | 0 | 0
室内機 | 室外機系統名 | 対象室名称 | 機器登録番号 | EHP/GHP
0
0
0
0
0
0
0
0
0
0
0
0
[7 empty] | 0 | 0 | 0 |  |  | 0 | 0 |  |  | 0 | 0
合計 | [11 empty] | 0 | 0 |  |  | 0 | 0 |  |  | 0 | 0
最大電力(kW) |  |  |  |  | 0
■月別エネルギー消費量の算定
[5 empty] | 冷房期 |  |  |  | 暖房期 |  |  |  | 非空調期 |  |  |  | 計 |  | 備考 |  |  | ■電力消費量総括表
[5 empty] | 6月 | 7月 | 8月 | 9月 | 12月 | 1月 | 2月 | 3月 | 4月 | 5月 | 10月 | 11月 | [5 empty] | 昼間電力消費量（kWh)
ピーク時負荷 |  |  | 冷房 | （MW） | 冷房期 6月: 0 | [5 empty] | 冷房期 | 夏季 | 0
|  |  | 暖房 | （MW） | 暖房期 12月: 0 | [6 empty] | その他季 | 0
空調運転時間(h) |  |  | 運転日数 | (日/月) | 20 | 15 | 10 | 20 | 15 | 20 | 20 | 15 | [9 empty] | 暖房期 |  | 0
|  |  | 運転時間 | (h/日) | 冷房期 6月: 8; 暖房期 12月: 8 | [5 empty] | 非空調期 |  | 0
|  |  | 冷房 | 夏季 | 冷房期 7月: 120; 冷房期 8月: 80; 冷房期 9月: 160 | 360 | 520 |  |  |  | 計 |  | 0
|  |  |  | その他季 | 冷房期 6月: 160 | 160 |  |  |  |  | 夜間電力消費量（kWh)
|  |  | 暖房 | その他季 | 暖房期 12月: 120; 暖房期 1月: 160; 暖房期 2月: 160; 暖房期 3月: 120 |  | 560 |  |  |  | 冷房期 | 夏季 | 0
月別負荷率(％) |  |  |  |  | 35 | 70 | 80 | 50 | 45 | 60 | 60 | 35 | [10 empty] | その他季 | 0
全負荷相当運転時間(h) |  |  | 冷房 | 夏季 | 冷房期 7月: 84; 冷房期 8月: 64; 冷房期 9月: 80 | 228 | 284 |  |  |  | 暖房期 |  | 0
|  |  |  | その他季 | 冷房期 6月: 56 | 56 |  |  |  |  | 計 |  | 0
|  |  | 暖房 | その他季 | 暖房期 12月: 54; 暖房期 1月: 96; 暖房期 2月: 96; 暖房期 3月: 42 |  | 288 |  |  |  | 計（kWh)
月別負荷(MWh) |  |  | 冷房 | 夏季 | 冷房期 7月: 0; 冷房期 8月: 0; 冷房期 9月: 0 | 0 | 0 |  |  |  | 冷房期 |  | 0
|  |  |  | その他季 | 冷房期 6月: 0 | 0 |  |  |  |  | 暖房期 |  | 0
|  |  | 暖房 | その他季 | 暖房期 12月: 0; 暖房期 1月: 0; 暖房期 2月: 0; 暖房期 3月: 0 |  | 0 |  |  |  | 計 |  | 0
待機時間(h) |  |  | 冷房 | 夏季 | 冷房期 7月: 624; 冷房期 8月: 664; 冷房期 9月: 560 | 1848
|  |  |  | その他季 | 冷房期 6月: 560; 非空調期 4月: 720; 非空調期 5月: 744; 非空調期 10月: 744; 非空調期 11月: 720 | 5832
|  |  | 暖房 | その他季 | 暖房期 12月: 624; 暖房期 1月: 584; 暖房期 2月: 512; 暖房期 3月: 624
電力消費原単位（室外機） |  |  |  | (kW/kW) | 冷房期 6月: 0; 暖房期 12月: 0 | [5 empty] | ■ガス消費量総括表(m3)
室外機消費電力(kWh) |  |  | 冷房 | 夏季 | 冷房期 7月: 0; 冷房期 8月: 0; 冷房期 9月: 0 | 0 | 0 |  |  |  | 冷房期 |  | 0
|  |  |  | その他季 | 冷房期 6月: 0; 非空調期 4月: 0; 非空調期 5月: 0; 非空調期 10月: 0; 非空調期 11月: 0 | 0 |  |  |  |  | 暖房期 |  | 0
|  |  | 暖房 | その他季 | 暖房期 12月: 0; 暖房期 1月: 0; 暖房期 2月: 0; 暖房期 3月: 0 |  | 0 |  |  |  | 計 |  | 0
室内機消費電力(kWh) |  |  | 冷房 | 夏季 | 冷房期 7月: 0; 冷房期 8月: 0; 冷房期 9月: 0 | 0 | 0 |  |  |  | 月数 | その他期 | 冬期
|  |  |  | その他季 | 冷房期 6月: 0; 非空調期 4月: 0; 非空調期 5月: 0; 非空調期 10月: 0; 非空調期 11月: 0 | 0 |  |  |  |  | A | 4 | 4
|  |  | 暖房 | その他季 | 暖房期 12月: 0; 暖房期 1月: 0; 暖房期 2月: 0; 暖房期 3月: 0 |  | 0 |  |  |  | B | 0 | 0
蓄熱時消費電力量(kWh)注 |  |  | 冷房 | 夏季 | 冷房期 7月: 0; 冷房期 8月: 0; 冷房期 9月: 0 | 0 | 0 | 注:蓄熱を採用する系統のうち、蓄熱時間帯に消費する電力を記入 |  |  | C | 0 | 0
|  |  |  | その他季 | 冷房期 6月: 0; 非空調期 4月: 0; 非空調期 5月: 0; 非空調期 10月: 0; 非空調期 11月: 0 | 0 |  |  |  |  | 消費量 | その他期 | 冬期
|  |  | 暖房 | その他季 |  |  |  |  | 0 | 0 | 0 | 0 | 0 | 0 | 0 | 0 |  | 0 |  |  |  | A | 0 | 0
ガス消費原単位 |  |  |  | (m3/kW) | [17 empty] | B | 0 | 0
ガス使用量(m3) |  |  |  | その他期 | 冷房期 6月: 0; 冷房期 7月: 0; 冷房期 8月: 0; 冷房期 9月: 0 | 0 |  |  |  |  | C | 0 | 0
|  |  |  | 冬期 | 暖房期 12月: 0; 暖房期 1月: 0; 暖房期 2月: 0; 暖房期 3月: 0 | 0
■エネルギー費用算定に係る料金体系
電力料金の種別 |  |  |  | 九州電力 業務用電力A
ガス料金の種別 |  |  |  | なし
■エネルギー費用の算定
[5 empty] | 冷房期 7月: 算出根拠 |  |  | 金額（税込・円） |  | 備考
電力料金 |  |  | 基本料金（本事業による増加分） |  | 暖房期 2月: ↓力率(％）注 |  |  |  |  | 注：年間平均力率を入力してください。
[5 empty] | 冷房期 7月: 2046; 冷房期 8月: 円/kW月 ×; 冷房期 9月: 0; 暖房期 12月: kW × ｛ ( 185 -; 暖房期 2月: 85; 暖房期 3月: ） ／ 100 ｝ × 12 ヶ月 |  |  | 0
|  |  | 従量料金 | 冷房 | 夏季 | ( | 12.99 | + | -1.63 | + | 2.98 | ）円/kWh × | 0 | kWh |  |  |  |  | 0
[5 empty] | その他季 | ( | 12.06 | + | -1.63 | + | 2.98 | ）円/kWh × | 0 | kWh |  |  |  |  | 0
|  |  |  | 暖房 | その他季 | ( | 12.06 | + | -1.63 | + | 2.98 | ）円/kWh × | 0 | kWh |  |  |  |  | 0
|  |  |  | 非空調期 |  | ( | 12.06 | + | -1.63 | + | 2.98 | ）円/kWh × | 0 | kWh |  |  |  |  | 0
[7 empty] | ↑電力料金単価 |  | ↑燃料費調整単価 |  | ↑再エネ発電促進賦課金
|  |  | 小計 | [15 empty] | 0
ガス料金 |  |  | 定額基本料金（本事業による増加分）
流量基本料金（本事業による増加分）
|  |  | 従量料金 |  | 冷房期 6月: その他期
冬期
小計
合計 | [18 empty] | 0
●学校別エネルギー等積算表 |  |  | （基準年） |  | 暖房期 1月: 学校種別; 暖房期 2月: 小学校; 暖房期 3月: 通し番号; 非空調期 4月: 24; 非空調期 5月: 学校番号; 非空調期 10月: 90; 非空調期 11月: 学校名 | 美和台小学校 | [6 empty] | （様式9-4B）
■空調設備の性能の設定
[5 empty] | 冷房期 6月: 機器性能; 暖房期 1月: 電力 |  | ガス |  |  |  |  | 備考
[5 empty] | 冷房期 6月: 能力（kW/台）; 冷房期 8月: 台数; 冷房期 9月: 機器能力; 暖房期 1月: 消費電力; 非空調期 5月: 待機時電力 |  | 消費ガス量
[5 empty] | 冷房期 9月: 能力計(kW); 暖房期 1月: （kW/台）; 暖房期 3月: 計(kW); 非空調期 5月: （kW/台）; 非空調期 11月: 計(kW) |  | （kW/台） |  | 計(kW) |  | 塩害対策
[5 empty] | 冷房 | 暖房 | （台） | 冷房 | 暖房 | 冷房 | 暖房 | 冷房 | 暖房 | 冷房 | 暖房 | 冷房 | 暖房 | 冷房 | 暖房 | 冷房 | 暖房
室外機 | 室外機系統名 | 機器登録記号 |  | EHP/GHP
[5 empty] | 冷房期 8月: 0; 冷房期 9月: 0; 暖房期 12月: 0; 暖房期 3月: 0; 非空調期 4月: 0; 非空調期 11月: 0 | 0 |  |  | 0 | 0
室内機 | 室外機系統名 | 対象室名称 | 機器登録番号 | EHP/GHP
[5 empty] | 冷房期 8月: 0; 冷房期 9月: 0; 暖房期 12月: 0; 暖房期 3月: 0; 非空調期 4月: 0; 非空調期 11月: 0 | 0
合計 |  |  |  |  | 暖房期 3月: 0; 非空調期 4月: 0; 非空調期 11月: 0 | 0 |  |  | 0 | 0
最大電力(kW) |  |  |  |  | 冷房期 6月: 0
■月別エネルギー消費量の算定
[5 empty] | 冷房期 6月: 冷房期; 暖房期 12月: 暖房期; 非空調期 4月: 非空調期 | 計 |  | 備考 |  |  | ■電力消費量総括表
[5 empty] | 6月 | 7月 | 8月 | 9月 | 12月 | 1月 | 2月 | 3月 | 4月 | 5月 | 10月 | 11月 | [5 empty] | 昼間電力消費量（kWh)
ピーク時負荷 |  |  | 冷房 | （MW） | 冷房期 6月: 0 | [5 empty] | 冷房期 | 夏季 | 0
|  |  | 暖房 | （MW） | 暖房期 12月: 0 | [6 empty] | その他季 | 0
空調運転時間(h) |  |  | 運転日数 | (日/月) | 20 | 15 | 10 | 20 | 15 | 20 | 20 | 15 | [9 empty] | 暖房期 |  | 0
|  |  | 運転時間 | (h/日) | 冷房期 6月: 8; 暖房期 12月: 8 | [5 empty] | 非空調期 |  | 0
|  |  | 冷房 | 夏季 | 冷房期 7月: 120; 冷房期 8月: 80; 冷房期 9月: 160 | 360 | 520 |  |  |  | 計 |  | 0
|  |  |  | その他季 | 冷房期 6月: 160 | 160 |  |  |  |  | 夜間電力消費量（kWh)
|  |  | 暖房 | その他季 | 暖房期 12月: 120; 暖房期 1月: 160; 暖房期 2月: 160; 暖房期 3月: 120 |  | 560 |  |  |  | 冷房期 | 夏季 | 0
月別負荷率(％) |  |  |  |  | 35 | 70 | 80 | 50 | 45 | 60 | 60 | 35 | [10 empty] | その他季 | 0
全負荷相当運転時間(h) |  |  | 冷房 | 夏季 | 冷房期 7月: 84; 冷房期 8月: 64; 冷房期 9月: 80 | 228 | 284 |  |  |  | 暖房期 |  | 0
|  |  |  | その他季 | 冷房期 6月: 56 | 56 |  |  |  |  | 計 |  | 0
|  |  | 暖房 | その他季 | 暖房期 12月: 54; 暖房期 1月: 96; 暖房期 2月: 96; 暖房期 3月: 42 |  | 288 |  |  |  | 計（kWh)
月別負荷(MWh) |  |  | 冷房 | 夏季 | 冷房期 7月: 0; 冷房期 8月: 0; 冷房期 9月: 0 | 0 | 0 |  |  |  | 冷房期 |  | 0
|  |  |  | その他季 | 冷房期 6月: 0 | 0 |  |  |  |  | 暖房期 |  | 0
|  |  | 暖房 | その他季 | 暖房期 12月: 0; 暖房期 1月: 0; 暖房期 2月: 0; 暖房期 3月: 0 |  | 0 |  |  |  | 計 |  | 0
待機時間(h) |  |  | 冷房 | 夏季 | 冷房期 7月: 624; 冷房期 8月: 664; 冷房期 9月: 560 | 1848
|  |  |  | その他季 | 冷房期 6月: 560; 非空調期 4月: 720; 非空調期 5月: 744; 非空調期 10月: 744; 非空調期 11月: 720 | 5832
|  |  | 暖房 | その他季 | 暖房期 12月: 624; 暖房期 1月: 584; 暖房期 2月: 512; 暖房期 3月: 624
電力消費原単位（室外機） |  |  |  | (kW/kW) | 冷房期 6月: 0; 暖房期 12月: 0 | [5 empty] | ■ガス消費量総括表(m3)
室外機消費電力(kWh) |  |  | 冷房 | 夏季 | 冷房期 7月: 0; 冷房期 8月: 0; 冷房期 9月: 0 | 0 | 0 |  |  |  | 冷房期 |  | 0
|  |  |  | その他季 | 冷房期 6月: 0; 非空調期 4月: 0; 非空調期 5月: 0; 非空調期 10月: 0; 非空調期 11月: 0 | 0 |  |  |  |  | 暖房期 |  | 0
|  |  | 暖房 | その他季 | 暖房期 12月: 0; 暖房期 1月: 0; 暖房期 2月: 0; 暖房期 3月: 0 |  | 0 |  |  |  | 計 |  | 0
室内機消費電力(kWh) |  |  | 冷房 | 夏季 | 冷房期 7月: 0; 冷房期 8月: 0; 冷房期 9月: 0 | 0 | 0 |  |  |  | 月数 | その他期 | 冬期
|  |  |  | その他季 | 冷房期 6月: 0; 非空調期 4月: 0; 非空調期 5月: 0; 非空調期 10月: 0; 非空調期 11月: 0 | 0 |  |  |  |  | A | 4 | 4
|  |  | 暖房 | その他季 | 暖房期 12月: 0; 暖房期 1月: 0; 暖房期 2月: 0; 暖房期 3月: 0 |  | 0 |  |  |  | B | 0 | 0
蓄熱時消費電力量(kWh)注 |  |  | 冷房 | 夏季 | 冷房期 7月: 0; 冷房期 8月: 0; 冷房期 9月: 0 | 0 | 0 | 注:蓄熱を採用する系統のうち、蓄熱時間帯に消費する電力を記入。 |  |  | C | 0 | 0
|  |  |  | その他季 | 冷房期 6月: 0; 非空調期 4月: 0; 非空調期 5月: 0; 非空調期 10月: 0; 非空調期 11月: 0 | 0 |  |  |  |  | 消費量 | その他期 | 冬期
|  |  | 暖房 | その他季 |  |  |  |  | 0 | 0 | 0 | 0 | 0 | 0 | 0 | 0 |  | 0 |  |  |  | A | 0 | 0
ガス消費原単位 |  |  |  | (m3/kW) | 冷房期 6月: 0; 暖房期 12月: 0 | [5 empty] | B | 0 | 0
ガス使用量(m3) |  |  |  | その他期 | 冷房期 6月: 0; 冷房期 7月: 0; 冷房期 8月: 0; 冷房期 9月: 0 | 0 |  |  |  |  | C | 0 | 0
|  |  |  | 冬期 | 暖房期 12月: 0; 暖房期 1月: 0; 暖房期 2月: 0; 暖房期 3月: 0 | 0
■エネルギー費用算定に係る料金体系
電力料金の種別 |  |  |  | 九州電力 業務用電力A | 冷房期 9月: INDEX
ガス料金の種別 |  |  |  | 西部ガス 小型空調 パッケージ契約 | 冷房期 9月: 2
■エネルギー費用の算定
[5 empty] | 冷房期 7月: 算出根拠 |  |  | 金額（税込・円） |  | 備考
電力料金 |  |  | 基本料金（本事業による増加分） |  | 暖房期 2月: ↓力率(％）注 |  |  |  |  | 注：年間平均力率を入力してください。
[5 empty] | 冷房期 7月: 2046; 冷房期 8月: 円/kW月 ×; 冷房期 9月: 0; 暖房期 12月: kW × ｛ ( 185 -; 暖房期 2月: 85; 暖房期 3月: ） ／ 100 ｝ × 12 ヶ月 |  |  | 0
|  |  | 従量料金 | 冷房 | 夏季 | ( | 12.99 | + | -1.63 | + | 2.98 | ）円/kWh × | 0 | kWh |  |  |  |  | 0
[5 empty] | その他季 | ( | 12.06 | + | -1.63 | + | 2.98 | ）円/kWh × | 0 | kWh |  |  |  |  | 0
|  |  |  | 暖房 | その他季 | ( | 12.06 | + | -1.63 | + | 2.98 | ）円/kWh × | 0 | kWh |  |  |  |  | 0
|  |  |  | 非空調期 |  | ( | 12.06 | + | -1.63 | + | 2.98 | ）円/kWh × | 0 | kWh |  |  |  |  | 0
[7 empty] | ↑電力料金単価 |  | ↑燃料費調整単価 |  | ↑再エネ発電促進賦課金
|  |  | 小計 | [15 empty] | 0
ガス料金 |  |  | 定額基本料金（本事業による増加分） |  |  | 4180 | 円/月 × | 12 | ヶ月 | 0 |  | 0 |  | 0 |  | 0 |  |  | 50160
|  |  | 流量基本料金（本事業による増加分） |  | 冷房期 7月: 1430; 冷房期 8月: 円/m3月 ×; 冷房期 9月: 0; 暖房期 12月: m3 ×; 暖房期 1月: 12; 暖房期 2月: ヶ月 |  |  | 0
|  |  | 従量料金 |  | その他期 | 62.95 | 円/m3 × | 0 | m3 | 0 |  | 0 |  | 0 |  | 0 |  |  | 0
[5 empty] | 冬期 | 62.95 | 円/m3 × | 0 | m3 | 0 |  | 0 |  | 0 |  | 0 |  |  | 0
|  |  | 小計 | [15 empty] | 50160
合計 | [18 empty] | 50160
●学校別エネルギー等積算表 |  |  | （基準年） |  | 暖房期 1月: 学校種別; 暖房期 2月: 小学校; 暖房期 3月: 通し番号; 非空調期 4月: 24; 非空調期 5月: 学校番号; 非空調期 10月: 90; 非空調期 11月: 学校名 | 美和台小学校 | [6 empty] | （様式9-4C）
■空調設備の性能の設定
[5 empty] | 冷房期 6月: 機器性能; 暖房期 1月: 電力 |  | ガス |  |  |  |  | 備考
[5 empty] | 冷房期 6月: 能力（kW/台）; 冷房期 8月: 台数; 冷房期 9月: 機器能力; 暖房期 1月: 消費電力; 非空調期 5月: 待機時電力 |  | 消費ガス量
[5 empty] | 冷房期 9月: 能力計(kW); 暖房期 1月: （kW/台）; 暖房期 3月: 計(kW); 非空調期 5月: （kW/台）; 非空調期 11月: 計(kW) |  | （kW/台） |  | 計(kW) |  | 塩害対策
[5 empty] | 冷房 | 暖房 | （台） | 冷房 | 暖房 | 冷房 | 暖房 | 冷房 | 暖房 | 冷房 | 暖房 | 冷房 | 暖房 | 冷房 | 暖房 | 冷房 | 暖房
室外機 | 室外機系統名 | 機器登録記号 |  | EHP/GHP
[5 empty] | 冷房期 8月: 0; 冷房期 9月: 0; 暖房期 12月: 0; 暖房期 3月: 0; 非空調期 4月: 0; 非空調期 11月: 0 | 0 |  |  | 0 | 0
室内機 | 室外機系統名 | 対象室名称 | 機器登録番号 | EHP/GHP
[5 empty] | 冷房期 8月: 0; 冷房期 9月: 0; 暖房期 12月: 0; 暖房期 3月: 0; 非空調期 4月: 0; 非空調期 11月: 0 | 0
合計 |  |  |  |  | 暖房期 3月: 0; 非空調期 4月: 0; 非空調期 11月: 0 | 0 |  |  | 0 | 0
最大電力(kW) |  |  |  |  | 冷房期 6月: 0
■月別エネルギー消費量の算定
[5 empty] | 冷房期 6月: 冷房期; 暖房期 12月: 暖房期; 非空調期 4月: 非空調期 | 計 |  | 備考 |  |  | ■電力消費量総括表
[5 empty] | 6月 | 7月 | 8月 | 9月 | 12月 | 1月 | 2月 | 3月 | 4月 | 5月 | 10月 | 11月 | [5 empty] | 昼間電力消費量（kWh)
ピーク時負荷 |  |  | 冷房 | （MW） | 冷房期 6月: 0 | [5 empty] | 冷房期 | 夏季 | 0
|  |  | 暖房 | （MW） | 暖房期 12月: 0 | [6 empty] | その他季 | 0
空調運転時間(h) |  |  | 運転日数 | (日/月) | 20 | 15 | 10 | 20 | 15 | 20 | 20 | 15 | [9 empty] | 暖房期 |  | 0
|  |  | 運転時間 | (h/日) | 冷房期 6月: 8; 暖房期 12月: 8 | [5 empty] | 非空調期 |  | 0
|  |  | 冷房 | 夏季 | 冷房期 7月: 120; 冷房期 8月: 80; 冷房期 9月: 160 | 360 | 520 |  |  |  | 計 |  | 0
|  |  |  | その他季 | 冷房期 6月: 160 | 160 |  |  |  |  | 夜間電力消費量（kWh)
|  |  | 暖房 | その他季 | 暖房期 12月: 120; 暖房期 1月: 160; 暖房期 2月: 160; 暖房期 3月: 120 |  | 560 |  |  |  | 冷房期 | 夏季 | 0
月別負荷率(％) |  |  |  |  | 35 | 70 | 80 | 50 | 45 | 60 | 60 | 35 | [10 empty] | その他季 | 0
全負荷相当運転時間(h) |  |  | 冷房 | 夏季 | 冷房期 7月: 84; 冷房期 8月: 64; 冷房期 9月: 80 | 228 | 284 |  |  |  | 暖房期 |  | 0
|  |  |  | その他季 | 冷房期 6月: 56 | 56 |  |  |  |  | 計 |  | 0
|  |  | 暖房 | その他季 | 暖房期 12月: 54; 暖房期 1月: 96; 暖房期 2月: 96; 暖房期 3月: 42 |  | 288 |  |  |  | 計（kWh)
月別負荷(MWh) |  |  | 冷房 | 夏季 | 冷房期 7月: 0; 冷房期 8月: 0; 冷房期 9月: 0 | 0 | 0 |  |  |  | 冷房期 |  | 0
|  |  |  | その他季 | 冷房期 6月: 0 | 0 |  |  |  |  | 暖房期 |  | 0
|  |  | 暖房 | その他季 | 暖房期 12月: 0; 暖房期 1月: 0; 暖房期 2月: 0; 暖房期 3月: 0 |  | 0 |  |  |  | 計 |  | 0
待機時間(h) |  |  | 冷房 | 夏季 | 冷房期 7月: 624; 冷房期 8月: 664; 冷房期 9月: 560 | 1848
|  |  |  | その他季 | 冷房期 6月: 560; 非空調期 4月: 720; 非空調期 5月: 744; 非空調期 10月: 744; 非空調期 11月: 720 | 5832
|  |  | 暖房 | その他季 | 暖房期 12月: 624; 暖房期 1月: 584; 暖房期 2月: 512; 暖房期 3月: 624
電力消費原単位（室外機） |  |  |  | (kW/kW) | 冷房期 6月: 0; 暖房期 12月: 0 | [5 empty] | ■ガス消費量総括表(m3)
室外機消費電力(kWh) |  |  | 冷房 | 夏季 | 冷房期 7月: 0; 冷房期 8月: 0; 冷房期 9月: 0 | 0 | 0 |  |  |  | 冷房期 |  | 0
|  |  |  | その他季 | 冷房期 6月: 0; 非空調期 4月: 0; 非空調期 5月: 0; 非空調期 10月: 0; 非空調期 11月: 0 | 0 |  |  |  |  | 暖房期 |  | 0
|  |  | 暖房 | その他季 | 暖房期 12月: 0; 暖房期 1月: 0; 暖房期 2月: 0; 暖房期 3月: 0 |  | 0 |  |  |  | 計 |  | 0
室内機消費電力(kWh) |  |  | 冷房 | 夏季 | 冷房期 7月: 0; 冷房期 8月: 0; 冷房期 9月: 0 | 0 | 0 |  |  |  | 月数 | その他期 | 冬期
|  |  |  | その他季 | 冷房期 6月: 0; 非空調期 4月: 0; 非空調期 5月: 0; 非空調期 10月: 0; 非空調期 11月: 0 | 0 |  |  |  |  | 50m3以下 | 4 | 4
|  |  | 暖房 | その他季 | 暖房期 12月: 0; 暖房期 1月: 0; 暖房期 2月: 0; 暖房期 3月: 0 |  | 0 |  |  |  | 50m3超 | 0 | 0
蓄熱時消費電力量(kWh)注 |  |  | 冷房 | 夏季 | 冷房期 7月: 0; 冷房期 8月: 0; 冷房期 9月: 0 | 0 | 0 | 注:蓄熱を採用する系統のうち、蓄熱時間帯に消費する電力を記入。
|  |  |  | その他季 | 冷房期 6月: 0; 非空調期 4月: 0; 非空調期 5月: 0; 非空調期 10月: 0; 非空調期 11月: 0 | 0 |  |  |  |  | 消費量 | その他期 | 冬期
|  |  | 暖房 | その他季 |  |  |  |  | 0 | 0 | 0 | 0 | 0 | 0 | 0 | 0 |  | 0 |  |  |  | 50m3以下 | 0 | 0
ガス消費原単位 |  |  |  | (m3/kW) | 冷房期 6月: 0; 暖房期 12月: 0 | [5 empty] | 50m3超 | 0 | 0
ガス使用量(m3) |  |  |  | その他期 | 冷房期 6月: 0; 冷房期 7月: 0; 冷房期 8月: 0; 冷房期 9月: 0 | 0
|  |  |  | 冬期 | 暖房期 12月: 0; 暖房期 1月: 0; 暖房期 2月: 0; 暖房期 3月: 0 | 0
■エネルギー費用算定に係る料金体系
電力料金の種別 |  |  |  | 九州電力 業務用電力A | 冷房期 9月: INDEX
ガス料金の種別 |  |  |  | 液化石油ガス(LPガス) | 冷房期 9月: 3
■エネルギー費用の算定
[5 empty] | 冷房期 7月: 算出根拠 |  |  | 金額（税込・円） |  | 備考
電力料金 |  |  | 基本料金（本事業による増加分） |  | 暖房期 2月: ↓力率(％）注 |  |  |  |  | 注：年間平均力率を入力してください。
[5 empty] | 冷房期 7月: 2046; 冷房期 8月: 円/kW月 ×; 冷房期 9月: 0; 暖房期 12月: kW × ｛ ( 185 -; 暖房期 2月: 85; 暖房期 3月: ） ／ 100 ｝ × 12 ヶ月 |  |  | 0
|  |  | 従量料金 | 冷房 | 夏季 | ( | 12.99 | + | -1.63 | + | 2.98 | ）円/kWh × | 0 | kWh |  |  |  |  | 0
[5 empty] | その他季 | ( | 12.06 | + | -1.63 | + | 2.98 | ）円/kWh × | 0 | kWh |  |  |  |  | 0
|  |  |  | 暖房 | その他季 | ( | 12.06 | + | -1.63 | + | 2.98 | ）円/kWh × | 0 | kWh |  |  |  |  | 0
|  |  |  | 非空調期 |  | ( | 12.06 | + | -1.63 | + | 2.98 | ）円/kWh × | 0 | kWh |  |  |  |  | 0
[7 empty] | ↑電力料金単価 |  | ↑燃料費調整単価 |  | ↑再エネ発電促進賦課金
|  |  | 小計 | [15 empty] | 0
ガス料金 |  |  | 基本料金（本事業分） |  |  | 1760 | 円/月 × | 12 | ヶ月 | 0 |  | 0 |  | 0 |  | 0 |  |  | 21120
|  |  | 従量料金 |  |  | 406 | 円/m3 × | 0 | m3 ＋ | 331 | 円/m3 × | 0 | m3 | 0 |  | 0 |  |  | 0
|  |  | 小計 | [15 empty] | 21120
合計 | [18 empty] | 21120
●学校別エネルギー等積算表 |  |  |  | ※黄色のセルの必要箇所に入力すること。 | 暖房期 1月: 学校種別; 暖房期 2月: 小学校; 暖房期 3月: 通し番号; 非空調期 4月: 24; 非空調期 5月: 学校番号; 非空調期 10月: 90; 非空調期 11月: 学校名 | 美和台小学校 | [5 empty] | （様式9-4-24）
■空調設備の性能の設定 |  |  |  |  | 冷房期 6月: 機器性能; 暖房期 1月: 電力 |  | ガス |  |  |  | 塩害 対応 | 備考
[5 empty] | 冷房期 6月: 能力（kW/台）; 冷房期 8月: 台数; 冷房期 9月: 機器能力; 暖房期 1月: 消費電力; 非空調期 5月: 待機時電力 |  | 消費ガス量
[5 empty] | 冷房期 9月: 能力計(kW); 暖房期 1月: （kW/台）; 暖房期 3月: 計(kW); 非空調期 5月: （kW/台）; 非空調期 11月: 計(kW) |  | （kW/台） |  | 計(kW)
[5 empty] | 冷房 | 暖房 | （台） | 冷房 | 暖房 | 冷房 | 暖房 | 冷房 | 暖房 | 冷房 | 暖房 | 冷房 | 暖房 | 冷房 | 暖房 | 冷房 | 暖房
室外機 | 室外機系統名 | 機器登録記号 |  | EHP/GHP
[5 empty] | 冷房期 6月: EHP合計; 冷房期 8月: 0; 冷房期 9月: 0; 暖房期 12月: 0; 暖房期 3月: 0; 非空調期 4月: 0; 非空調期 11月: 0 | 0
[5 empty] | 冷房期 6月: GHP（都市ガス）合計; 冷房期 8月: 0; 冷房期 9月: 0; 暖房期 12月: 0; 暖房期 3月: 0; 非空調期 4月: 0; 非空調期 11月: 0 | 0 |  |  | 0 | 0
[5 empty] | 冷房期 6月: GHP（LPガス）合計; 冷房期 8月: 0; 冷房期 9月: 0; 暖房期 12月: 0; 暖房期 3月: 0; 非空調期 4月: 0; 非空調期 11月: 0 | 0 |  |  | 0 | 0
室内機 | 室外機系統名 | 対象室名称 | 機器登録番号 | EHP/GHP
0
0
0
0
0
0
0
0
[5 empty] | 冷房期 6月: EHP合計; 冷房期 8月: 0; 冷房期 9月: 0; 暖房期 12月: 0; 暖房期 3月: 0; 非空調期 4月: 0; 非空調期 11月: 0 | 0
[5 empty] | 冷房期 6月: GHP（都市ガス）合計; 冷房期 8月: 0; 冷房期 9月: 0; 暖房期 12月: 0; 暖房期 3月: 0; 非空調期 4月: 0; 非空調期 11月: 0 | 0
[5 empty] | 冷房期 6月: GHP（LPガス）合計; 冷房期 8月: 0; 冷房期 9月: 0; 暖房期 12月: 0; 暖房期 3月: 0; 非空調期 4月: 0; 非空調期 11月: 0 | 0
最大電力(kW) |  |  | EHP |  | 冷房期 6月: 0; 冷房期 8月: 合計; 暖房期 1月: EHP; 暖房期 3月: 0; 非空調期 4月: 0; 非空調期 11月: 0 | 0
|  |  | GHP（都市ガス） |  | 冷房期 6月: 0; 暖房期 1月: GHP（都市ガス）; 暖房期 3月: 0; 非空調期 4月: 0; 非空調期 11月: 0 | 0 |  |  | 0 | 0
|  |  | GHP（LPガス） |  | 冷房期 6月: 0; 暖房期 1月: GHP（LPガス）; 暖房期 3月: 0; 非空調期 4月: 0; 非空調期 11月: 0 | 0 |  |  | 0 | 0
■月別エネルギー消費量の算定 |  |  |  |  | 冷房期 6月: 冷房期; 暖房期 1月: 暖房期; 非空調期 10月: 非空調期 |  |  |  | 計 | 備考
[5 empty] | 6月 | 7月 | 8月 | 9月 | 計 | 12月 | 1月 | 2月 | 3月 | 計 | 4月 | 5月 | 10月 | 11月 | 計
空調運転時間(h) （1日当たり８時間） |  |  | 運転日数 |  | 20 | 15 | 10 | 20 | 65 | 15 | 20 | 20 | 15 | 70 | [5 empty] | 135
|  |  | 総運転時間 |  | 160 | 120 | 80 | 160 | 520 | 120 | 160 | 160 | 120 | 560 | [5 empty] | 1080
月別負荷率(％) |  |  |  |  | 35 | 70 | 80 | 50 | - | 45 | 60 | 60 | 35 | -
全負荷相当運転時間(h) |  |  |  |  | 56 | 84 | 64 | 80 | 284 | 54 | 96 | 96 | 42 | 288 | [5 empty] | 572
月別負荷(MWh) |  | EHP |  |  | 0 | 0 | 0 | 0 | 0 | 0 | 0 | 0 | 0 | 0 | [5 empty] | 0
|  | GHP（都市ガス） |  |  | 0 | 0 | 0 | 0 | 0 | 0 | 0 | 0 | 0 | 0 | [5 empty] | 0
|  | GHP（LPガス） |  |  | 0 | 0 | 0 | 0 | 0 | 0 | 0 | 0 | 0 | 0 | [5 empty] | 0
待機時間(h) |  |  |  |  | 664 | 660 | 680 | 640 | 2644 | 690 | 648 | 576 | 702 | 2616 | 720 | 744 | 744 | 720 | 2928 | 8188
消費電力(kWh) （室外機・ 室内機合計） |  | EHP |  |  | 0 | 0 | 0 | 0 | 0 | 0 | 0 | 0 | 0 | 0 | 0 | 0 | 0 | 0 | 0 | 0
|  | GHP（都市ガス） |  |  | 0 | 0 | 0 | 0 | 0 | 0 | 0 | 0 | 0 | 0 | 0 | 0 | 0 | 0 | 0 | 0
|  | GHP（LPガス） |  |  | 0 | 0 | 0 | 0 | 0 | 0 | 0 | 0 | 0 | 0 | 0 | 0 | 0 | 0 | 0 | 0
|  | 小計 |  |  | 冷房期 6月: 0; 冷房期 7月: 0; 暖房期 12月: 0; 非空調期 5月: 0 |  |  | 0 | 0
蓄熱時消費電力量 (kWh)注 |  | EHP | 冷房 | 夏季 | [15 empty] | 0 | bar: 冷房期 7月 to 暖房期 12月; 非空調期 5月
|  |  |  | その他季 | [15 empty] | 0 | bar: 冷房期 6月; 非空調期 10月 to 非空調期 11月
|  |  | 暖房 | その他季 | bar: 暖房期 1月 to 非空調期 4月; 非空調期 10月 to 非空調期 11月
|  | GHP （都市ガス） | 冷房 | 夏季 | [15 empty] | 0 | bar: 冷房期 7月 to 暖房期 12月; 非空調期 5月
|  |  |  | その他季 | [15 empty] | 0 | bar: 冷房期 6月; 非空調期 10月 to 非空調期 11月
|  |  | 暖房 | その他季 | bar: 暖房期 1月 to 非空調期 4月; 非空調期 10月 to 非空調期 11月
|  | GHP （LPガス） | 冷房 | 夏季 | [15 empty] | 0 | bar: 冷房期 7月 to 暖房期 12月; 非空調期 5月
|  |  |  | その他季 | [15 empty] | 0 | bar: 冷房期 6月; 非空調期 10月 to 非空調期 11月
|  |  | 暖房 | その他季 | bar: 暖房期 1月 to 非空調期 4月; 非空調期 10月 to 非空調期 11月
都市ガス ガス使用量(m3) |  |  |  |  | 0 | 0 | 0 | 0 | 0 | 0 | 0 | 0 | 0 | 0 | [5 empty] | 0
LPガス ガス使用量(m3) |  |  |  |  | 0 | 0 | 0 | 0 | 0 | 0 | 0 | 0 | 0 | 0 | [5 empty] | 0
■エネルギー費用算定に係る料金体系 |  |  |  |  | 冷房期 8月: ○ピーク時負荷（MW); 暖房期 3月: ○電力消費原単位（室外機、kW/kW） | ○ガス消費原単位（㎥/kW）
電力料金の種別 |  | 九州電力 業務用電力A |  |  | 暖房期 12月: 冷房期; 暖房期 1月: 暖房期; 非空調期 5月: 冷房期; 非空調期 10月: 暖房期 |  | 冷房期 | 暖房期
都市ガス料金の種別 |  | 西部ガス 小型空調 パッケージ契約 |  |  | 冷房期 8月: EHP; 暖房期 12月: 0; 暖房期 1月: 0; 暖房期 3月: EHP; 非空調期 5月: 0; 非空調期 10月: 0 | 都市ガス | 0 | 0
ＬＰガス料金の種別 |  | 液化石油ガス(LPガス) |  |  | 冷房期 8月: GHP（都市ガス）; 暖房期 12月: 0; 暖房期 1月: 0; 暖房期 3月: GHP（都市ガス）; 非空調期 5月: 0; 非空調期 10月: 0 | LPガス | 0 | 0
[7 empty] | GHP（LPガス） |  | 0 | 0 |  | GHP（LPガス） |  | 0 | 0
■エネルギー費用の算定 |  |  |  |  | 冷房期 7月: 算出根拠 |  |  | 金額（税込・円） |  | 備考
電力料金 |  |  | 基本料金 （本事業による増加分） | EHP | 冷房期 7月: 2046; 冷房期 8月: 円/kW月 ×; 冷房期 9月: 0; 暖房期 12月: kW × ｛ ( 185 -; 暖房期 2月: 85; 暖房期 3月: ） ／ 100 ｝ × 12 ヶ月; 非空調期 5月: ※黄色セルに年間力率を入力してください |  |  | 0
|  |  |  | GHP（都市ガス） | 冷房期 7月: 2046; 冷房期 8月: 円/kW月 ×; 冷房期 9月: 0; 暖房期 12月: kW × ｛ ( 185 -; 暖房期 2月: 85; 暖房期 3月: ） ／ 100 ｝ × 12 ヶ月; 非空調期 5月: ※黄色セルに年間力率を入力してください |  |  | 0
|  |  |  | GHP（LPガス） | 冷房期 7月: 2046; 冷房期 8月: 円/kW月 ×; 冷房期 9月: 0; 暖房期 12月: kW × ｛ ( 185 -; 暖房期 2月: 85; 暖房期 3月: ） ／ 100 ｝ × 12 ヶ月; 非空調期 5月: ※黄色セルに年間力率を入力してください |  |  | 0
|  |  | 従量料金 | 冷房 | 夏季 | ( | 12.99 | + | -1.63 | + | 2.98 | ）円/kWh × | 0 | kWh |  |  |  |  | 0
[5 empty] | その他季 | ( | 12.06 | + | -1.63 | + | 2.98 | ）円/kWh × | 0 | kWh |  |  |  |  | 0
|  |  |  | 暖房 | その他季 | ( | 12.06 | + | -1.63 | + | 2.98 | ）円/kWh × | 0 | kWh |  |  |  |  | 0
|  |  |  | 非空調期 |  | ( | 12.06 | + | -1.63 | + | 2.98 | ）円/kWh × | 0 | kWh |  |  |  |  | 0
|  |  | 小計 |  | 冷房期 8月: ↑電力料金単価; 暖房期 12月: ↑燃料費調整単価; 暖房期 2月: ↑再エネ発電促進賦課金 |  |  | 0
ガス料金(GHP 都市ガス) |  |  | 定額基本料金（本事業による増加分） |  |  | 4180 | 円/月 × | 12 | ヶ月 | 0 |  | 0 |  | 0 |  | 0 |  | 0
|  |  | 流量基本料金（本事業による増加分） |  |  | 1430 | 円/m3月 × | 0 | m3 × | 12 | ヶ月 | 0 | 0 | 0 | 0 | 0 | 0 | 0 | 0
|  |  | 従量料金 |  | その他期 | 62.95 | 円/m3 × | 0 | m3 | 0 |  | 0 |  | 0 |  | 0 |  | 0 | 0
[5 empty] | 冬期 | 62.95 | 円/m3 × | 0 | m3 | 0 |  | 0 |  | 0 |  | 0 |  | 0 | 0
|  |  | 小計 | [15 empty] | 0
ガス料金GHP LPガス) |  |  | 基本料金（本事業分） |  |  | 1760 | 円/月 × | 12 | ヶ月 | 0 |  | 0 |  | 0 |  | 0 |  | 0
|  |  | 従量料金 | (50㎥以下+50超え) |  | 406 | 円/m3 × | 0 | m3 ＋ | 331 | 円/m3 × | 0 | m3 | 0 |  | 0 |  | 0 | 0
|  |  | 小計 |  |  | 0 | 0 | 0 | 0 | 0 | 0 | 0 | 0 | 0 | 0 | 0 | 0 | 0 | 0

## 様式９－４－25
●学校別エネルギー等積算表 |  |  | （基準年） | [6 empty] | 学校種別 | 小学校 | 通し番号 | 25 | 学校番号 | 91 | 学校名 | 八田小学校 | [6 empty] | （様式9-4A）
■空調設備の性能の設定
[5 empty] | 機器性能 |  |  |  |  | 電力 | [7 empty] | ガス |  |  |  |  | 備考
[5 empty] | 能力（kW/台） |  | 台数 | 機器能力 |  | 消費電力 |  |  |  | 待機時電力 |  |  |  | 消費ガス量
[8 empty] | 能力計(kW) |  | （kW/台） |  | 計(kW) |  | （kW/台） |  | 計(kW) |  | （kW/台） |  | 計(kW) |  | 塩害対策
[5 empty] | 冷房 | 暖房 | （台） | 冷房 | 暖房 | 冷房 | 暖房 | 冷房 | 暖房 | 冷房 | 暖房 | 冷房 | 暖房 | 冷房 | 暖房 | 冷房 | 暖房
室外機 | 室外機系統名 | 機器登録記号 |  | EHP/GHP
[7 empty] | 0 | 0 | 0 |  |  | 0 | 0 |  |  | 0 | 0 |  |  | 0 | 0
室内機 | 室外機系統名 | 対象室名称 | 機器登録番号 | EHP/GHP
0
0
0
0
0
0
0
0
0
0
0
0
[7 empty] | 0 | 0 | 0 |  |  | 0 | 0 |  |  | 0 | 0
合計 | [11 empty] | 0 | 0 |  |  | 0 | 0 |  |  | 0 | 0
最大電力(kW) |  |  |  |  | 0
■月別エネルギー消費量の算定
[5 empty] | 冷房期 |  |  |  | 暖房期 |  |  |  | 非空調期 |  |  |  | 計 |  | 備考 |  |  | ■電力消費量総括表
[5 empty] | 6月 | 7月 | 8月 | 9月 | 12月 | 1月 | 2月 | 3月 | 4月 | 5月 | 10月 | 11月 | [5 empty] | 昼間電力消費量（kWh)
ピーク時負荷 |  |  | 冷房 | （MW） | 冷房期 6月: 0 | [5 empty] | 冷房期 | 夏季 | 0
|  |  | 暖房 | （MW） | 暖房期 12月: 0 | [6 empty] | その他季 | 0
空調運転時間(h) |  |  | 運転日数 | (日/月) | 20 | 15 | 10 | 20 | 15 | 20 | 20 | 15 | [9 empty] | 暖房期 |  | 0
|  |  | 運転時間 | (h/日) | 冷房期 6月: 8; 暖房期 12月: 8 | [5 empty] | 非空調期 |  | 0
|  |  | 冷房 | 夏季 | 冷房期 7月: 120; 冷房期 8月: 80; 冷房期 9月: 160 | 360 | 520 |  |  |  | 計 |  | 0
|  |  |  | その他季 | 冷房期 6月: 160 | 160 |  |  |  |  | 夜間電力消費量（kWh)
|  |  | 暖房 | その他季 | 暖房期 12月: 120; 暖房期 1月: 160; 暖房期 2月: 160; 暖房期 3月: 120 |  | 560 |  |  |  | 冷房期 | 夏季 | 0
月別負荷率(％) |  |  |  |  | 35 | 70 | 80 | 50 | 45 | 60 | 60 | 35 | [10 empty] | その他季 | 0
全負荷相当運転時間(h) |  |  | 冷房 | 夏季 | 冷房期 7月: 84; 冷房期 8月: 64; 冷房期 9月: 80 | 228 | 284 |  |  |  | 暖房期 |  | 0
|  |  |  | その他季 | 冷房期 6月: 56 | 56 |  |  |  |  | 計 |  | 0
|  |  | 暖房 | その他季 | 暖房期 12月: 54; 暖房期 1月: 96; 暖房期 2月: 96; 暖房期 3月: 42 |  | 288 |  |  |  | 計（kWh)
月別負荷(MWh) |  |  | 冷房 | 夏季 | 冷房期 7月: 0; 冷房期 8月: 0; 冷房期 9月: 0 | 0 | 0 |  |  |  | 冷房期 |  | 0
|  |  |  | その他季 | 冷房期 6月: 0 | 0 |  |  |  |  | 暖房期 |  | 0
|  |  | 暖房 | その他季 | 暖房期 12月: 0; 暖房期 1月: 0; 暖房期 2月: 0; 暖房期 3月: 0 |  | 0 |  |  |  | 計 |  | 0
待機時間(h) |  |  | 冷房 | 夏季 | 冷房期 7月: 624; 冷房期 8月: 664; 冷房期 9月: 560 | 1848
|  |  |  | その他季 | 冷房期 6月: 560; 非空調期 4月: 720; 非空調期 5月: 744; 非空調期 10月: 744; 非空調期 11月: 720 | 5832
|  |  | 暖房 | その他季 | 暖房期 12月: 624; 暖房期 1月: 584; 暖房期 2月: 512; 暖房期 3月: 624
電力消費原単位（室外機） |  |  |  | (kW/kW) | 冷房期 6月: 0; 暖房期 12月: 0 | [5 empty] | ■ガス消費量総括表(m3)
室外機消費電力(kWh) |  |  | 冷房 | 夏季 | 冷房期 7月: 0; 冷房期 8月: 0; 冷房期 9月: 0 | 0 | 0 |  |  |  | 冷房期 |  | 0
|  |  |  | その他季 | 冷房期 6月: 0; 非空調期 4月: 0; 非空調期 5月: 0; 非空調期 10月: 0; 非空調期 11月: 0 | 0 |  |  |  |  | 暖房期 |  | 0
|  |  | 暖房 | その他季 | 暖房期 12月: 0; 暖房期 1月: 0; 暖房期 2月: 0; 暖房期 3月: 0 |  | 0 |  |  |  | 計 |  | 0
室内機消費電力(kWh) |  |  | 冷房 | 夏季 | 冷房期 7月: 0; 冷房期 8月: 0; 冷房期 9月: 0 | 0 | 0 |  |  |  | 月数 | その他期 | 冬期
|  |  |  | その他季 | 冷房期 6月: 0; 非空調期 4月: 0; 非空調期 5月: 0; 非空調期 10月: 0; 非空調期 11月: 0 | 0 |  |  |  |  | A | 4 | 4
|  |  | 暖房 | その他季 | 暖房期 12月: 0; 暖房期 1月: 0; 暖房期 2月: 0; 暖房期 3月: 0 |  | 0 |  |  |  | B | 0 | 0
蓄熱時消費電力量(kWh)注 |  |  | 冷房 | 夏季 | 冷房期 7月: 0; 冷房期 8月: 0; 冷房期 9月: 0 | 0 | 0 | 注:蓄熱を採用する系統のうち、蓄熱時間帯に消費する電力を記入 |  |  | C | 0 | 0
|  |  |  | その他季 | 冷房期 6月: 0; 非空調期 4月: 0; 非空調期 5月: 0; 非空調期 10月: 0; 非空調期 11月: 0 | 0 |  |  |  |  | 消費量 | その他期 | 冬期
|  |  | 暖房 | その他季 |  |  |  |  | 0 | 0 | 0 | 0 | 0 | 0 | 0 | 0 |  | 0 |  |  |  | A | 0 | 0
ガス消費原単位 |  |  |  | (m3/kW) | [17 empty] | B | 0 | 0
ガス使用量(m3) |  |  |  | その他期 | 冷房期 6月: 0; 冷房期 7月: 0; 冷房期 8月: 0; 冷房期 9月: 0 | 0 |  |  |  |  | C | 0 | 0
|  |  |  | 冬期 | 暖房期 12月: 0; 暖房期 1月: 0; 暖房期 2月: 0; 暖房期 3月: 0 | 0
■エネルギー費用算定に係る料金体系
電力料金の種別 |  |  |  | 九州電力 業務用電力A
ガス料金の種別 |  |  |  | なし
■エネルギー費用の算定
[5 empty] | 冷房期 7月: 算出根拠 |  |  | 金額（税込・円） |  | 備考
電力料金 |  |  | 基本料金（本事業による増加分） |  | 暖房期 2月: ↓力率(％）注 |  |  |  |  | 注：年間平均力率を入力してください。
[5 empty] | 冷房期 7月: 2046; 冷房期 8月: 円/kW月 ×; 冷房期 9月: 0; 暖房期 12月: kW × ｛ ( 185 -; 暖房期 2月: 85; 暖房期 3月: ） ／ 100 ｝ × 12 ヶ月 |  |  | 0
|  |  | 従量料金 | 冷房 | 夏季 | ( | 12.99 | + | -1.63 | + | 2.98 | ）円/kWh × | 0 | kWh |  |  |  |  | 0
[5 empty] | その他季 | ( | 12.06 | + | -1.63 | + | 2.98 | ）円/kWh × | 0 | kWh |  |  |  |  | 0
|  |  |  | 暖房 | その他季 | ( | 12.06 | + | -1.63 | + | 2.98 | ）円/kWh × | 0 | kWh |  |  |  |  | 0
|  |  |  | 非空調期 |  | ( | 12.06 | + | -1.63 | + | 2.98 | ）円/kWh × | 0 | kWh |  |  |  |  | 0
[7 empty] | ↑電力料金単価 |  | ↑燃料費調整単価 |  | ↑再エネ発電促進賦課金
|  |  | 小計 | [15 empty] | 0
ガス料金 |  |  | 定額基本料金（本事業による増加分）
流量基本料金（本事業による増加分）
|  |  | 従量料金 |  | 冷房期 6月: その他期
冬期
小計
合計 | [18 empty] | 0
●学校別エネルギー等積算表 |  |  | （基準年） |  | 暖房期 1月: 学校種別; 暖房期 2月: 小学校; 暖房期 3月: 通し番号; 非空調期 4月: 25; 非空調期 5月: 学校番号; 非空調期 10月: 91; 非空調期 11月: 学校名 | 八田小学校 | [6 empty] | （様式9-4B）
■空調設備の性能の設定
[5 empty] | 冷房期 6月: 機器性能; 暖房期 1月: 電力 |  | ガス |  |  |  |  | 備考
[5 empty] | 冷房期 6月: 能力（kW/台）; 冷房期 8月: 台数; 冷房期 9月: 機器能力; 暖房期 1月: 消費電力; 非空調期 5月: 待機時電力 |  | 消費ガス量
[5 empty] | 冷房期 9月: 能力計(kW); 暖房期 1月: （kW/台）; 暖房期 3月: 計(kW); 非空調期 5月: （kW/台）; 非空調期 11月: 計(kW) |  | （kW/台） |  | 計(kW) |  | 塩害対策
[5 empty] | 冷房 | 暖房 | （台） | 冷房 | 暖房 | 冷房 | 暖房 | 冷房 | 暖房 | 冷房 | 暖房 | 冷房 | 暖房 | 冷房 | 暖房 | 冷房 | 暖房
室外機 | 室外機系統名 | 機器登録記号 |  | EHP/GHP
[5 empty] | 冷房期 8月: 0; 冷房期 9月: 0; 暖房期 12月: 0; 暖房期 3月: 0; 非空調期 4月: 0; 非空調期 11月: 0 | 0 |  |  | 0 | 0
室内機 | 室外機系統名 | 対象室名称 | 機器登録番号 | EHP/GHP
[5 empty] | 冷房期 8月: 0; 冷房期 9月: 0; 暖房期 12月: 0; 暖房期 3月: 0; 非空調期 4月: 0; 非空調期 11月: 0 | 0
合計 |  |  |  |  | 暖房期 3月: 0; 非空調期 4月: 0; 非空調期 11月: 0 | 0 |  |  | 0 | 0
最大電力(kW) |  |  |  |  | 冷房期 6月: 0
■月別エネルギー消費量の算定
[5 empty] | 冷房期 6月: 冷房期; 暖房期 12月: 暖房期; 非空調期 4月: 非空調期 | 計 |  | 備考 |  |  | ■電力消費量総括表
[5 empty] | 6月 | 7月 | 8月 | 9月 | 12月 | 1月 | 2月 | 3月 | 4月 | 5月 | 10月 | 11月 | [5 empty] | 昼間電力消費量（kWh)
ピーク時負荷 |  |  | 冷房 | （MW） | 冷房期 6月: 0 | [5 empty] | 冷房期 | 夏季 | 0
|  |  | 暖房 | （MW） | 暖房期 12月: 0 | [6 empty] | その他季 | 0
空調運転時間(h) |  |  | 運転日数 | (日/月) | 20 | 15 | 10 | 20 | 15 | 20 | 20 | 15 | [9 empty] | 暖房期 |  | 0
|  |  | 運転時間 | (h/日) | 冷房期 6月: 8; 暖房期 12月: 8 | [5 empty] | 非空調期 |  | 0
|  |  | 冷房 | 夏季 | 冷房期 7月: 120; 冷房期 8月: 80; 冷房期 9月: 160 | 360 | 520 |  |  |  | 計 |  | 0
|  |  |  | その他季 | 冷房期 6月: 160 | 160 |  |  |  |  | 夜間電力消費量（kWh)
|  |  | 暖房 | その他季 | 暖房期 12月: 120; 暖房期 1月: 160; 暖房期 2月: 160; 暖房期 3月: 120 |  | 560 |  |  |  | 冷房期 | 夏季 | 0
月別負荷率(％) |  |  |  |  | 35 | 70 | 80 | 50 | 45 | 60 | 60 | 35 | [10 empty] | その他季 | 0
全負荷相当運転時間(h) |  |  | 冷房 | 夏季 | 冷房期 7月: 84; 冷房期 8月: 64; 冷房期 9月: 80 | 228 | 284 |  |  |  | 暖房期 |  | 0
|  |  |  | その他季 | 冷房期 6月: 56 | 56 |  |  |  |  | 計 |  | 0
|  |  | 暖房 | その他季 | 暖房期 12月: 54; 暖房期 1月: 96; 暖房期 2月: 96; 暖房期 3月: 42 |  | 288 |  |  |  | 計（kWh)
月別負荷(MWh) |  |  | 冷房 | 夏季 | 冷房期 7月: 0; 冷房期 8月: 0; 冷房期 9月: 0 | 0 | 0 |  |  |  | 冷房期 |  | 0
|  |  |  | その他季 | 冷房期 6月: 0 | 0 |  |  |  |  | 暖房期 |  | 0
|  |  | 暖房 | その他季 | 暖房期 12月: 0; 暖房期 1月: 0; 暖房期 2月: 0; 暖房期 3月: 0 |  | 0 |  |  |  | 計 |  | 0
待機時間(h) |  |  | 冷房 | 夏季 | 冷房期 7月: 624; 冷房期 8月: 664; 冷房期 9月: 560 | 1848
|  |  |  | その他季 | 冷房期 6月: 560; 非空調期 4月: 720; 非空調期 5月: 744; 非空調期 10月: 744; 非空調期 11月: 720 | 5832
|  |  | 暖房 | その他季 | 暖房期 12月: 624; 暖房期 1月: 584; 暖房期 2月: 512; 暖房期 3月: 624
電力消費原単位（室外機） |  |  |  | (kW/kW) | 冷房期 6月: 0; 暖房期 12月: 0 | [5 empty] | ■ガス消費量総括表(m3)
室外機消費電力(kWh) |  |  | 冷房 | 夏季 | 冷房期 7月: 0; 冷房期 8月: 0; 冷房期 9月: 0 | 0 | 0 |  |  |  | 冷房期 |  | 0
|  |  |  | その他季 | 冷房期 6月: 0; 非空調期 4月: 0; 非空調期 5月: 0; 非空調期 10月: 0; 非空調期 11月: 0 | 0 |  |  |  |  | 暖房期 |  | 0
|  |  | 暖房 | その他季 | 暖房期 12月: 0; 暖房期 1月: 0; 暖房期 2月: 0; 暖房期 3月: 0 |  | 0 |  |  |  | 計 |  | 0
室内機消費電力(kWh) |  |  | 冷房 | 夏季 | 冷房期 7月: 0; 冷房期 8月: 0; 冷房期 9月: 0 | 0 | 0 |  |  |  | 月数 | その他期 | 冬期
|  |  |  | その他季 | 冷房期 6月: 0; 非空調期 4月: 0; 非空調期 5月: 0; 非空調期 10月: 0; 非空調期 11月: 0 | 0 |  |  |  |  | A | 4 | 4
|  |  | 暖房 | その他季 | 暖房期 12月: 0; 暖房期 1月: 0; 暖房期 2月: 0; 暖房期 3月: 0 |  | 0 |  |  |  | B | 0 | 0
蓄熱時消費電力量(kWh)注 |  |  | 冷房 | 夏季 | 冷房期 7月: 0; 冷房期 8月: 0; 冷房期 9月: 0 | 0 | 0 | 注:蓄熱を採用する系統のうち、蓄熱時間帯に消費する電力を記入。 |  |  | C | 0 | 0
|  |  |  | その他季 | 冷房期 6月: 0; 非空調期 4月: 0; 非空調期 5月: 0; 非空調期 10月: 0; 非空調期 11月: 0 | 0 |  |  |  |  | 消費量 | その他期 | 冬期
|  |  | 暖房 | その他季 |  |  |  |  | 0 | 0 | 0 | 0 | 0 | 0 | 0 | 0 |  | 0 |  |  |  | A | 0 | 0
ガス消費原単位 |  |  |  | (m3/kW) | 冷房期 6月: 0; 暖房期 12月: 0 | [5 empty] | B | 0 | 0
ガス使用量(m3) |  |  |  | その他期 | 冷房期 6月: 0; 冷房期 7月: 0; 冷房期 8月: 0; 冷房期 9月: 0 | 0 |  |  |  |  | C | 0 | 0
|  |  |  | 冬期 | 暖房期 12月: 0; 暖房期 1月: 0; 暖房期 2月: 0; 暖房期 3月: 0 | 0
■エネルギー費用算定に係る料金体系
電力料金の種別 |  |  |  | 九州電力 業務用電力A | 冷房期 9月: INDEX
ガス料金の種別 |  |  |  | 西部ガス 小型空調 パッケージ契約 | 冷房期 9月: 2
■エネルギー費用の算定
[5 empty] | 冷房期 7月: 算出根拠 |  |  | 金額（税込・円） |  | 備考
電力料金 |  |  | 基本料金（本事業による増加分） |  | 暖房期 2月: ↓力率(％）注 |  |  |  |  | 注：年間平均力率を入力してください。
[5 empty] | 冷房期 7月: 2046; 冷房期 8月: 円/kW月 ×; 冷房期 9月: 0; 暖房期 12月: kW × ｛ ( 185 -; 暖房期 2月: 85; 暖房期 3月: ） ／ 100 ｝ × 12 ヶ月 |  |  | 0
|  |  | 従量料金 | 冷房 | 夏季 | ( | 12.99 | + | -1.63 | + | 2.98 | ）円/kWh × | 0 | kWh |  |  |  |  | 0
[5 empty] | その他季 | ( | 12.06 | + | -1.63 | + | 2.98 | ）円/kWh × | 0 | kWh |  |  |  |  | 0
|  |  |  | 暖房 | その他季 | ( | 12.06 | + | -1.63 | + | 2.98 | ）円/kWh × | 0 | kWh |  |  |  |  | 0
|  |  |  | 非空調期 |  | ( | 12.06 | + | -1.63 | + | 2.98 | ）円/kWh × | 0 | kWh |  |  |  |  | 0
[7 empty] | ↑電力料金単価 |  | ↑燃料費調整単価 |  | ↑再エネ発電促進賦課金
|  |  | 小計 | [15 empty] | 0
ガス料金 |  |  | 定額基本料金（本事業による増加分） |  |  | 4180 | 円/月 × | 12 | ヶ月 | 0 |  | 0 |  | 0 |  | 0 |  |  | 50160
|  |  | 流量基本料金（本事業による増加分） |  | 冷房期 7月: 1430; 冷房期 8月: 円/m3月 ×; 冷房期 9月: 0; 暖房期 12月: m3 ×; 暖房期 1月: 12; 暖房期 2月: ヶ月 |  |  | 0
|  |  | 従量料金 |  | その他期 | 62.95 | 円/m3 × | 0 | m3 | 0 |  | 0 |  | 0 |  | 0 |  |  | 0
[5 empty] | 冬期 | 62.95 | 円/m3 × | 0 | m3 | 0 |  | 0 |  | 0 |  | 0 |  |  | 0
|  |  | 小計 | [15 empty] | 50160
合計 | [18 empty] | 50160
●学校別エネルギー等積算表 |  |  | （基準年） |  | 暖房期 1月: 学校種別; 暖房期 2月: 小学校; 暖房期 3月: 通し番号; 非空調期 4月: 25; 非空調期 5月: 学校番号; 非空調期 10月: 91; 非空調期 11月: 学校名 | 八田小学校 | [6 empty] | （様式9-4C）
■空調設備の性能の設定
[5 empty] | 冷房期 6月: 機器性能; 暖房期 1月: 電力 |  | ガス |  |  |  |  | 備考
[5 empty] | 冷房期 6月: 能力（kW/台）; 冷房期 8月: 台数; 冷房期 9月: 機器能力; 暖房期 1月: 消費電力; 非空調期 5月: 待機時電力 |  | 消費ガス量
[5 empty] | 冷房期 9月: 能力計(kW); 暖房期 1月: （kW/台）; 暖房期 3月: 計(kW); 非空調期 5月: （kW/台）; 非空調期 11月: 計(kW) |  | （kW/台） |  | 計(kW) |  | 塩害対策
[5 empty] | 冷房 | 暖房 | （台） | 冷房 | 暖房 | 冷房 | 暖房 | 冷房 | 暖房 | 冷房 | 暖房 | 冷房 | 暖房 | 冷房 | 暖房 | 冷房 | 暖房
室外機 | 室外機系統名 | 機器登録記号 |  | EHP/GHP
[5 empty] | 冷房期 8月: 0; 冷房期 9月: 0; 暖房期 12月: 0; 暖房期 3月: 0; 非空調期 4月: 0; 非空調期 11月: 0 | 0 |  |  | 0 | 0
室内機 | 室外機系統名 | 対象室名称 | 機器登録番号 | EHP/GHP
[5 empty] | 冷房期 8月: 0; 冷房期 9月: 0; 暖房期 12月: 0; 暖房期 3月: 0; 非空調期 4月: 0; 非空調期 11月: 0 | 0
合計 |  |  |  |  | 暖房期 3月: 0; 非空調期 4月: 0; 非空調期 11月: 0 | 0 |  |  | 0 | 0
最大電力(kW) |  |  |  |  | 冷房期 6月: 0
■月別エネルギー消費量の算定
[5 empty] | 冷房期 6月: 冷房期; 暖房期 12月: 暖房期; 非空調期 4月: 非空調期 | 計 |  | 備考 |  |  | ■電力消費量総括表
[5 empty] | 6月 | 7月 | 8月 | 9月 | 12月 | 1月 | 2月 | 3月 | 4月 | 5月 | 10月 | 11月 | [5 empty] | 昼間電力消費量（kWh)
ピーク時負荷 |  |  | 冷房 | （MW） | 冷房期 6月: 0 | [5 empty] | 冷房期 | 夏季 | 0
|  |  | 暖房 | （MW） | 暖房期 12月: 0 | [6 empty] | その他季 | 0
空調運転時間(h) |  |  | 運転日数 | (日/月) | 20 | 15 | 10 | 20 | 15 | 20 | 20 | 15 | [9 empty] | 暖房期 |  | 0
|  |  | 運転時間 | (h/日) | 冷房期 6月: 8; 暖房期 12月: 8 | [5 empty] | 非空調期 |  | 0
|  |  | 冷房 | 夏季 | 冷房期 7月: 120; 冷房期 8月: 80; 冷房期 9月: 160 | 360 | 520 |  |  |  | 計 |  | 0
|  |  |  | その他季 | 冷房期 6月: 160 | 160 |  |  |  |  | 夜間電力消費量（kWh)
|  |  | 暖房 | その他季 | 暖房期 12月: 120; 暖房期 1月: 160; 暖房期 2月: 160; 暖房期 3月: 120 |  | 560 |  |  |  | 冷房期 | 夏季 | 0
月別負荷率(％) |  |  |  |  | 35 | 70 | 80 | 50 | 45 | 60 | 60 | 35 | [10 empty] | その他季 | 0
全負荷相当運転時間(h) |  |  | 冷房 | 夏季 | 冷房期 7月: 84; 冷房期 8月: 64; 冷房期 9月: 80 | 228 | 284 |  |  |  | 暖房期 |  | 0
|  |  |  | その他季 | 冷房期 6月: 56 | 56 |  |  |  |  | 計 |  | 0
|  |  | 暖房 | その他季 | 暖房期 12月: 54; 暖房期 1月: 96; 暖房期 2月: 96; 暖房期 3月: 42 |  | 288 |  |  |  | 計（kWh)
月別負荷(MWh) |  |  | 冷房 | 夏季 | 冷房期 7月: 0; 冷房期 8月: 0; 冷房期 9月: 0 | 0 | 0 |  |  |  | 冷房期 |  | 0
|  |  |  | その他季 | 冷房期 6月: 0 | 0 |  |  |  |  | 暖房期 |  | 0
|  |  | 暖房 | その他季 | 暖房期 12月: 0; 暖房期 1月: 0; 暖房期 2月: 0; 暖房期 3月: 0 |  | 0 |  |  |  | 計 |  | 0
待機時間(h) |  |  | 冷房 | 夏季 | 冷房期 7月: 624; 冷房期 8月: 664; 冷房期 9月: 560 | 1848
|  |  |  | その他季 | 冷房期 6月: 560; 非空調期 4月: 720; 非空調期 5月: 744; 非空調期 10月: 744; 非空調期 11月: 720 | 5832
|  |  | 暖房 | その他季 | 暖房期 12月: 624; 暖房期 1月: 584; 暖房期 2月: 512; 暖房期 3月: 624
電力消費原単位（室外機） |  |  |  | (kW/kW) | 冷房期 6月: 0; 暖房期 12月: 0 | [5 empty] | ■ガス消費量総括表(m3)
室外機消費電力(kWh) |  |  | 冷房 | 夏季 | 冷房期 7月: 0; 冷房期 8月: 0; 冷房期 9月: 0 | 0 | 0 |  |  |  | 冷房期 |  | 0
|  |  |  | その他季 | 冷房期 6月: 0; 非空調期 4月: 0; 非空調期 5月: 0; 非空調期 10月: 0; 非空調期 11月: 0 | 0 |  |  |  |  | 暖房期 |  | 0
|  |  | 暖房 | その他季 | 暖房期 12月: 0; 暖房期 1月: 0; 暖房期 2月: 0; 暖房期 3月: 0 |  | 0 |  |  |  | 計 |  | 0
室内機消費電力(kWh) |  |  | 冷房 | 夏季 | 冷房期 7月: 0; 冷房期 8月: 0; 冷房期 9月: 0 | 0 | 0 |  |  |  | 月数 | その他期 | 冬期
|  |  |  | その他季 | 冷房期 6月: 0; 非空調期 4月: 0; 非空調期 5月: 0; 非空調期 10月: 0; 非空調期 11月: 0 | 0 |  |  |  |  | 50m3以下 | 4 | 4
|  |  | 暖房 | その他季 | 暖房期 12月: 0; 暖房期 1月: 0; 暖房期 2月: 0; 暖房期 3月: 0 |  | 0 |  |  |  | 50m3超 | 0 | 0
蓄熱時消費電力量(kWh)注 |  |  | 冷房 | 夏季 | 冷房期 7月: 0; 冷房期 8月: 0; 冷房期 9月: 0 | 0 | 0 | 注:蓄熱を採用する系統のうち、蓄熱時間帯に消費する電力を記入。
|  |  |  | その他季 | 冷房期 6月: 0; 非空調期 4月: 0; 非空調期 5月: 0; 非空調期 10月: 0; 非空調期 11月: 0 | 0 |  |  |  |  | 消費量 | その他期 | 冬期
|  |  | 暖房 | その他季 |  |  |  |  | 0 | 0 | 0 | 0 | 0 | 0 | 0 | 0 |  | 0 |  |  |  | 50m3以下 | 0 | 0
ガス消費原単位 |  |  |  | (m3/kW) | 冷房期 6月: 0; 暖房期 12月: 0 | [5 empty] | 50m3超 | 0 | 0
ガス使用量(m3) |  |  |  | その他期 | 冷房期 6月: 0; 冷房期 7月: 0; 冷房期 8月: 0; 冷房期 9月: 0 | 0
|  |  |  | 冬期 | 暖房期 12月: 0; 暖房期 1月: 0; 暖房期 2月: 0; 暖房期 3月: 0 | 0
■エネルギー費用算定に係る料金体系
電力料金の種別 |  |  |  | 九州電力 業務用電力A | 冷房期 9月: INDEX
ガス料金の種別 |  |  |  | 液化石油ガス(LPガス) | 冷房期 9月: 3
■エネルギー費用の算定
[5 empty] | 冷房期 7月: 算出根拠 |  |  | 金額（税込・円） |  | 備考
電力料金 |  |  | 基本料金（本事業による増加分） |  | 暖房期 2月: ↓力率(％）注 |  |  |  |  | 注：年間平均力率を入力してください。
[5 empty] | 冷房期 7月: 2046; 冷房期 8月: 円/kW月 ×; 冷房期 9月: 0; 暖房期 12月: kW × ｛ ( 185 -; 暖房期 2月: 85; 暖房期 3月: ） ／ 100 ｝ × 12 ヶ月 |  |  | 0
|  |  | 従量料金 | 冷房 | 夏季 | ( | 12.99 | + | -1.63 | + | 2.98 | ）円/kWh × | 0 | kWh |  |  |  |  | 0
[5 empty] | その他季 | ( | 12.06 | + | -1.63 | + | 2.98 | ）円/kWh × | 0 | kWh |  |  |  |  | 0
|  |  |  | 暖房 | その他季 | ( | 12.06 | + | -1.63 | + | 2.98 | ）円/kWh × | 0 | kWh |  |  |  |  | 0
|  |  |  | 非空調期 |  | ( | 12.06 | + | -1.63 | + | 2.98 | ）円/kWh × | 0 | kWh |  |  |  |  | 0
[7 empty] | ↑電力料金単価 |  | ↑燃料費調整単価 |  | ↑再エネ発電促進賦課金
|  |  | 小計 | [15 empty] | 0
ガス料金 |  |  | 基本料金（本事業分） |  |  | 1760 | 円/月 × | 12 | ヶ月 | 0 |  | 0 |  | 0 |  | 0 |  |  | 21120
|  |  | 従量料金 |  |  | 406 | 円/m3 × | 0 | m3 ＋ | 331 | 円/m3 × | 0 | m3 | 0 |  | 0 |  |  | 0
|  |  | 小計 | [15 empty] | 21120
合計 | [18 empty] | 21120
●学校別エネルギー等積算表 |  |  |  | ※黄色のセルの必要箇所に入力すること。 | 暖房期 1月: 学校種別; 暖房期 2月: 小学校; 暖房期 3月: 通し番号; 非空調期 4月: 25; 非空調期 5月: 学校番号; 非空調期 10月: 91; 非空調期 11月: 学校名 | 八田小学校 | [5 empty] | （様式9-4-25）
■空調設備の性能の設定 |  |  |  |  | 冷房期 6月: 機器性能; 暖房期 1月: 電力 |  | ガス |  |  |  | 塩害 対応 | 備考
[5 empty] | 冷房期 6月: 能力（kW/台）; 冷房期 8月: 台数; 冷房期 9月: 機器能力; 暖房期 1月: 消費電力; 非空調期 5月: 待機時電力 |  | 消費ガス量
[5 empty] | 冷房期 9月: 能力計(kW); 暖房期 1月: （kW/台）; 暖房期 3月: 計(kW); 非空調期 5月: （kW/台）; 非空調期 11月: 計(kW) |  | （kW/台） |  | 計(kW)
[5 empty] | 冷房 | 暖房 | （台） | 冷房 | 暖房 | 冷房 | 暖房 | 冷房 | 暖房 | 冷房 | 暖房 | 冷房 | 暖房 | 冷房 | 暖房 | 冷房 | 暖房
室外機 | 室外機系統名 | 機器登録記号 |  | EHP/GHP
[5 empty] | 冷房期 6月: EHP合計; 冷房期 8月: 0; 冷房期 9月: 0; 暖房期 12月: 0; 暖房期 3月: 0; 非空調期 4月: 0; 非空調期 11月: 0 | 0
[5 empty] | 冷房期 6月: GHP（都市ガス）合計; 冷房期 8月: 0; 冷房期 9月: 0; 暖房期 12月: 0; 暖房期 3月: 0; 非空調期 4月: 0; 非空調期 11月: 0 | 0 |  |  | 0 | 0
[5 empty] | 冷房期 6月: GHP（LPガス）合計; 冷房期 8月: 0; 冷房期 9月: 0; 暖房期 12月: 0; 暖房期 3月: 0; 非空調期 4月: 0; 非空調期 11月: 0 | 0 |  |  | 0 | 0
室内機 | 室外機系統名 | 対象室名称 | 機器登録番号 | EHP/GHP
0
0
0
0
0
0
0
0
[5 empty] | 冷房期 6月: EHP合計; 冷房期 8月: 0; 冷房期 9月: 0; 暖房期 12月: 0; 暖房期 3月: 0; 非空調期 4月: 0; 非空調期 11月: 0 | 0
[5 empty] | 冷房期 6月: GHP（都市ガス）合計; 冷房期 8月: 0; 冷房期 9月: 0; 暖房期 12月: 0; 暖房期 3月: 0; 非空調期 4月: 0; 非空調期 11月: 0 | 0
[5 empty] | 冷房期 6月: GHP（LPガス）合計; 冷房期 8月: 0; 冷房期 9月: 0; 暖房期 12月: 0; 暖房期 3月: 0; 非空調期 4月: 0; 非空調期 11月: 0 | 0
最大電力(kW) |  |  | EHP |  | 冷房期 6月: 0; 冷房期 8月: 合計; 暖房期 1月: EHP; 暖房期 3月: 0; 非空調期 4月: 0; 非空調期 11月: 0 | 0
|  |  | GHP（都市ガス） |  | 冷房期 6月: 0; 暖房期 1月: GHP（都市ガス）; 暖房期 3月: 0; 非空調期 4月: 0; 非空調期 11月: 0 | 0 |  |  | 0 | 0
|  |  | GHP（LPガス） |  | 冷房期 6月: 0; 暖房期 1月: GHP（LPガス）; 暖房期 3月: 0; 非空調期 4月: 0; 非空調期 11月: 0 | 0 |  |  | 0 | 0
■月別エネルギー消費量の算定 |  |  |  |  | 冷房期 6月: 冷房期; 暖房期 1月: 暖房期; 非空調期 10月: 非空調期 |  |  |  | 計 | 備考
[5 empty] | 6月 | 7月 | 8月 | 9月 | 計 | 12月 | 1月 | 2月 | 3月 | 計 | 4月 | 5月 | 10月 | 11月 | 計
空調運転時間(h) （1日当たり８時間） |  |  | 運転日数 |  | 20 | 15 | 10 | 20 | 65 | 15 | 20 | 20 | 15 | 70 | [5 empty] | 135
|  |  | 総運転時間 |  | 160 | 120 | 80 | 160 | 520 | 120 | 160 | 160 | 120 | 560 | [5 empty] | 1080
月別負荷率(％) |  |  |  |  | 35 | 70 | 80 | 50 | - | 45 | 60 | 60 | 35 | -
全負荷相当運転時間(h) |  |  |  |  | 56 | 84 | 64 | 80 | 284 | 54 | 96 | 96 | 42 | 288 | [5 empty] | 572
月別負荷(MWh) |  | EHP |  |  | 0 | 0 | 0 | 0 | 0 | 0 | 0 | 0 | 0 | 0 | [5 empty] | 0
|  | GHP（都市ガス） |  |  | 0 | 0 | 0 | 0 | 0 | 0 | 0 | 0 | 0 | 0 | [5 empty] | 0
|  | GHP（LPガス） |  |  | 0 | 0 | 0 | 0 | 0 | 0 | 0 | 0 | 0 | 0 | [5 empty] | 0
待機時間(h) |  |  |  |  | 664 | 660 | 680 | 640 | 2644 | 690 | 648 | 576 | 702 | 2616 | 720 | 744 | 744 | 720 | 2928 | 8188
消費電力(kWh) （室外機・ 室内機合計） |  | EHP |  |  | 0 | 0 | 0 | 0 | 0 | 0 | 0 | 0 | 0 | 0 | 0 | 0 | 0 | 0 | 0 | 0
|  | GHP（都市ガス） |  |  | 0 | 0 | 0 | 0 | 0 | 0 | 0 | 0 | 0 | 0 | 0 | 0 | 0 | 0 | 0 | 0
|  | GHP（LPガス） |  |  | 0 | 0 | 0 | 0 | 0 | 0 | 0 | 0 | 0 | 0 | 0 | 0 | 0 | 0 | 0 | 0
|  | 小計 |  |  | 冷房期 6月: 0; 冷房期 7月: 0; 暖房期 12月: 0; 非空調期 5月: 0 |  |  | 0 | 0
蓄熱時消費電力量 (kWh)注 |  | EHP | 冷房 | 夏季 | [15 empty] | 0 | bar: 冷房期 7月 to 暖房期 12月; 非空調期 5月
|  |  |  | その他季 | [15 empty] | 0 | bar: 冷房期 6月; 非空調期 10月 to 非空調期 11月
|  |  | 暖房 | その他季 | bar: 暖房期 1月 to 非空調期 4月; 非空調期 10月 to 非空調期 11月
|  | GHP （都市ガス） | 冷房 | 夏季 | [15 empty] | 0 | bar: 冷房期 7月 to 暖房期 12月; 非空調期 5月
|  |  |  | その他季 | [15 empty] | 0 | bar: 冷房期 6月; 非空調期 10月 to 非空調期 11月
|  |  | 暖房 | その他季 | bar: 暖房期 1月 to 非空調期 4月; 非空調期 10月 to 非空調期 11月
|  | GHP （LPガス） | 冷房 | 夏季 | [15 empty] | 0 | bar: 冷房期 7月 to 暖房期 12月; 非空調期 5月
|  |  |  | その他季 | [15 empty] | 0 | bar: 冷房期 6月; 非空調期 10月 to 非空調期 11月
|  |  | 暖房 | その他季 | bar: 暖房期 1月 to 非空調期 4月; 非空調期 10月 to 非空調期 11月
都市ガス ガス使用量(m3) |  |  |  |  | 0 | 0 | 0 | 0 | 0 | 0 | 0 | 0 | 0 | 0 | [5 empty] | 0
LPガス ガス使用量(m3) |  |  |  |  | 0 | 0 | 0 | 0 | 0 | 0 | 0 | 0 | 0 | 0 | [5 empty] | 0
■エネルギー費用算定に係る料金体系 |  |  |  |  | 冷房期 8月: ○ピーク時負荷（MW); 暖房期 3月: ○電力消費原単位（室外機、kW/kW） | ○ガス消費原単位（㎥/kW）
電力料金の種別 |  | 九州電力 業務用電力A |  |  | 暖房期 12月: 冷房期; 暖房期 1月: 暖房期; 非空調期 5月: 冷房期; 非空調期 10月: 暖房期 |  | 冷房期 | 暖房期
都市ガス料金の種別 |  | 西部ガス 小型空調 パッケージ契約 |  |  | 冷房期 8月: EHP; 暖房期 12月: 0; 暖房期 1月: 0; 暖房期 3月: EHP; 非空調期 5月: 0; 非空調期 10月: 0 | 都市ガス | 0 | 0
ＬＰガス料金の種別 |  | 液化石油ガス(LPガス) |  |  | 冷房期 8月: GHP（都市ガス）; 暖房期 12月: 0; 暖房期 1月: 0; 暖房期 3月: GHP（都市ガス）; 非空調期 5月: 0; 非空調期 10月: 0 | LPガス | 0 | 0
[7 empty] | GHP（LPガス） |  | 0 | 0 |  | GHP（LPガス） |  | 0 | 0
■エネルギー費用の算定 |  |  |  |  | 冷房期 7月: 算出根拠 |  |  | 金額（税込・円） |  | 備考
電力料金 |  |  | 基本料金 （本事業による増加分） | EHP | 冷房期 7月: 2046; 冷房期 8月: 円/kW月 ×; 冷房期 9月: 0; 暖房期 12月: kW × ｛ ( 185 -; 暖房期 2月: 85; 暖房期 3月: ） ／ 100 ｝ × 12 ヶ月; 非空調期 5月: ※黄色セルに年間力率を入力してください |  |  | 0
|  |  |  | GHP（都市ガス） | 冷房期 7月: 2046; 冷房期 8月: 円/kW月 ×; 冷房期 9月: 0; 暖房期 12月: kW × ｛ ( 185 -; 暖房期 2月: 85; 暖房期 3月: ） ／ 100 ｝ × 12 ヶ月; 非空調期 5月: ※黄色セルに年間力率を入力してください |  |  | 0
|  |  |  | GHP（LPガス） | 冷房期 7月: 2046; 冷房期 8月: 円/kW月 ×; 冷房期 9月: 0; 暖房期 12月: kW × ｛ ( 185 -; 暖房期 2月: 85; 暖房期 3月: ） ／ 100 ｝ × 12 ヶ月; 非空調期 5月: ※黄色セルに年間力率を入力してください |  |  | 0
|  |  | 従量料金 | 冷房 | 夏季 | ( | 12.99 | + | -1.63 | + | 2.98 | ）円/kWh × | 0 | kWh |  |  |  |  | 0
[5 empty] | その他季 | ( | 12.06 | + | -1.63 | + | 2.98 | ）円/kWh × | 0 | kWh |  |  |  |  | 0
|  |  |  | 暖房 | その他季 | ( | 12.06 | + | -1.63 | + | 2.98 | ）円/kWh × | 0 | kWh |  |  |  |  | 0
|  |  |  | 非空調期 |  | ( | 12.06 | + | -1.63 | + | 2.98 | ）円/kWh × | 0 | kWh |  |  |  |  | 0
|  |  | 小計 |  | 冷房期 8月: ↑電力料金単価; 暖房期 12月: ↑燃料費調整単価; 暖房期 2月: ↑再エネ発電促進賦課金 |  |  | 0
ガス料金(GHP 都市ガス) |  |  | 定額基本料金（本事業による増加分） |  |  | 4180 | 円/月 × | 12 | ヶ月 | 0 |  | 0 |  | 0 |  | 0 |  | 0
|  |  | 流量基本料金（本事業による増加分） |  |  | 1430 | 円/m3月 × | 0 | m3 × | 12 | ヶ月 | 0 | 0 | 0 | 0 | 0 | 0 | 0 | 0
|  |  | 従量料金 |  | その他期 | 62.95 | 円/m3 × | 0 | m3 | 0 |  | 0 |  | 0 |  | 0 |  | 0 | 0
[5 empty] | 冬期 | 62.95 | 円/m3 × | 0 | m3 | 0 |  | 0 |  | 0 |  | 0 |  | 0 | 0
|  |  | 小計 | [15 empty] | 0
ガス料金GHP LPガス) |  |  | 基本料金（本事業分） |  |  | 1760 | 円/月 × | 12 | ヶ月 | 0 |  | 0 |  | 0 |  | 0 |  | 0
|  |  | 従量料金 | (50㎥以下+50超え) |  | 406 | 円/m3 × | 0 | m3 ＋ | 331 | 円/m3 × | 0 | m3 | 0 |  | 0 |  | 0 | 0
|  |  | 小計 |  |  | 0 | 0 | 0 | 0 | 0 | 0 | 0 | 0 | 0 | 0 | 0 | 0 | 0 | 0

## 様式９－４－26
●学校別エネルギー等積算表 |  |  | （基準年） | [6 empty] | 学校種別 | 小学校 | 通し番号 | 26 | 学校番号 | 93 | 学校名 | 西長住小学校 | [6 empty] | （様式9-4A）
■空調設備の性能の設定
[5 empty] | 機器性能 |  |  |  |  | 電力 | [7 empty] | ガス |  |  |  |  | 備考
[5 empty] | 能力（kW/台） |  | 台数 | 機器能力 |  | 消費電力 |  |  |  | 待機時電力 |  |  |  | 消費ガス量
[8 empty] | 能力計(kW) |  | （kW/台） |  | 計(kW) |  | （kW/台） |  | 計(kW) |  | （kW/台） |  | 計(kW) |  | 塩害対策
[5 empty] | 冷房 | 暖房 | （台） | 冷房 | 暖房 | 冷房 | 暖房 | 冷房 | 暖房 | 冷房 | 暖房 | 冷房 | 暖房 | 冷房 | 暖房 | 冷房 | 暖房
室外機 | 室外機系統名 | 機器登録記号 |  | EHP/GHP
[7 empty] | 0 | 0 | 0 |  |  | 0 | 0 |  |  | 0 | 0 |  |  | 0 | 0
室内機 | 室外機系統名 | 対象室名称 | 機器登録番号 | EHP/GHP
0
0
0
0
0
0
0
0
0
0
0
0
[7 empty] | 0 | 0 | 0 |  |  | 0 | 0 |  |  | 0 | 0
合計 | [11 empty] | 0 | 0 |  |  | 0 | 0 |  |  | 0 | 0
最大電力(kW) |  |  |  |  | 0
■月別エネルギー消費量の算定
[5 empty] | 冷房期 |  |  |  | 暖房期 |  |  |  | 非空調期 |  |  |  | 計 |  | 備考 |  |  | ■電力消費量総括表
[5 empty] | 6月 | 7月 | 8月 | 9月 | 12月 | 1月 | 2月 | 3月 | 4月 | 5月 | 10月 | 11月 | [5 empty] | 昼間電力消費量（kWh)
ピーク時負荷 |  |  | 冷房 | （MW） | 冷房期 6月: 0 | [5 empty] | 冷房期 | 夏季 | 0
|  |  | 暖房 | （MW） | 暖房期 12月: 0 | [6 empty] | その他季 | 0
空調運転時間(h) |  |  | 運転日数 | (日/月) | 20 | 15 | 10 | 20 | 15 | 20 | 20 | 15 | [9 empty] | 暖房期 |  | 0
|  |  | 運転時間 | (h/日) | 冷房期 6月: 8; 暖房期 12月: 8 | [5 empty] | 非空調期 |  | 0
|  |  | 冷房 | 夏季 | 冷房期 7月: 120; 冷房期 8月: 80; 冷房期 9月: 160 | 360 | 520 |  |  |  | 計 |  | 0
|  |  |  | その他季 | 冷房期 6月: 160 | 160 |  |  |  |  | 夜間電力消費量（kWh)
|  |  | 暖房 | その他季 | 暖房期 12月: 120; 暖房期 1月: 160; 暖房期 2月: 160; 暖房期 3月: 120 |  | 560 |  |  |  | 冷房期 | 夏季 | 0
月別負荷率(％) |  |  |  |  | 35 | 70 | 80 | 50 | 45 | 60 | 60 | 35 | [10 empty] | その他季 | 0
全負荷相当運転時間(h) |  |  | 冷房 | 夏季 | 冷房期 7月: 84; 冷房期 8月: 64; 冷房期 9月: 80 | 228 | 284 |  |  |  | 暖房期 |  | 0
|  |  |  | その他季 | 冷房期 6月: 56 | 56 |  |  |  |  | 計 |  | 0
|  |  | 暖房 | その他季 | 暖房期 12月: 54; 暖房期 1月: 96; 暖房期 2月: 96; 暖房期 3月: 42 |  | 288 |  |  |  | 計（kWh)
月別負荷(MWh) |  |  | 冷房 | 夏季 | 冷房期 7月: 0; 冷房期 8月: 0; 冷房期 9月: 0 | 0 | 0 |  |  |  | 冷房期 |  | 0
|  |  |  | その他季 | 冷房期 6月: 0 | 0 |  |  |  |  | 暖房期 |  | 0
|  |  | 暖房 | その他季 | 暖房期 12月: 0; 暖房期 1月: 0; 暖房期 2月: 0; 暖房期 3月: 0 |  | 0 |  |  |  | 計 |  | 0
待機時間(h) |  |  | 冷房 | 夏季 | 冷房期 7月: 624; 冷房期 8月: 664; 冷房期 9月: 560 | 1848
|  |  |  | その他季 | 冷房期 6月: 560; 非空調期 4月: 720; 非空調期 5月: 744; 非空調期 10月: 744; 非空調期 11月: 720 | 5832
|  |  | 暖房 | その他季 | 暖房期 12月: 624; 暖房期 1月: 584; 暖房期 2月: 512; 暖房期 3月: 624
電力消費原単位（室外機） |  |  |  | (kW/kW) | 冷房期 6月: 0; 暖房期 12月: 0 | [5 empty] | ■ガス消費量総括表(m3)
室外機消費電力(kWh) |  |  | 冷房 | 夏季 | 冷房期 7月: 0; 冷房期 8月: 0; 冷房期 9月: 0 | 0 | 0 |  |  |  | 冷房期 |  | 0
|  |  |  | その他季 | 冷房期 6月: 0; 非空調期 4月: 0; 非空調期 5月: 0; 非空調期 10月: 0; 非空調期 11月: 0 | 0 |  |  |  |  | 暖房期 |  | 0
|  |  | 暖房 | その他季 | 暖房期 12月: 0; 暖房期 1月: 0; 暖房期 2月: 0; 暖房期 3月: 0 |  | 0 |  |  |  | 計 |  | 0
室内機消費電力(kWh) |  |  | 冷房 | 夏季 | 冷房期 7月: 0; 冷房期 8月: 0; 冷房期 9月: 0 | 0 | 0 |  |  |  | 月数 | その他期 | 冬期
|  |  |  | その他季 | 冷房期 6月: 0; 非空調期 4月: 0; 非空調期 5月: 0; 非空調期 10月: 0; 非空調期 11月: 0 | 0 |  |  |  |  | A | 4 | 4
|  |  | 暖房 | その他季 | 暖房期 12月: 0; 暖房期 1月: 0; 暖房期 2月: 0; 暖房期 3月: 0 |  | 0 |  |  |  | B | 0 | 0
蓄熱時消費電力量(kWh)注 |  |  | 冷房 | 夏季 | 冷房期 7月: 0; 冷房期 8月: 0; 冷房期 9月: 0 | 0 | 0 | 注:蓄熱を採用する系統のうち、蓄熱時間帯に消費する電力を記入 |  |  | C | 0 | 0
|  |  |  | その他季 | 冷房期 6月: 0; 非空調期 4月: 0; 非空調期 5月: 0; 非空調期 10月: 0; 非空調期 11月: 0 | 0 |  |  |  |  | 消費量 | その他期 | 冬期
|  |  | 暖房 | その他季 |  |  |  |  | 0 | 0 | 0 | 0 | 0 | 0 | 0 | 0 |  | 0 |  |  |  | A | 0 | 0
ガス消費原単位 |  |  |  | (m3/kW) | [17 empty] | B | 0 | 0
ガス使用量(m3) |  |  |  | その他期 | 冷房期 6月: 0; 冷房期 7月: 0; 冷房期 8月: 0; 冷房期 9月: 0 | 0 |  |  |  |  | C | 0 | 0
|  |  |  | 冬期 | 暖房期 12月: 0; 暖房期 1月: 0; 暖房期 2月: 0; 暖房期 3月: 0 | 0
■エネルギー費用算定に係る料金体系
電力料金の種別 |  |  |  | 九州電力 業務用電力A
ガス料金の種別 |  |  |  | なし
■エネルギー費用の算定
[5 empty] | 冷房期 7月: 算出根拠 |  |  | 金額（税込・円） |  | 備考
電力料金 |  |  | 基本料金（本事業による増加分） |  | 暖房期 2月: ↓力率(％）注 |  |  |  |  | 注：年間平均力率を入力してください。
[5 empty] | 冷房期 7月: 2046; 冷房期 8月: 円/kW月 ×; 冷房期 9月: 0; 暖房期 12月: kW × ｛ ( 185 -; 暖房期 2月: 85; 暖房期 3月: ） ／ 100 ｝ × 12 ヶ月 |  |  | 0
|  |  | 従量料金 | 冷房 | 夏季 | ( | 12.99 | + | -1.63 | + | 2.98 | ）円/kWh × | 0 | kWh |  |  |  |  | 0
[5 empty] | その他季 | ( | 12.06 | + | -1.63 | + | 2.98 | ）円/kWh × | 0 | kWh |  |  |  |  | 0
|  |  |  | 暖房 | その他季 | ( | 12.06 | + | -1.63 | + | 2.98 | ）円/kWh × | 0 | kWh |  |  |  |  | 0
|  |  |  | 非空調期 |  | ( | 12.06 | + | -1.63 | + | 2.98 | ）円/kWh × | 0 | kWh |  |  |  |  | 0
[7 empty] | ↑電力料金単価 |  | ↑燃料費調整単価 |  | ↑再エネ発電促進賦課金
|  |  | 小計 | [15 empty] | 0
ガス料金 |  |  | 定額基本料金（本事業による増加分）
流量基本料金（本事業による増加分）
|  |  | 従量料金 |  | 冷房期 6月: その他期
冬期
小計
合計 | [18 empty] | 0
●学校別エネルギー等積算表 |  |  | （基準年） |  | 暖房期 1月: 学校種別; 暖房期 2月: 小学校; 暖房期 3月: 通し番号; 非空調期 4月: 26; 非空調期 5月: 学校番号; 非空調期 10月: 93; 非空調期 11月: 学校名 | 西長住小学校 | [6 empty] | （様式9-4B）
■空調設備の性能の設定
[5 empty] | 冷房期 6月: 機器性能; 暖房期 1月: 電力 |  | ガス |  |  |  |  | 備考
[5 empty] | 冷房期 6月: 能力（kW/台）; 冷房期 8月: 台数; 冷房期 9月: 機器能力; 暖房期 1月: 消費電力; 非空調期 5月: 待機時電力 |  | 消費ガス量
[5 empty] | 冷房期 9月: 能力計(kW); 暖房期 1月: （kW/台）; 暖房期 3月: 計(kW); 非空調期 5月: （kW/台）; 非空調期 11月: 計(kW) |  | （kW/台） |  | 計(kW) |  | 塩害対策
[5 empty] | 冷房 | 暖房 | （台） | 冷房 | 暖房 | 冷房 | 暖房 | 冷房 | 暖房 | 冷房 | 暖房 | 冷房 | 暖房 | 冷房 | 暖房 | 冷房 | 暖房
室外機 | 室外機系統名 | 機器登録記号 |  | EHP/GHP
[5 empty] | 冷房期 8月: 0; 冷房期 9月: 0; 暖房期 12月: 0; 暖房期 3月: 0; 非空調期 4月: 0; 非空調期 11月: 0 | 0 |  |  | 0 | 0
室内機 | 室外機系統名 | 対象室名称 | 機器登録番号 | EHP/GHP
[5 empty] | 冷房期 8月: 0; 冷房期 9月: 0; 暖房期 12月: 0; 暖房期 3月: 0; 非空調期 4月: 0; 非空調期 11月: 0 | 0
合計 |  |  |  |  | 暖房期 3月: 0; 非空調期 4月: 0; 非空調期 11月: 0 | 0 |  |  | 0 | 0
最大電力(kW) |  |  |  |  | 冷房期 6月: 0
■月別エネルギー消費量の算定
[5 empty] | 冷房期 6月: 冷房期; 暖房期 12月: 暖房期; 非空調期 4月: 非空調期 | 計 |  | 備考 |  |  | ■電力消費量総括表
[5 empty] | 6月 | 7月 | 8月 | 9月 | 12月 | 1月 | 2月 | 3月 | 4月 | 5月 | 10月 | 11月 | [5 empty] | 昼間電力消費量（kWh)
ピーク時負荷 |  |  | 冷房 | （MW） | 冷房期 6月: 0 | [5 empty] | 冷房期 | 夏季 | 0
|  |  | 暖房 | （MW） | 暖房期 12月: 0 | [6 empty] | その他季 | 0
空調運転時間(h) |  |  | 運転日数 | (日/月) | 20 | 15 | 10 | 20 | 15 | 20 | 20 | 15 | [9 empty] | 暖房期 |  | 0
|  |  | 運転時間 | (h/日) | 冷房期 6月: 8; 暖房期 12月: 8 | [5 empty] | 非空調期 |  | 0
|  |  | 冷房 | 夏季 | 冷房期 7月: 120; 冷房期 8月: 80; 冷房期 9月: 160 | 360 | 520 |  |  |  | 計 |  | 0
|  |  |  | その他季 | 冷房期 6月: 160 | 160 |  |  |  |  | 夜間電力消費量（kWh)
|  |  | 暖房 | その他季 | 暖房期 12月: 120; 暖房期 1月: 160; 暖房期 2月: 160; 暖房期 3月: 120 |  | 560 |  |  |  | 冷房期 | 夏季 | 0
月別負荷率(％) |  |  |  |  | 35 | 70 | 80 | 50 | 45 | 60 | 60 | 35 | [10 empty] | その他季 | 0
全負荷相当運転時間(h) |  |  | 冷房 | 夏季 | 冷房期 7月: 84; 冷房期 8月: 64; 冷房期 9月: 80 | 228 | 284 |  |  |  | 暖房期 |  | 0
|  |  |  | その他季 | 冷房期 6月: 56 | 56 |  |  |  |  | 計 |  | 0
|  |  | 暖房 | その他季 | 暖房期 12月: 54; 暖房期 1月: 96; 暖房期 2月: 96; 暖房期 3月: 42 |  | 288 |  |  |  | 計（kWh)
月別負荷(MWh) |  |  | 冷房 | 夏季 | 冷房期 7月: 0; 冷房期 8月: 0; 冷房期 9月: 0 | 0 | 0 |  |  |  | 冷房期 |  | 0
|  |  |  | その他季 | 冷房期 6月: 0 | 0 |  |  |  |  | 暖房期 |  | 0
|  |  | 暖房 | その他季 | 暖房期 12月: 0; 暖房期 1月: 0; 暖房期 2月: 0; 暖房期 3月: 0 |  | 0 |  |  |  | 計 |  | 0
待機時間(h) |  |  | 冷房 | 夏季 | 冷房期 7月: 624; 冷房期 8月: 664; 冷房期 9月: 560 | 1848
|  |  |  | その他季 | 冷房期 6月: 560; 非空調期 4月: 720; 非空調期 5月: 744; 非空調期 10月: 744; 非空調期 11月: 720 | 5832
|  |  | 暖房 | その他季 | 暖房期 12月: 624; 暖房期 1月: 584; 暖房期 2月: 512; 暖房期 3月: 624
電力消費原単位（室外機） |  |  |  | (kW/kW) | 冷房期 6月: 0; 暖房期 12月: 0 | [5 empty] | ■ガス消費量総括表(m3)
室外機消費電力(kWh) |  |  | 冷房 | 夏季 | 冷房期 7月: 0; 冷房期 8月: 0; 冷房期 9月: 0 | 0 | 0 |  |  |  | 冷房期 |  | 0
|  |  |  | その他季 | 冷房期 6月: 0; 非空調期 4月: 0; 非空調期 5月: 0; 非空調期 10月: 0; 非空調期 11月: 0 | 0 |  |  |  |  | 暖房期 |  | 0
|  |  | 暖房 | その他季 | 暖房期 12月: 0; 暖房期 1月: 0; 暖房期 2月: 0; 暖房期 3月: 0 |  | 0 |  |  |  | 計 |  | 0
室内機消費電力(kWh) |  |  | 冷房 | 夏季 | 冷房期 7月: 0; 冷房期 8月: 0; 冷房期 9月: 0 | 0 | 0 |  |  |  | 月数 | その他期 | 冬期
|  |  |  | その他季 | 冷房期 6月: 0; 非空調期 4月: 0; 非空調期 5月: 0; 非空調期 10月: 0; 非空調期 11月: 0 | 0 |  |  |  |  | A | 4 | 4
|  |  | 暖房 | その他季 | 暖房期 12月: 0; 暖房期 1月: 0; 暖房期 2月: 0; 暖房期 3月: 0 |  | 0 |  |  |  | B | 0 | 0
蓄熱時消費電力量(kWh)注 |  |  | 冷房 | 夏季 | 冷房期 7月: 0; 冷房期 8月: 0; 冷房期 9月: 0 | 0 | 0 | 注:蓄熱を採用する系統のうち、蓄熱時間帯に消費する電力を記入。 |  |  | C | 0 | 0
|  |  |  | その他季 | 冷房期 6月: 0; 非空調期 4月: 0; 非空調期 5月: 0; 非空調期 10月: 0; 非空調期 11月: 0 | 0 |  |  |  |  | 消費量 | その他期 | 冬期
|  |  | 暖房 | その他季 |  |  |  |  | 0 | 0 | 0 | 0 | 0 | 0 | 0 | 0 |  | 0 |  |  |  | A | 0 | 0
ガス消費原単位 |  |  |  | (m3/kW) | 冷房期 6月: 0; 暖房期 12月: 0 | [5 empty] | B | 0 | 0
ガス使用量(m3) |  |  |  | その他期 | 冷房期 6月: 0; 冷房期 7月: 0; 冷房期 8月: 0; 冷房期 9月: 0 | 0 |  |  |  |  | C | 0 | 0
|  |  |  | 冬期 | 暖房期 12月: 0; 暖房期 1月: 0; 暖房期 2月: 0; 暖房期 3月: 0 | 0
■エネルギー費用算定に係る料金体系
電力料金の種別 |  |  |  | 九州電力 業務用電力A | 冷房期 9月: INDEX
ガス料金の種別 |  |  |  | 西部ガス 小型空調 パッケージ契約 | 冷房期 9月: 2
■エネルギー費用の算定
[5 empty] | 冷房期 7月: 算出根拠 |  |  | 金額（税込・円） |  | 備考
電力料金 |  |  | 基本料金（本事業による増加分） |  | 暖房期 2月: ↓力率(％）注 |  |  |  |  | 注：年間平均力率を入力してください。
[5 empty] | 冷房期 7月: 2046; 冷房期 8月: 円/kW月 ×; 冷房期 9月: 0; 暖房期 12月: kW × ｛ ( 185 -; 暖房期 2月: 85; 暖房期 3月: ） ／ 100 ｝ × 12 ヶ月 |  |  | 0
|  |  | 従量料金 | 冷房 | 夏季 | ( | 12.99 | + | -1.63 | + | 2.98 | ）円/kWh × | 0 | kWh |  |  |  |  | 0
[5 empty] | その他季 | ( | 12.06 | + | -1.63 | + | 2.98 | ）円/kWh × | 0 | kWh |  |  |  |  | 0
|  |  |  | 暖房 | その他季 | ( | 12.06 | + | -1.63 | + | 2.98 | ）円/kWh × | 0 | kWh |  |  |  |  | 0
|  |  |  | 非空調期 |  | ( | 12.06 | + | -1.63 | + | 2.98 | ）円/kWh × | 0 | kWh |  |  |  |  | 0
[7 empty] | ↑電力料金単価 |  | ↑燃料費調整単価 |  | ↑再エネ発電促進賦課金
|  |  | 小計 | [15 empty] | 0
ガス料金 |  |  | 定額基本料金（本事業による増加分） |  |  | 4180 | 円/月 × | 12 | ヶ月 | 0 |  | 0 |  | 0 |  | 0 |  |  | 50160
|  |  | 流量基本料金（本事業による増加分） |  | 冷房期 7月: 1430; 冷房期 8月: 円/m3月 ×; 冷房期 9月: 0; 暖房期 12月: m3 ×; 暖房期 1月: 12; 暖房期 2月: ヶ月 |  |  | 0
|  |  | 従量料金 |  | その他期 | 62.95 | 円/m3 × | 0 | m3 | 0 |  | 0 |  | 0 |  | 0 |  |  | 0
[5 empty] | 冬期 | 62.95 | 円/m3 × | 0 | m3 | 0 |  | 0 |  | 0 |  | 0 |  |  | 0
|  |  | 小計 | [15 empty] | 50160
合計 | [18 empty] | 50160
●学校別エネルギー等積算表 |  |  | （基準年） |  | 暖房期 1月: 学校種別; 暖房期 2月: 小学校; 暖房期 3月: 通し番号; 非空調期 4月: 26; 非空調期 5月: 学校番号; 非空調期 10月: 93; 非空調期 11月: 学校名 | 西長住小学校 | [6 empty] | （様式9-4C）
■空調設備の性能の設定
[5 empty] | 冷房期 6月: 機器性能; 暖房期 1月: 電力 |  | ガス |  |  |  |  | 備考
[5 empty] | 冷房期 6月: 能力（kW/台）; 冷房期 8月: 台数; 冷房期 9月: 機器能力; 暖房期 1月: 消費電力; 非空調期 5月: 待機時電力 |  | 消費ガス量
[5 empty] | 冷房期 9月: 能力計(kW); 暖房期 1月: （kW/台）; 暖房期 3月: 計(kW); 非空調期 5月: （kW/台）; 非空調期 11月: 計(kW) |  | （kW/台） |  | 計(kW) |  | 塩害対策
[5 empty] | 冷房 | 暖房 | （台） | 冷房 | 暖房 | 冷房 | 暖房 | 冷房 | 暖房 | 冷房 | 暖房 | 冷房 | 暖房 | 冷房 | 暖房 | 冷房 | 暖房
室外機 | 室外機系統名 | 機器登録記号 |  | EHP/GHP
[5 empty] | 冷房期 8月: 0; 冷房期 9月: 0; 暖房期 12月: 0; 暖房期 3月: 0; 非空調期 4月: 0; 非空調期 11月: 0 | 0 |  |  | 0 | 0
室内機 | 室外機系統名 | 対象室名称 | 機器登録番号 | EHP/GHP
[5 empty] | 冷房期 8月: 0; 冷房期 9月: 0; 暖房期 12月: 0; 暖房期 3月: 0; 非空調期 4月: 0; 非空調期 11月: 0 | 0
合計 |  |  |  |  | 暖房期 3月: 0; 非空調期 4月: 0; 非空調期 11月: 0 | 0 |  |  | 0 | 0
最大電力(kW) |  |  |  |  | 冷房期 6月: 0
■月別エネルギー消費量の算定
[5 empty] | 冷房期 6月: 冷房期; 暖房期 12月: 暖房期; 非空調期 4月: 非空調期 | 計 |  | 備考 |  |  | ■電力消費量総括表
[5 empty] | 6月 | 7月 | 8月 | 9月 | 12月 | 1月 | 2月 | 3月 | 4月 | 5月 | 10月 | 11月 | [5 empty] | 昼間電力消費量（kWh)
ピーク時負荷 |  |  | 冷房 | （MW） | 冷房期 6月: 0 | [5 empty] | 冷房期 | 夏季 | 0
|  |  | 暖房 | （MW） | 暖房期 12月: 0 | [6 empty] | その他季 | 0
空調運転時間(h) |  |  | 運転日数 | (日/月) | 20 | 15 | 10 | 20 | 15 | 20 | 20 | 15 | [9 empty] | 暖房期 |  | 0
|  |  | 運転時間 | (h/日) | 冷房期 6月: 8; 暖房期 12月: 8 | [5 empty] | 非空調期 |  | 0
|  |  | 冷房 | 夏季 | 冷房期 7月: 120; 冷房期 8月: 80; 冷房期 9月: 160 | 360 | 520 |  |  |  | 計 |  | 0
|  |  |  | その他季 | 冷房期 6月: 160 | 160 |  |  |  |  | 夜間電力消費量（kWh)
|  |  | 暖房 | その他季 | 暖房期 12月: 120; 暖房期 1月: 160; 暖房期 2月: 160; 暖房期 3月: 120 |  | 560 |  |  |  | 冷房期 | 夏季 | 0
月別負荷率(％) |  |  |  |  | 35 | 70 | 80 | 50 | 45 | 60 | 60 | 35 | [10 empty] | その他季 | 0
全負荷相当運転時間(h) |  |  | 冷房 | 夏季 | 冷房期 7月: 84; 冷房期 8月: 64; 冷房期 9月: 80 | 228 | 284 |  |  |  | 暖房期 |  | 0
|  |  |  | その他季 | 冷房期 6月: 56 | 56 |  |  |  |  | 計 |  | 0
|  |  | 暖房 | その他季 | 暖房期 12月: 54; 暖房期 1月: 96; 暖房期 2月: 96; 暖房期 3月: 42 |  | 288 |  |  |  | 計（kWh)
月別負荷(MWh) |  |  | 冷房 | 夏季 | 冷房期 7月: 0; 冷房期 8月: 0; 冷房期 9月: 0 | 0 | 0 |  |  |  | 冷房期 |  | 0
|  |  |  | その他季 | 冷房期 6月: 0 | 0 |  |  |  |  | 暖房期 |  | 0
|  |  | 暖房 | その他季 | 暖房期 12月: 0; 暖房期 1月: 0; 暖房期 2月: 0; 暖房期 3月: 0 |  | 0 |  |  |  | 計 |  | 0
待機時間(h) |  |  | 冷房 | 夏季 | 冷房期 7月: 624; 冷房期 8月: 664; 冷房期 9月: 560 | 1848
|  |  |  | その他季 | 冷房期 6月: 560; 非空調期 4月: 720; 非空調期 5月: 744; 非空調期 10月: 744; 非空調期 11月: 720 | 5832
|  |  | 暖房 | その他季 | 暖房期 12月: 624; 暖房期 1月: 584; 暖房期 2月: 512; 暖房期 3月: 624
電力消費原単位（室外機） |  |  |  | (kW/kW) | 冷房期 6月: 0; 暖房期 12月: 0 | [5 empty] | ■ガス消費量総括表(m3)
室外機消費電力(kWh) |  |  | 冷房 | 夏季 | 冷房期 7月: 0; 冷房期 8月: 0; 冷房期 9月: 0 | 0 | 0 |  |  |  | 冷房期 |  | 0
|  |  |  | その他季 | 冷房期 6月: 0; 非空調期 4月: 0; 非空調期 5月: 0; 非空調期 10月: 0; 非空調期 11月: 0 | 0 |  |  |  |  | 暖房期 |  | 0
|  |  | 暖房 | その他季 | 暖房期 12月: 0; 暖房期 1月: 0; 暖房期 2月: 0; 暖房期 3月: 0 |  | 0 |  |  |  | 計 |  | 0
室内機消費電力(kWh) |  |  | 冷房 | 夏季 | 冷房期 7月: 0; 冷房期 8月: 0; 冷房期 9月: 0 | 0 | 0 |  |  |  | 月数 | その他期 | 冬期
|  |  |  | その他季 | 冷房期 6月: 0; 非空調期 4月: 0; 非空調期 5月: 0; 非空調期 10月: 0; 非空調期 11月: 0 | 0 |  |  |  |  | 50m3以下 | 4 | 4
|  |  | 暖房 | その他季 | 暖房期 12月: 0; 暖房期 1月: 0; 暖房期 2月: 0; 暖房期 3月: 0 |  | 0 |  |  |  | 50m3超 | 0 | 0
蓄熱時消費電力量(kWh)注 |  |  | 冷房 | 夏季 | 冷房期 7月: 0; 冷房期 8月: 0; 冷房期 9月: 0 | 0 | 0 | 注:蓄熱を採用する系統のうち、蓄熱時間帯に消費する電力を記入。
|  |  |  | その他季 | 冷房期 6月: 0; 非空調期 4月: 0; 非空調期 5月: 0; 非空調期 10月: 0; 非空調期 11月: 0 | 0 |  |  |  |  | 消費量 | その他期 | 冬期
|  |  | 暖房 | その他季 |  |  |  |  | 0 | 0 | 0 | 0 | 0 | 0 | 0 | 0 |  | 0 |  |  |  | 50m3以下 | 0 | 0
ガス消費原単位 |  |  |  | (m3/kW) | 冷房期 6月: 0; 暖房期 12月: 0 | [5 empty] | 50m3超 | 0 | 0
ガス使用量(m3) |  |  |  | その他期 | 冷房期 6月: 0; 冷房期 7月: 0; 冷房期 8月: 0; 冷房期 9月: 0 | 0
|  |  |  | 冬期 | 暖房期 12月: 0; 暖房期 1月: 0; 暖房期 2月: 0; 暖房期 3月: 0 | 0
■エネルギー費用算定に係る料金体系
電力料金の種別 |  |  |  | 九州電力 業務用電力A | 冷房期 9月: INDEX
ガス料金の種別 |  |  |  | 液化石油ガス(LPガス) | 冷房期 9月: 3
■エネルギー費用の算定
[5 empty] | 冷房期 7月: 算出根拠 |  |  | 金額（税込・円） |  | 備考
電力料金 |  |  | 基本料金（本事業による増加分） |  | 暖房期 2月: ↓力率(％）注 |  |  |  |  | 注：年間平均力率を入力してください。
[5 empty] | 冷房期 7月: 2046; 冷房期 8月: 円/kW月 ×; 冷房期 9月: 0; 暖房期 12月: kW × ｛ ( 185 -; 暖房期 2月: 85; 暖房期 3月: ） ／ 100 ｝ × 12 ヶ月 |  |  | 0
|  |  | 従量料金 | 冷房 | 夏季 | ( | 12.99 | + | -1.63 | + | 2.98 | ）円/kWh × | 0 | kWh |  |  |  |  | 0
[5 empty] | その他季 | ( | 12.06 | + | -1.63 | + | 2.98 | ）円/kWh × | 0 | kWh |  |  |  |  | 0
|  |  |  | 暖房 | その他季 | ( | 12.06 | + | -1.63 | + | 2.98 | ）円/kWh × | 0 | kWh |  |  |  |  | 0
|  |  |  | 非空調期 |  | ( | 12.06 | + | -1.63 | + | 2.98 | ）円/kWh × | 0 | kWh |  |  |  |  | 0
[7 empty] | ↑電力料金単価 |  | ↑燃料費調整単価 |  | ↑再エネ発電促進賦課金
|  |  | 小計 | [15 empty] | 0
ガス料金 |  |  | 基本料金（本事業分） |  |  | 1760 | 円/月 × | 12 | ヶ月 | 0 |  | 0 |  | 0 |  | 0 |  |  | 21120
|  |  | 従量料金 |  |  | 406 | 円/m3 × | 0 | m3 ＋ | 331 | 円/m3 × | 0 | m3 | 0 |  | 0 |  |  | 0
|  |  | 小計 | [15 empty] | 21120
合計 | [18 empty] | 21120
●学校別エネルギー等積算表 |  |  |  | ※黄色のセルの必要箇所に入力すること。 | 暖房期 1月: 学校種別; 暖房期 2月: 小学校; 暖房期 3月: 通し番号; 非空調期 4月: 26; 非空調期 5月: 学校番号; 非空調期 10月: 93; 非空調期 11月: 学校名 | 西長住小学校 | [5 empty] | （様式9-4-26）
■空調設備の性能の設定 |  |  |  |  | 冷房期 6月: 機器性能; 暖房期 1月: 電力 |  | ガス |  |  |  | 塩害 対応 | 備考
[5 empty] | 冷房期 6月: 能力（kW/台）; 冷房期 8月: 台数; 冷房期 9月: 機器能力; 暖房期 1月: 消費電力; 非空調期 5月: 待機時電力 |  | 消費ガス量
[5 empty] | 冷房期 9月: 能力計(kW); 暖房期 1月: （kW/台）; 暖房期 3月: 計(kW); 非空調期 5月: （kW/台）; 非空調期 11月: 計(kW) |  | （kW/台） |  | 計(kW)
[5 empty] | 冷房 | 暖房 | （台） | 冷房 | 暖房 | 冷房 | 暖房 | 冷房 | 暖房 | 冷房 | 暖房 | 冷房 | 暖房 | 冷房 | 暖房 | 冷房 | 暖房
室外機 | 室外機系統名 | 機器登録記号 |  | EHP/GHP
[5 empty] | 冷房期 6月: EHP合計; 冷房期 8月: 0; 冷房期 9月: 0; 暖房期 12月: 0; 暖房期 3月: 0; 非空調期 4月: 0; 非空調期 11月: 0 | 0
[5 empty] | 冷房期 6月: GHP（都市ガス）合計; 冷房期 8月: 0; 冷房期 9月: 0; 暖房期 12月: 0; 暖房期 3月: 0; 非空調期 4月: 0; 非空調期 11月: 0 | 0 |  |  | 0 | 0
[5 empty] | 冷房期 6月: GHP（LPガス）合計; 冷房期 8月: 0; 冷房期 9月: 0; 暖房期 12月: 0; 暖房期 3月: 0; 非空調期 4月: 0; 非空調期 11月: 0 | 0 |  |  | 0 | 0
室内機 | 室外機系統名 | 対象室名称 | 機器登録番号 | EHP/GHP
0
0
0
0
0
0
0
0
[5 empty] | 冷房期 6月: EHP合計; 冷房期 8月: 0; 冷房期 9月: 0; 暖房期 12月: 0; 暖房期 3月: 0; 非空調期 4月: 0; 非空調期 11月: 0 | 0
[5 empty] | 冷房期 6月: GHP（都市ガス）合計; 冷房期 8月: 0; 冷房期 9月: 0; 暖房期 12月: 0; 暖房期 3月: 0; 非空調期 4月: 0; 非空調期 11月: 0 | 0
[5 empty] | 冷房期 6月: GHP（LPガス）合計; 冷房期 8月: 0; 冷房期 9月: 0; 暖房期 12月: 0; 暖房期 3月: 0; 非空調期 4月: 0; 非空調期 11月: 0 | 0
最大電力(kW) |  |  | EHP |  | 冷房期 6月: 0; 冷房期 8月: 合計; 暖房期 1月: EHP; 暖房期 3月: 0; 非空調期 4月: 0; 非空調期 11月: 0 | 0
|  |  | GHP（都市ガス） |  | 冷房期 6月: 0; 暖房期 1月: GHP（都市ガス）; 暖房期 3月: 0; 非空調期 4月: 0; 非空調期 11月: 0 | 0 |  |  | 0 | 0
|  |  | GHP（LPガス） |  | 冷房期 6月: 0; 暖房期 1月: GHP（LPガス）; 暖房期 3月: 0; 非空調期 4月: 0; 非空調期 11月: 0 | 0 |  |  | 0 | 0
■月別エネルギー消費量の算定 |  |  |  |  | 冷房期 6月: 冷房期; 暖房期 1月: 暖房期; 非空調期 10月: 非空調期 |  |  |  | 計 | 備考
[5 empty] | 6月 | 7月 | 8月 | 9月 | 計 | 12月 | 1月 | 2月 | 3月 | 計 | 4月 | 5月 | 10月 | 11月 | 計
空調運転時間(h) （1日当たり８時間） |  |  | 運転日数 |  | 20 | 15 | 10 | 20 | 65 | 15 | 20 | 20 | 15 | 70 | [5 empty] | 135
|  |  | 総運転時間 |  | 160 | 120 | 80 | 160 | 520 | 120 | 160 | 160 | 120 | 560 | [5 empty] | 1080
月別負荷率(％) |  |  |  |  | 35 | 70 | 80 | 50 | - | 45 | 60 | 60 | 35 | -
全負荷相当運転時間(h) |  |  |  |  | 56 | 84 | 64 | 80 | 284 | 54 | 96 | 96 | 42 | 288 | [5 empty] | 572
月別負荷(MWh) |  | EHP |  |  | 0 | 0 | 0 | 0 | 0 | 0 | 0 | 0 | 0 | 0 | [5 empty] | 0
|  | GHP（都市ガス） |  |  | 0 | 0 | 0 | 0 | 0 | 0 | 0 | 0 | 0 | 0 | [5 empty] | 0
|  | GHP（LPガス） |  |  | 0 | 0 | 0 | 0 | 0 | 0 | 0 | 0 | 0 | 0 | [5 empty] | 0
待機時間(h) |  |  |  |  | 664 | 660 | 680 | 640 | 2644 | 690 | 648 | 576 | 702 | 2616 | 720 | 744 | 744 | 720 | 2928 | 8188
消費電力(kWh) （室外機・ 室内機合計） |  | EHP |  |  | 0 | 0 | 0 | 0 | 0 | 0 | 0 | 0 | 0 | 0 | 0 | 0 | 0 | 0 | 0 | 0
|  | GHP（都市ガス） |  |  | 0 | 0 | 0 | 0 | 0 | 0 | 0 | 0 | 0 | 0 | 0 | 0 | 0 | 0 | 0 | 0
|  | GHP（LPガス） |  |  | 0 | 0 | 0 | 0 | 0 | 0 | 0 | 0 | 0 | 0 | 0 | 0 | 0 | 0 | 0 | 0
|  | 小計 |  |  | 冷房期 6月: 0; 冷房期 7月: 0; 暖房期 12月: 0; 非空調期 5月: 0 |  |  | 0 | 0
蓄熱時消費電力量 (kWh)注 |  | EHP | 冷房 | 夏季 | [15 empty] | 0 | bar: 冷房期 7月 to 暖房期 12月; 非空調期 5月
|  |  |  | その他季 | [15 empty] | 0 | bar: 冷房期 6月; 非空調期 10月 to 非空調期 11月
|  |  | 暖房 | その他季 | bar: 暖房期 1月 to 非空調期 4月; 非空調期 10月 to 非空調期 11月
|  | GHP （都市ガス） | 冷房 | 夏季 | [15 empty] | 0 | bar: 冷房期 7月 to 暖房期 12月; 非空調期 5月
|  |  |  | その他季 | [15 empty] | 0 | bar: 冷房期 6月; 非空調期 10月 to 非空調期 11月
|  |  | 暖房 | その他季 | bar: 暖房期 1月 to 非空調期 4月; 非空調期 10月 to 非空調期 11月
|  | GHP （LPガス） | 冷房 | 夏季 | [15 empty] | 0 | bar: 冷房期 7月 to 暖房期 12月; 非空調期 5月
|  |  |  | その他季 | [15 empty] | 0 | bar: 冷房期 6月; 非空調期 10月 to 非空調期 11月
|  |  | 暖房 | その他季 | bar: 暖房期 1月 to 非空調期 4月; 非空調期 10月 to 非空調期 11月
都市ガス ガス使用量(m3) |  |  |  |  | 0 | 0 | 0 | 0 | 0 | 0 | 0 | 0 | 0 | 0 | [5 empty] | 0
LPガス ガス使用量(m3) |  |  |  |  | 0 | 0 | 0 | 0 | 0 | 0 | 0 | 0 | 0 | 0 | [5 empty] | 0
■エネルギー費用算定に係る料金体系 |  |  |  |  | 冷房期 8月: ○ピーク時負荷（MW); 暖房期 3月: ○電力消費原単位（室外機、kW/kW） | ○ガス消費原単位（㎥/kW）
電力料金の種別 |  | 九州電力 業務用電力A |  |  | 暖房期 12月: 冷房期; 暖房期 1月: 暖房期; 非空調期 5月: 冷房期; 非空調期 10月: 暖房期 |  | 冷房期 | 暖房期
都市ガス料金の種別 |  | 西部ガス 小型空調 パッケージ契約 |  |  | 冷房期 8月: EHP; 暖房期 12月: 0; 暖房期 1月: 0; 暖房期 3月: EHP; 非空調期 5月: 0; 非空調期 10月: 0 | 都市ガス | 0 | 0
ＬＰガス料金の種別 |  | 液化石油ガス(LPガス) |  |  | 冷房期 8月: GHP（都市ガス）; 暖房期 12月: 0; 暖房期 1月: 0; 暖房期 3月: GHP（都市ガス）; 非空調期 5月: 0; 非空調期 10月: 0 | LPガス | 0 | 0
[7 empty] | GHP（LPガス） |  | 0 | 0 |  | GHP（LPガス） |  | 0 | 0
■エネルギー費用の算定 |  |  |  |  | 冷房期 7月: 算出根拠 |  |  | 金額（税込・円） |  | 備考
電力料金 |  |  | 基本料金 （本事業による増加分） | EHP | 冷房期 7月: 2046; 冷房期 8月: 円/kW月 ×; 冷房期 9月: 0; 暖房期 12月: kW × ｛ ( 185 -; 暖房期 2月: 85; 暖房期 3月: ） ／ 100 ｝ × 12 ヶ月; 非空調期 5月: ※黄色セルに年間力率を入力してください |  |  | 0
|  |  |  | GHP（都市ガス） | 冷房期 7月: 2046; 冷房期 8月: 円/kW月 ×; 冷房期 9月: 0; 暖房期 12月: kW × ｛ ( 185 -; 暖房期 2月: 85; 暖房期 3月: ） ／ 100 ｝ × 12 ヶ月; 非空調期 5月: ※黄色セルに年間力率を入力してください |  |  | 0
|  |  |  | GHP（LPガス） | 冷房期 7月: 2046; 冷房期 8月: 円/kW月 ×; 冷房期 9月: 0; 暖房期 12月: kW × ｛ ( 185 -; 暖房期 2月: 85; 暖房期 3月: ） ／ 100 ｝ × 12 ヶ月; 非空調期 5月: ※黄色セルに年間力率を入力してください |  |  | 0
|  |  | 従量料金 | 冷房 | 夏季 | ( | 12.99 | + | -1.63 | + | 2.98 | ）円/kWh × | 0 | kWh |  |  |  |  | 0
[5 empty] | その他季 | ( | 12.06 | + | -1.63 | + | 2.98 | ）円/kWh × | 0 | kWh |  |  |  |  | 0
|  |  |  | 暖房 | その他季 | ( | 12.06 | + | -1.63 | + | 2.98 | ）円/kWh × | 0 | kWh |  |  |  |  | 0
|  |  |  | 非空調期 |  | ( | 12.06 | + | -1.63 | + | 2.98 | ）円/kWh × | 0 | kWh |  |  |  |  | 0
|  |  | 小計 |  | 冷房期 8月: ↑電力料金単価; 暖房期 12月: ↑燃料費調整単価; 暖房期 2月: ↑再エネ発電促進賦課金 |  |  | 0
ガス料金(GHP 都市ガス) |  |  | 定額基本料金（本事業による増加分） |  |  | 4180 | 円/月 × | 12 | ヶ月 | 0 |  | 0 |  | 0 |  | 0 |  | 0
|  |  | 流量基本料金（本事業による増加分） |  |  | 1430 | 円/m3月 × | 0 | m3 × | 12 | ヶ月 | 0 | 0 | 0 | 0 | 0 | 0 | 0 | 0
|  |  | 従量料金 |  | その他期 | 62.95 | 円/m3 × | 0 | m3 | 0 |  | 0 |  | 0 |  | 0 |  | 0 | 0
[5 empty] | 冬期 | 62.95 | 円/m3 × | 0 | m3 | 0 |  | 0 |  | 0 |  | 0 |  | 0 | 0
|  |  | 小計 | [15 empty] | 0
ガス料金GHP LPガス) |  |  | 基本料金（本事業分） |  |  | 1760 | 円/月 × | 12 | ヶ月 | 0 |  | 0 |  | 0 |  | 0 |  | 0
|  |  | 従量料金 | (50㎥以下+50超え) |  | 406 | 円/m3 × | 0 | m3 ＋ | 331 | 円/m3 × | 0 | m3 | 0 |  | 0 |  | 0 | 0
|  |  | 小計 |  |  | 0 | 0 | 0 | 0 | 0 | 0 | 0 | 0 | 0 | 0 | 0 | 0 | 0 | 0

## 様式９－４－27
●学校別エネルギー等積算表 |  |  | （基準年） | [6 empty] | 学校種別 | 小学校 | 通し番号 | 27 | 学校番号 | 102 | 学校名 | 和白東小学校 | [6 empty] | （様式9-4A）
■空調設備の性能の設定
[5 empty] | 機器性能 |  |  |  |  | 電力 | [7 empty] | ガス |  |  |  |  | 備考
[5 empty] | 能力（kW/台） |  | 台数 | 機器能力 |  | 消費電力 |  |  |  | 待機時電力 |  |  |  | 消費ガス量
[8 empty] | 能力計(kW) |  | （kW/台） |  | 計(kW) |  | （kW/台） |  | 計(kW) |  | （kW/台） |  | 計(kW) |  | 塩害対策
[5 empty] | 冷房 | 暖房 | （台） | 冷房 | 暖房 | 冷房 | 暖房 | 冷房 | 暖房 | 冷房 | 暖房 | 冷房 | 暖房 | 冷房 | 暖房 | 冷房 | 暖房
室外機 | 室外機系統名 | 機器登録記号 |  | EHP/GHP
[7 empty] | 0 | 0 | 0 |  |  | 0 | 0 |  |  | 0 | 0 |  |  | 0 | 0
室内機 | 室外機系統名 | 対象室名称 | 機器登録番号 | EHP/GHP
0
0
0
0
0
0
0
0
0
0
0
0
[7 empty] | 0 | 0 | 0 |  |  | 0 | 0 |  |  | 0 | 0
合計 | [11 empty] | 0 | 0 |  |  | 0 | 0 |  |  | 0 | 0
最大電力(kW) |  |  |  |  | 0
■月別エネルギー消費量の算定
[5 empty] | 冷房期 |  |  |  | 暖房期 |  |  |  | 非空調期 |  |  |  | 計 |  | 備考 |  |  | ■電力消費量総括表
[5 empty] | 6月 | 7月 | 8月 | 9月 | 12月 | 1月 | 2月 | 3月 | 4月 | 5月 | 10月 | 11月 | [5 empty] | 昼間電力消費量（kWh)
ピーク時負荷 |  |  | 冷房 | （MW） | 冷房期 6月: 0 | [5 empty] | 冷房期 | 夏季 | 0
|  |  | 暖房 | （MW） | 暖房期 12月: 0 | [6 empty] | その他季 | 0
空調運転時間(h) |  |  | 運転日数 | (日/月) | 20 | 15 | 10 | 20 | 15 | 20 | 20 | 15 | [9 empty] | 暖房期 |  | 0
|  |  | 運転時間 | (h/日) | 冷房期 6月: 8; 暖房期 12月: 8 | [5 empty] | 非空調期 |  | 0
|  |  | 冷房 | 夏季 | 冷房期 7月: 120; 冷房期 8月: 80; 冷房期 9月: 160 | 360 | 520 |  |  |  | 計 |  | 0
|  |  |  | その他季 | 冷房期 6月: 160 | 160 |  |  |  |  | 夜間電力消費量（kWh)
|  |  | 暖房 | その他季 | 暖房期 12月: 120; 暖房期 1月: 160; 暖房期 2月: 160; 暖房期 3月: 120 |  | 560 |  |  |  | 冷房期 | 夏季 | 0
月別負荷率(％) |  |  |  |  | 35 | 70 | 80 | 50 | 45 | 60 | 60 | 35 | [10 empty] | その他季 | 0
全負荷相当運転時間(h) |  |  | 冷房 | 夏季 | 冷房期 7月: 84; 冷房期 8月: 64; 冷房期 9月: 80 | 228 | 284 |  |  |  | 暖房期 |  | 0
|  |  |  | その他季 | 冷房期 6月: 56 | 56 |  |  |  |  | 計 |  | 0
|  |  | 暖房 | その他季 | 暖房期 12月: 54; 暖房期 1月: 96; 暖房期 2月: 96; 暖房期 3月: 42 |  | 288 |  |  |  | 計（kWh)
月別負荷(MWh) |  |  | 冷房 | 夏季 | 冷房期 7月: 0; 冷房期 8月: 0; 冷房期 9月: 0 | 0 | 0 |  |  |  | 冷房期 |  | 0
|  |  |  | その他季 | 冷房期 6月: 0 | 0 |  |  |  |  | 暖房期 |  | 0
|  |  | 暖房 | その他季 | 暖房期 12月: 0; 暖房期 1月: 0; 暖房期 2月: 0; 暖房期 3月: 0 |  | 0 |  |  |  | 計 |  | 0
待機時間(h) |  |  | 冷房 | 夏季 | 冷房期 7月: 624; 冷房期 8月: 664; 冷房期 9月: 560 | 1848
|  |  |  | その他季 | 冷房期 6月: 560; 非空調期 4月: 720; 非空調期 5月: 744; 非空調期 10月: 744; 非空調期 11月: 720 | 5832
|  |  | 暖房 | その他季 | 暖房期 12月: 624; 暖房期 1月: 584; 暖房期 2月: 512; 暖房期 3月: 624
電力消費原単位（室外機） |  |  |  | (kW/kW) | 冷房期 6月: 0; 暖房期 12月: 0 | [5 empty] | ■ガス消費量総括表(m3)
室外機消費電力(kWh) |  |  | 冷房 | 夏季 | 冷房期 7月: 0; 冷房期 8月: 0; 冷房期 9月: 0 | 0 | 0 |  |  |  | 冷房期 |  | 0
|  |  |  | その他季 | 冷房期 6月: 0; 非空調期 4月: 0; 非空調期 5月: 0; 非空調期 10月: 0; 非空調期 11月: 0 | 0 |  |  |  |  | 暖房期 |  | 0
|  |  | 暖房 | その他季 | 暖房期 12月: 0; 暖房期 1月: 0; 暖房期 2月: 0; 暖房期 3月: 0 |  | 0 |  |  |  | 計 |  | 0
室内機消費電力(kWh) |  |  | 冷房 | 夏季 | 冷房期 7月: 0; 冷房期 8月: 0; 冷房期 9月: 0 | 0 | 0 |  |  |  | 月数 | その他期 | 冬期
|  |  |  | その他季 | 冷房期 6月: 0; 非空調期 4月: 0; 非空調期 5月: 0; 非空調期 10月: 0; 非空調期 11月: 0 | 0 |  |  |  |  | A | 4 | 4
|  |  | 暖房 | その他季 | 暖房期 12月: 0; 暖房期 1月: 0; 暖房期 2月: 0; 暖房期 3月: 0 |  | 0 |  |  |  | B | 0 | 0
蓄熱時消費電力量(kWh)注 |  |  | 冷房 | 夏季 | 冷房期 7月: 0; 冷房期 8月: 0; 冷房期 9月: 0 | 0 | 0 | 注:蓄熱を採用する系統のうち、蓄熱時間帯に消費する電力を記入 |  |  | C | 0 | 0
|  |  |  | その他季 | 冷房期 6月: 0; 非空調期 4月: 0; 非空調期 5月: 0; 非空調期 10月: 0; 非空調期 11月: 0 | 0 |  |  |  |  | 消費量 | その他期 | 冬期
|  |  | 暖房 | その他季 |  |  |  |  | 0 | 0 | 0 | 0 | 0 | 0 | 0 | 0 |  | 0 |  |  |  | A | 0 | 0
ガス消費原単位 |  |  |  | (m3/kW) | [17 empty] | B | 0 | 0
ガス使用量(m3) |  |  |  | その他期 | 冷房期 6月: 0; 冷房期 7月: 0; 冷房期 8月: 0; 冷房期 9月: 0 | 0 |  |  |  |  | C | 0 | 0
|  |  |  | 冬期 | 暖房期 12月: 0; 暖房期 1月: 0; 暖房期 2月: 0; 暖房期 3月: 0 | 0
■エネルギー費用算定に係る料金体系
電力料金の種別 |  |  |  | 九州電力 業務用電力A
ガス料金の種別 |  |  |  | なし
■エネルギー費用の算定
[5 empty] | 冷房期 7月: 算出根拠 |  |  | 金額（税込・円） |  | 備考
電力料金 |  |  | 基本料金（本事業による増加分） |  | 暖房期 2月: ↓力率(％）注 |  |  |  |  | 注：年間平均力率を入力してください。
[5 empty] | 冷房期 7月: 2046; 冷房期 8月: 円/kW月 ×; 冷房期 9月: 0; 暖房期 12月: kW × ｛ ( 185 -; 暖房期 2月: 85; 暖房期 3月: ） ／ 100 ｝ × 12 ヶ月 |  |  | 0
|  |  | 従量料金 | 冷房 | 夏季 | ( | 12.99 | + | -1.63 | + | 2.98 | ）円/kWh × | 0 | kWh |  |  |  |  | 0
[5 empty] | その他季 | ( | 12.06 | + | -1.63 | + | 2.98 | ）円/kWh × | 0 | kWh |  |  |  |  | 0
|  |  |  | 暖房 | その他季 | ( | 12.06 | + | -1.63 | + | 2.98 | ）円/kWh × | 0 | kWh |  |  |  |  | 0
|  |  |  | 非空調期 |  | ( | 12.06 | + | -1.63 | + | 2.98 | ）円/kWh × | 0 | kWh |  |  |  |  | 0
[7 empty] | ↑電力料金単価 |  | ↑燃料費調整単価 |  | ↑再エネ発電促進賦課金
|  |  | 小計 | [15 empty] | 0
ガス料金 |  |  | 定額基本料金（本事業による増加分）
流量基本料金（本事業による増加分）
|  |  | 従量料金 |  | 冷房期 6月: その他期
冬期
小計
合計 | [18 empty] | 0
●学校別エネルギー等積算表 |  |  | （基準年） |  | 暖房期 1月: 学校種別; 暖房期 2月: 小学校; 暖房期 3月: 通し番号; 非空調期 4月: 27; 非空調期 5月: 学校番号; 非空調期 10月: 102; 非空調期 11月: 学校名 | 和白東小学校 | [6 empty] | （様式9-4B）
■空調設備の性能の設定
[5 empty] | 冷房期 6月: 機器性能; 暖房期 1月: 電力 |  | ガス |  |  |  |  | 備考
[5 empty] | 冷房期 6月: 能力（kW/台）; 冷房期 8月: 台数; 冷房期 9月: 機器能力; 暖房期 1月: 消費電力; 非空調期 5月: 待機時電力 |  | 消費ガス量
[5 empty] | 冷房期 9月: 能力計(kW); 暖房期 1月: （kW/台）; 暖房期 3月: 計(kW); 非空調期 5月: （kW/台）; 非空調期 11月: 計(kW) |  | （kW/台） |  | 計(kW) |  | 塩害対策
[5 empty] | 冷房 | 暖房 | （台） | 冷房 | 暖房 | 冷房 | 暖房 | 冷房 | 暖房 | 冷房 | 暖房 | 冷房 | 暖房 | 冷房 | 暖房 | 冷房 | 暖房
室外機 | 室外機系統名 | 機器登録記号 |  | EHP/GHP
[5 empty] | 冷房期 8月: 0; 冷房期 9月: 0; 暖房期 12月: 0; 暖房期 3月: 0; 非空調期 4月: 0; 非空調期 11月: 0 | 0 |  |  | 0 | 0
室内機 | 室外機系統名 | 対象室名称 | 機器登録番号 | EHP/GHP
[5 empty] | 冷房期 8月: 0; 冷房期 9月: 0; 暖房期 12月: 0; 暖房期 3月: 0; 非空調期 4月: 0; 非空調期 11月: 0 | 0
合計 |  |  |  |  | 暖房期 3月: 0; 非空調期 4月: 0; 非空調期 11月: 0 | 0 |  |  | 0 | 0
最大電力(kW) |  |  |  |  | 冷房期 6月: 0
■月別エネルギー消費量の算定
[5 empty] | 冷房期 6月: 冷房期; 暖房期 12月: 暖房期; 非空調期 4月: 非空調期 | 計 |  | 備考 |  |  | ■電力消費量総括表
[5 empty] | 6月 | 7月 | 8月 | 9月 | 12月 | 1月 | 2月 | 3月 | 4月 | 5月 | 10月 | 11月 | [5 empty] | 昼間電力消費量（kWh)
ピーク時負荷 |  |  | 冷房 | （MW） | 冷房期 6月: 0 | [5 empty] | 冷房期 | 夏季 | 0
|  |  | 暖房 | （MW） | 暖房期 12月: 0 | [6 empty] | その他季 | 0
空調運転時間(h) |  |  | 運転日数 | (日/月) | 20 | 15 | 10 | 20 | 15 | 20 | 20 | 15 | [9 empty] | 暖房期 |  | 0
|  |  | 運転時間 | (h/日) | 冷房期 6月: 8; 暖房期 12月: 8 | [5 empty] | 非空調期 |  | 0
|  |  | 冷房 | 夏季 | 冷房期 7月: 120; 冷房期 8月: 80; 冷房期 9月: 160 | 360 | 520 |  |  |  | 計 |  | 0
|  |  |  | その他季 | 冷房期 6月: 160 | 160 |  |  |  |  | 夜間電力消費量（kWh)
|  |  | 暖房 | その他季 | 暖房期 12月: 120; 暖房期 1月: 160; 暖房期 2月: 160; 暖房期 3月: 120 |  | 560 |  |  |  | 冷房期 | 夏季 | 0
月別負荷率(％) |  |  |  |  | 35 | 70 | 80 | 50 | 45 | 60 | 60 | 35 | [10 empty] | その他季 | 0
全負荷相当運転時間(h) |  |  | 冷房 | 夏季 | 冷房期 7月: 84; 冷房期 8月: 64; 冷房期 9月: 80 | 228 | 284 |  |  |  | 暖房期 |  | 0
|  |  |  | その他季 | 冷房期 6月: 56 | 56 |  |  |  |  | 計 |  | 0
|  |  | 暖房 | その他季 | 暖房期 12月: 54; 暖房期 1月: 96; 暖房期 2月: 96; 暖房期 3月: 42 |  | 288 |  |  |  | 計（kWh)
月別負荷(MWh) |  |  | 冷房 | 夏季 | 冷房期 7月: 0; 冷房期 8月: 0; 冷房期 9月: 0 | 0 | 0 |  |  |  | 冷房期 |  | 0
|  |  |  | その他季 | 冷房期 6月: 0 | 0 |  |  |  |  | 暖房期 |  | 0
|  |  | 暖房 | その他季 | 暖房期 12月: 0; 暖房期 1月: 0; 暖房期 2月: 0; 暖房期 3月: 0 |  | 0 |  |  |  | 計 |  | 0
待機時間(h) |  |  | 冷房 | 夏季 | 冷房期 7月: 624; 冷房期 8月: 664; 冷房期 9月: 560 | 1848
|  |  |  | その他季 | 冷房期 6月: 560; 非空調期 4月: 720; 非空調期 5月: 744; 非空調期 10月: 744; 非空調期 11月: 720 | 5832
|  |  | 暖房 | その他季 | 暖房期 12月: 624; 暖房期 1月: 584; 暖房期 2月: 512; 暖房期 3月: 624
電力消費原単位（室外機） |  |  |  | (kW/kW) | 冷房期 6月: 0; 暖房期 12月: 0 | [5 empty] | ■ガス消費量総括表(m3)
室外機消費電力(kWh) |  |  | 冷房 | 夏季 | 冷房期 7月: 0; 冷房期 8月: 0; 冷房期 9月: 0 | 0 | 0 |  |  |  | 冷房期 |  | 0
|  |  |  | その他季 | 冷房期 6月: 0; 非空調期 4月: 0; 非空調期 5月: 0; 非空調期 10月: 0; 非空調期 11月: 0 | 0 |  |  |  |  | 暖房期 |  | 0
|  |  | 暖房 | その他季 | 暖房期 12月: 0; 暖房期 1月: 0; 暖房期 2月: 0; 暖房期 3月: 0 |  | 0 |  |  |  | 計 |  | 0
室内機消費電力(kWh) |  |  | 冷房 | 夏季 | 冷房期 7月: 0; 冷房期 8月: 0; 冷房期 9月: 0 | 0 | 0 |  |  |  | 月数 | その他期 | 冬期
|  |  |  | その他季 | 冷房期 6月: 0; 非空調期 4月: 0; 非空調期 5月: 0; 非空調期 10月: 0; 非空調期 11月: 0 | 0 |  |  |  |  | A | 4 | 4
|  |  | 暖房 | その他季 | 暖房期 12月: 0; 暖房期 1月: 0; 暖房期 2月: 0; 暖房期 3月: 0 |  | 0 |  |  |  | B | 0 | 0
蓄熱時消費電力量(kWh)注 |  |  | 冷房 | 夏季 | 冷房期 7月: 0; 冷房期 8月: 0; 冷房期 9月: 0 | 0 | 0 | 注:蓄熱を採用する系統のうち、蓄熱時間帯に消費する電力を記入。 |  |  | C | 0 | 0
|  |  |  | その他季 | 冷房期 6月: 0; 非空調期 4月: 0; 非空調期 5月: 0; 非空調期 10月: 0; 非空調期 11月: 0 | 0 |  |  |  |  | 消費量 | その他期 | 冬期
|  |  | 暖房 | その他季 |  |  |  |  | 0 | 0 | 0 | 0 | 0 | 0 | 0 | 0 |  | 0 |  |  |  | A | 0 | 0
ガス消費原単位 |  |  |  | (m3/kW) | 冷房期 6月: 0; 暖房期 12月: 0 | [5 empty] | B | 0 | 0
ガス使用量(m3) |  |  |  | その他期 | 冷房期 6月: 0; 冷房期 7月: 0; 冷房期 8月: 0; 冷房期 9月: 0 | 0 |  |  |  |  | C | 0 | 0
|  |  |  | 冬期 | 暖房期 12月: 0; 暖房期 1月: 0; 暖房期 2月: 0; 暖房期 3月: 0 | 0
■エネルギー費用算定に係る料金体系
電力料金の種別 |  |  |  | 九州電力 業務用電力A | 冷房期 9月: INDEX
ガス料金の種別 |  |  |  | 西部ガス 小型空調 パッケージ契約 | 冷房期 9月: 2
■エネルギー費用の算定
[5 empty] | 冷房期 7月: 算出根拠 |  |  | 金額（税込・円） |  | 備考
電力料金 |  |  | 基本料金（本事業による増加分） |  | 暖房期 2月: ↓力率(％）注 |  |  |  |  | 注：年間平均力率を入力してください。
[5 empty] | 冷房期 7月: 2046; 冷房期 8月: 円/kW月 ×; 冷房期 9月: 0; 暖房期 12月: kW × ｛ ( 185 -; 暖房期 2月: 85; 暖房期 3月: ） ／ 100 ｝ × 12 ヶ月 |  |  | 0
|  |  | 従量料金 | 冷房 | 夏季 | ( | 12.99 | + | -1.63 | + | 2.98 | ）円/kWh × | 0 | kWh |  |  |  |  | 0
[5 empty] | その他季 | ( | 12.06 | + | -1.63 | + | 2.98 | ）円/kWh × | 0 | kWh |  |  |  |  | 0
|  |  |  | 暖房 | その他季 | ( | 12.06 | + | -1.63 | + | 2.98 | ）円/kWh × | 0 | kWh |  |  |  |  | 0
|  |  |  | 非空調期 |  | ( | 12.06 | + | -1.63 | + | 2.98 | ）円/kWh × | 0 | kWh |  |  |  |  | 0
[7 empty] | ↑電力料金単価 |  | ↑燃料費調整単価 |  | ↑再エネ発電促進賦課金
|  |  | 小計 | [15 empty] | 0
ガス料金 |  |  | 定額基本料金（本事業による増加分） |  |  | 4180 | 円/月 × | 12 | ヶ月 | 0 |  | 0 |  | 0 |  | 0 |  |  | 50160
|  |  | 流量基本料金（本事業による増加分） |  | 冷房期 7月: 1430; 冷房期 8月: 円/m3月 ×; 冷房期 9月: 0; 暖房期 12月: m3 ×; 暖房期 1月: 12; 暖房期 2月: ヶ月 |  |  | 0
|  |  | 従量料金 |  | その他期 | 62.95 | 円/m3 × | 0 | m3 | 0 |  | 0 |  | 0 |  | 0 |  |  | 0
[5 empty] | 冬期 | 62.95 | 円/m3 × | 0 | m3 | 0 |  | 0 |  | 0 |  | 0 |  |  | 0
|  |  | 小計 | [15 empty] | 50160
合計 | [18 empty] | 50160
●学校別エネルギー等積算表 |  |  | （基準年） |  | 暖房期 1月: 学校種別; 暖房期 2月: 小学校; 暖房期 3月: 通し番号; 非空調期 4月: 27; 非空調期 5月: 学校番号; 非空調期 10月: 102; 非空調期 11月: 学校名 | 和白東小学校 | [6 empty] | （様式9-4C）
■空調設備の性能の設定
[5 empty] | 冷房期 6月: 機器性能; 暖房期 1月: 電力 |  | ガス |  |  |  |  | 備考
[5 empty] | 冷房期 6月: 能力（kW/台）; 冷房期 8月: 台数; 冷房期 9月: 機器能力; 暖房期 1月: 消費電力; 非空調期 5月: 待機時電力 |  | 消費ガス量
[5 empty] | 冷房期 9月: 能力計(kW); 暖房期 1月: （kW/台）; 暖房期 3月: 計(kW); 非空調期 5月: （kW/台）; 非空調期 11月: 計(kW) |  | （kW/台） |  | 計(kW) |  | 塩害対策
[5 empty] | 冷房 | 暖房 | （台） | 冷房 | 暖房 | 冷房 | 暖房 | 冷房 | 暖房 | 冷房 | 暖房 | 冷房 | 暖房 | 冷房 | 暖房 | 冷房 | 暖房
室外機 | 室外機系統名 | 機器登録記号 |  | EHP/GHP
[5 empty] | 冷房期 8月: 0; 冷房期 9月: 0; 暖房期 12月: 0; 暖房期 3月: 0; 非空調期 4月: 0; 非空調期 11月: 0 | 0 |  |  | 0 | 0
室内機 | 室外機系統名 | 対象室名称 | 機器登録番号 | EHP/GHP
[5 empty] | 冷房期 8月: 0; 冷房期 9月: 0; 暖房期 12月: 0; 暖房期 3月: 0; 非空調期 4月: 0; 非空調期 11月: 0 | 0
合計 |  |  |  |  | 暖房期 3月: 0; 非空調期 4月: 0; 非空調期 11月: 0 | 0 |  |  | 0 | 0
最大電力(kW) |  |  |  |  | 冷房期 6月: 0
■月別エネルギー消費量の算定
[5 empty] | 冷房期 6月: 冷房期; 暖房期 12月: 暖房期; 非空調期 4月: 非空調期 | 計 |  | 備考 |  |  | ■電力消費量総括表
[5 empty] | 6月 | 7月 | 8月 | 9月 | 12月 | 1月 | 2月 | 3月 | 4月 | 5月 | 10月 | 11月 | [5 empty] | 昼間電力消費量（kWh)
ピーク時負荷 |  |  | 冷房 | （MW） | 冷房期 6月: 0 | [5 empty] | 冷房期 | 夏季 | 0
|  |  | 暖房 | （MW） | 暖房期 12月: 0 | [6 empty] | その他季 | 0
空調運転時間(h) |  |  | 運転日数 | (日/月) | 20 | 15 | 10 | 20 | 15 | 20 | 20 | 15 | [9 empty] | 暖房期 |  | 0
|  |  | 運転時間 | (h/日) | 冷房期 6月: 8; 暖房期 12月: 8 | [5 empty] | 非空調期 |  | 0
|  |  | 冷房 | 夏季 | 冷房期 7月: 120; 冷房期 8月: 80; 冷房期 9月: 160 | 360 | 520 |  |  |  | 計 |  | 0
|  |  |  | その他季 | 冷房期 6月: 160 | 160 |  |  |  |  | 夜間電力消費量（kWh)
|  |  | 暖房 | その他季 | 暖房期 12月: 120; 暖房期 1月: 160; 暖房期 2月: 160; 暖房期 3月: 120 |  | 560 |  |  |  | 冷房期 | 夏季 | 0
月別負荷率(％) |  |  |  |  | 35 | 70 | 80 | 50 | 45 | 60 | 60 | 35 | [10 empty] | その他季 | 0
全負荷相当運転時間(h) |  |  | 冷房 | 夏季 | 冷房期 7月: 84; 冷房期 8月: 64; 冷房期 9月: 80 | 228 | 284 |  |  |  | 暖房期 |  | 0
|  |  |  | その他季 | 冷房期 6月: 56 | 56 |  |  |  |  | 計 |  | 0
|  |  | 暖房 | その他季 | 暖房期 12月: 54; 暖房期 1月: 96; 暖房期 2月: 96; 暖房期 3月: 42 |  | 288 |  |  |  | 計（kWh)
月別負荷(MWh) |  |  | 冷房 | 夏季 | 冷房期 7月: 0; 冷房期 8月: 0; 冷房期 9月: 0 | 0 | 0 |  |  |  | 冷房期 |  | 0
|  |  |  | その他季 | 冷房期 6月: 0 | 0 |  |  |  |  | 暖房期 |  | 0
|  |  | 暖房 | その他季 | 暖房期 12月: 0; 暖房期 1月: 0; 暖房期 2月: 0; 暖房期 3月: 0 |  | 0 |  |  |  | 計 |  | 0
待機時間(h) |  |  | 冷房 | 夏季 | 冷房期 7月: 624; 冷房期 8月: 664; 冷房期 9月: 560 | 1848
|  |  |  | その他季 | 冷房期 6月: 560; 非空調期 4月: 720; 非空調期 5月: 744; 非空調期 10月: 744; 非空調期 11月: 720 | 5832
|  |  | 暖房 | その他季 | 暖房期 12月: 624; 暖房期 1月: 584; 暖房期 2月: 512; 暖房期 3月: 624
電力消費原単位（室外機） |  |  |  | (kW/kW) | 冷房期 6月: 0; 暖房期 12月: 0 | [5 empty] | ■ガス消費量総括表(m3)
室外機消費電力(kWh) |  |  | 冷房 | 夏季 | 冷房期 7月: 0; 冷房期 8月: 0; 冷房期 9月: 0 | 0 | 0 |  |  |  | 冷房期 |  | 0
|  |  |  | その他季 | 冷房期 6月: 0; 非空調期 4月: 0; 非空調期 5月: 0; 非空調期 10月: 0; 非空調期 11月: 0 | 0 |  |  |  |  | 暖房期 |  | 0
|  |  | 暖房 | その他季 | 暖房期 12月: 0; 暖房期 1月: 0; 暖房期 2月: 0; 暖房期 3月: 0 |  | 0 |  |  |  | 計 |  | 0
室内機消費電力(kWh) |  |  | 冷房 | 夏季 | 冷房期 7月: 0; 冷房期 8月: 0; 冷房期 9月: 0 | 0 | 0 |  |  |  | 月数 | その他期 | 冬期
|  |  |  | その他季 | 冷房期 6月: 0; 非空調期 4月: 0; 非空調期 5月: 0; 非空調期 10月: 0; 非空調期 11月: 0 | 0 |  |  |  |  | 50m3以下 | 4 | 4
|  |  | 暖房 | その他季 | 暖房期 12月: 0; 暖房期 1月: 0; 暖房期 2月: 0; 暖房期 3月: 0 |  | 0 |  |  |  | 50m3超 | 0 | 0
蓄熱時消費電力量(kWh)注 |  |  | 冷房 | 夏季 | 冷房期 7月: 0; 冷房期 8月: 0; 冷房期 9月: 0 | 0 | 0 | 注:蓄熱を採用する系統のうち、蓄熱時間帯に消費する電力を記入。
|  |  |  | その他季 | 冷房期 6月: 0; 非空調期 4月: 0; 非空調期 5月: 0; 非空調期 10月: 0; 非空調期 11月: 0 | 0 |  |  |  |  | 消費量 | その他期 | 冬期
|  |  | 暖房 | その他季 |  |  |  |  | 0 | 0 | 0 | 0 | 0 | 0 | 0 | 0 |  | 0 |  |  |  | 50m3以下 | 0 | 0
ガス消費原単位 |  |  |  | (m3/kW) | 冷房期 6月: 0; 暖房期 12月: 0 | [5 empty] | 50m3超 | 0 | 0
ガス使用量(m3) |  |  |  | その他期 | 冷房期 6月: 0; 冷房期 7月: 0; 冷房期 8月: 0; 冷房期 9月: 0 | 0
|  |  |  | 冬期 | 暖房期 12月: 0; 暖房期 1月: 0; 暖房期 2月: 0; 暖房期 3月: 0 | 0
■エネルギー費用算定に係る料金体系
電力料金の種別 |  |  |  | 九州電力 業務用電力A | 冷房期 9月: INDEX
ガス料金の種別 |  |  |  | 液化石油ガス(LPガス) | 冷房期 9月: 3
■エネルギー費用の算定
[5 empty] | 冷房期 7月: 算出根拠 |  |  | 金額（税込・円） |  | 備考
電力料金 |  |  | 基本料金（本事業による増加分） |  | 暖房期 2月: ↓力率(％）注 |  |  |  |  | 注：年間平均力率を入力してください。
[5 empty] | 冷房期 7月: 2046; 冷房期 8月: 円/kW月 ×; 冷房期 9月: 0; 暖房期 12月: kW × ｛ ( 185 -; 暖房期 2月: 85; 暖房期 3月: ） ／ 100 ｝ × 12 ヶ月 |  |  | 0
|  |  | 従量料金 | 冷房 | 夏季 | ( | 12.99 | + | -1.63 | + | 2.98 | ）円/kWh × | 0 | kWh |  |  |  |  | 0
[5 empty] | その他季 | ( | 12.06 | + | -1.63 | + | 2.98 | ）円/kWh × | 0 | kWh |  |  |  |  | 0
|  |  |  | 暖房 | その他季 | ( | 12.06 | + | -1.63 | + | 2.98 | ）円/kWh × | 0 | kWh |  |  |  |  | 0
|  |  |  | 非空調期 |  | ( | 12.06 | + | -1.63 | + | 2.98 | ）円/kWh × | 0 | kWh |  |  |  |  | 0
[7 empty] | ↑電力料金単価 |  | ↑燃料費調整単価 |  | ↑再エネ発電促進賦課金
|  |  | 小計 | [15 empty] | 0
ガス料金 |  |  | 基本料金（本事業分） |  |  | 1760 | 円/月 × | 12 | ヶ月 | 0 |  | 0 |  | 0 |  | 0 |  |  | 21120
|  |  | 従量料金 |  |  | 406 | 円/m3 × | 0 | m3 ＋ | 331 | 円/m3 × | 0 | m3 | 0 |  | 0 |  |  | 0
|  |  | 小計 | [15 empty] | 21120
合計 | [18 empty] | 21120
●学校別エネルギー等積算表 |  |  |  | ※黄色のセルの必要箇所に入力すること。 | 暖房期 1月: 学校種別; 暖房期 2月: 小学校; 暖房期 3月: 通し番号; 非空調期 4月: 27; 非空調期 5月: 学校番号; 非空調期 10月: 102; 非空調期 11月: 学校名 | 和白東小学校 | [5 empty] | （様式9-4-27）
■空調設備の性能の設定 |  |  |  |  | 冷房期 6月: 機器性能; 暖房期 1月: 電力 |  | ガス |  |  |  | 塩害 対応 | 備考
[5 empty] | 冷房期 6月: 能力（kW/台）; 冷房期 8月: 台数; 冷房期 9月: 機器能力; 暖房期 1月: 消費電力; 非空調期 5月: 待機時電力 |  | 消費ガス量
[5 empty] | 冷房期 9月: 能力計(kW); 暖房期 1月: （kW/台）; 暖房期 3月: 計(kW); 非空調期 5月: （kW/台）; 非空調期 11月: 計(kW) |  | （kW/台） |  | 計(kW)
[5 empty] | 冷房 | 暖房 | （台） | 冷房 | 暖房 | 冷房 | 暖房 | 冷房 | 暖房 | 冷房 | 暖房 | 冷房 | 暖房 | 冷房 | 暖房 | 冷房 | 暖房
室外機 | 室外機系統名 | 機器登録記号 |  | EHP/GHP
[5 empty] | 冷房期 6月: EHP合計; 冷房期 8月: 0; 冷房期 9月: 0; 暖房期 12月: 0; 暖房期 3月: 0; 非空調期 4月: 0; 非空調期 11月: 0 | 0
[5 empty] | 冷房期 6月: GHP（都市ガス）合計; 冷房期 8月: 0; 冷房期 9月: 0; 暖房期 12月: 0; 暖房期 3月: 0; 非空調期 4月: 0; 非空調期 11月: 0 | 0 |  |  | 0 | 0
[5 empty] | 冷房期 6月: GHP（LPガス）合計; 冷房期 8月: 0; 冷房期 9月: 0; 暖房期 12月: 0; 暖房期 3月: 0; 非空調期 4月: 0; 非空調期 11月: 0 | 0 |  |  | 0 | 0
室内機 | 室外機系統名 | 対象室名称 | 機器登録番号 | EHP/GHP
0
0
0
0
0
0
0
0
[5 empty] | 冷房期 6月: EHP合計; 冷房期 8月: 0; 冷房期 9月: 0; 暖房期 12月: 0; 暖房期 3月: 0; 非空調期 4月: 0; 非空調期 11月: 0 | 0
[5 empty] | 冷房期 6月: GHP（都市ガス）合計; 冷房期 8月: 0; 冷房期 9月: 0; 暖房期 12月: 0; 暖房期 3月: 0; 非空調期 4月: 0; 非空調期 11月: 0 | 0
[5 empty] | 冷房期 6月: GHP（LPガス）合計; 冷房期 8月: 0; 冷房期 9月: 0; 暖房期 12月: 0; 暖房期 3月: 0; 非空調期 4月: 0; 非空調期 11月: 0 | 0
最大電力(kW) |  |  | EHP |  | 冷房期 6月: 0; 冷房期 8月: 合計; 暖房期 1月: EHP; 暖房期 3月: 0; 非空調期 4月: 0; 非空調期 11月: 0 | 0
|  |  | GHP（都市ガス） |  | 冷房期 6月: 0; 暖房期 1月: GHP（都市ガス）; 暖房期 3月: 0; 非空調期 4月: 0; 非空調期 11月: 0 | 0 |  |  | 0 | 0
|  |  | GHP（LPガス） |  | 冷房期 6月: 0; 暖房期 1月: GHP（LPガス）; 暖房期 3月: 0; 非空調期 4月: 0; 非空調期 11月: 0 | 0 |  |  | 0 | 0
■月別エネルギー消費量の算定 |  |  |  |  | 冷房期 6月: 冷房期; 暖房期 1月: 暖房期; 非空調期 10月: 非空調期 |  |  |  | 計 | 備考
[5 empty] | 6月 | 7月 | 8月 | 9月 | 計 | 12月 | 1月 | 2月 | 3月 | 計 | 4月 | 5月 | 10月 | 11月 | 計
空調運転時間(h) （1日当たり８時間） |  |  | 運転日数 |  | 20 | 15 | 10 | 20 | 65 | 15 | 20 | 20 | 15 | 70 | [5 empty] | 135
|  |  | 総運転時間 |  | 160 | 120 | 80 | 160 | 520 | 120 | 160 | 160 | 120 | 560 | [5 empty] | 1080
月別負荷率(％) |  |  |  |  | 35 | 70 | 80 | 50 | - | 45 | 60 | 60 | 35 | -
全負荷相当運転時間(h) |  |  |  |  | 56 | 84 | 64 | 80 | 284 | 54 | 96 | 96 | 42 | 288 | [5 empty] | 572
月別負荷(MWh) |  | EHP |  |  | 0 | 0 | 0 | 0 | 0 | 0 | 0 | 0 | 0 | 0 | [5 empty] | 0
|  | GHP（都市ガス） |  |  | 0 | 0 | 0 | 0 | 0 | 0 | 0 | 0 | 0 | 0 | [5 empty] | 0
|  | GHP（LPガス） |  |  | 0 | 0 | 0 | 0 | 0 | 0 | 0 | 0 | 0 | 0 | [5 empty] | 0
待機時間(h) |  |  |  |  | 664 | 660 | 680 | 640 | 2644 | 690 | 648 | 576 | 702 | 2616 | 720 | 744 | 744 | 720 | 2928 | 8188
消費電力(kWh) （室外機・ 室内機合計） |  | EHP |  |  | 0 | 0 | 0 | 0 | 0 | 0 | 0 | 0 | 0 | 0 | 0 | 0 | 0 | 0 | 0 | 0
|  | GHP（都市ガス） |  |  | 0 | 0 | 0 | 0 | 0 | 0 | 0 | 0 | 0 | 0 | 0 | 0 | 0 | 0 | 0 | 0
|  | GHP（LPガス） |  |  | 0 | 0 | 0 | 0 | 0 | 0 | 0 | 0 | 0 | 0 | 0 | 0 | 0 | 0 | 0 | 0
|  | 小計 |  |  | 冷房期 6月: 0; 冷房期 7月: 0; 暖房期 12月: 0; 非空調期 5月: 0 |  |  | 0 | 0
蓄熱時消費電力量 (kWh)注 |  | EHP | 冷房 | 夏季 | [15 empty] | 0 | bar: 冷房期 7月 to 暖房期 12月; 非空調期 5月
|  |  |  | その他季 | [15 empty] | 0 | bar: 冷房期 6月; 非空調期 10月 to 非空調期 11月
|  |  | 暖房 | その他季 | bar: 暖房期 1月 to 非空調期 4月; 非空調期 10月 to 非空調期 11月
|  | GHP （都市ガス） | 冷房 | 夏季 | [15 empty] | 0 | bar: 冷房期 7月 to 暖房期 12月; 非空調期 5月
|  |  |  | その他季 | [15 empty] | 0 | bar: 冷房期 6月; 非空調期 10月 to 非空調期 11月
|  |  | 暖房 | その他季 | bar: 暖房期 1月 to 非空調期 4月; 非空調期 10月 to 非空調期 11月
|  | GHP （LPガス） | 冷房 | 夏季 | [15 empty] | 0 | bar: 冷房期 7月 to 暖房期 12月; 非空調期 5月
|  |  |  | その他季 | [15 empty] | 0 | bar: 冷房期 6月; 非空調期 10月 to 非空調期 11月
|  |  | 暖房 | その他季 | bar: 暖房期 1月 to 非空調期 4月; 非空調期 10月 to 非空調期 11月
都市ガス ガス使用量(m3) |  |  |  |  | 0 | 0 | 0 | 0 | 0 | 0 | 0 | 0 | 0 | 0 | [5 empty] | 0
LPガス ガス使用量(m3) |  |  |  |  | 0 | 0 | 0 | 0 | 0 | 0 | 0 | 0 | 0 | 0 | [5 empty] | 0
■エネルギー費用算定に係る料金体系 |  |  |  |  | 冷房期 8月: ○ピーク時負荷（MW); 暖房期 3月: ○電力消費原単位（室外機、kW/kW） | ○ガス消費原単位（㎥/kW）
電力料金の種別 |  | 九州電力 業務用電力A |  |  | 暖房期 12月: 冷房期; 暖房期 1月: 暖房期; 非空調期 5月: 冷房期; 非空調期 10月: 暖房期 |  | 冷房期 | 暖房期
都市ガス料金の種別 |  | 西部ガス 小型空調 パッケージ契約 |  |  | 冷房期 8月: EHP; 暖房期 12月: 0; 暖房期 1月: 0; 暖房期 3月: EHP; 非空調期 5月: 0; 非空調期 10月: 0 | 都市ガス | 0 | 0
ＬＰガス料金の種別 |  | 液化石油ガス(LPガス) |  |  | 冷房期 8月: GHP（都市ガス）; 暖房期 12月: 0; 暖房期 1月: 0; 暖房期 3月: GHP（都市ガス）; 非空調期 5月: 0; 非空調期 10月: 0 | LPガス | 0 | 0
[7 empty] | GHP（LPガス） |  | 0 | 0 |  | GHP（LPガス） |  | 0 | 0
■エネルギー費用の算定 |  |  |  |  | 冷房期 7月: 算出根拠 |  |  | 金額（税込・円） |  | 備考
電力料金 |  |  | 基本料金 （本事業による増加分） | EHP | 冷房期 7月: 2046; 冷房期 8月: 円/kW月 ×; 冷房期 9月: 0; 暖房期 12月: kW × ｛ ( 185 -; 暖房期 2月: 85; 暖房期 3月: ） ／ 100 ｝ × 12 ヶ月; 非空調期 5月: ※黄色セルに年間力率を入力してください |  |  | 0
|  |  |  | GHP（都市ガス） | 冷房期 7月: 2046; 冷房期 8月: 円/kW月 ×; 冷房期 9月: 0; 暖房期 12月: kW × ｛ ( 185 -; 暖房期 2月: 85; 暖房期 3月: ） ／ 100 ｝ × 12 ヶ月; 非空調期 5月: ※黄色セルに年間力率を入力してください |  |  | 0
|  |  |  | GHP（LPガス） | 冷房期 7月: 2046; 冷房期 8月: 円/kW月 ×; 冷房期 9月: 0; 暖房期 12月: kW × ｛ ( 185 -; 暖房期 2月: 85; 暖房期 3月: ） ／ 100 ｝ × 12 ヶ月; 非空調期 5月: ※黄色セルに年間力率を入力してください |  |  | 0
|  |  | 従量料金 | 冷房 | 夏季 | ( | 12.99 | + | -1.63 | + | 2.98 | ）円/kWh × | 0 | kWh |  |  |  |  | 0
[5 empty] | その他季 | ( | 12.06 | + | -1.63 | + | 2.98 | ）円/kWh × | 0 | kWh |  |  |  |  | 0
|  |  |  | 暖房 | その他季 | ( | 12.06 | + | -1.63 | + | 2.98 | ）円/kWh × | 0 | kWh |  |  |  |  | 0
|  |  |  | 非空調期 |  | ( | 12.06 | + | -1.63 | + | 2.98 | ）円/kWh × | 0 | kWh |  |  |  |  | 0
|  |  | 小計 |  | 冷房期 8月: ↑電力料金単価; 暖房期 12月: ↑燃料費調整単価; 暖房期 2月: ↑再エネ発電促進賦課金 |  |  | 0
ガス料金(GHP 都市ガス) |  |  | 定額基本料金（本事業による増加分） |  |  | 4180 | 円/月 × | 12 | ヶ月 | 0 |  | 0 |  | 0 |  | 0 |  | 0
|  |  | 流量基本料金（本事業による増加分） |  |  | 1430 | 円/m3月 × | 0 | m3 × | 12 | ヶ月 | 0 | 0 | 0 | 0 | 0 | 0 | 0 | 0
|  |  | 従量料金 |  | その他期 | 62.95 | 円/m3 × | 0 | m3 | 0 |  | 0 |  | 0 |  | 0 |  | 0 | 0
[5 empty] | 冬期 | 62.95 | 円/m3 × | 0 | m3 | 0 |  | 0 |  | 0 |  | 0 |  | 0 | 0
|  |  | 小計 | [15 empty] | 0
ガス料金GHP LPガス) |  |  | 基本料金（本事業分） |  |  | 1760 | 円/月 × | 12 | ヶ月 | 0 |  | 0 |  | 0 |  | 0 |  | 0
|  |  | 従量料金 | (50㎥以下+50超え) |  | 406 | 円/m3 × | 0 | m3 ＋ | 331 | 円/m3 × | 0 | m3 | 0 |  | 0 |  | 0 | 0
|  |  | 小計 |  |  | 0 | 0 | 0 | 0 | 0 | 0 | 0 | 0 | 0 | 0 | 0 | 0 | 0 | 0

## 様式９－４－28
●学校別エネルギー等積算表 |  |  | （基準年） | [6 empty] | 学校種別 | 小学校 | 通し番号 | 28 | 学校番号 | 106 | 学校名 | 舞松原小学校 | [6 empty] | （様式9-4A）
■空調設備の性能の設定
[5 empty] | 機器性能 |  |  |  |  | 電力 | [7 empty] | ガス |  |  |  |  | 備考
[5 empty] | 能力（kW/台） |  | 台数 | 機器能力 |  | 消費電力 |  |  |  | 待機時電力 |  |  |  | 消費ガス量
[8 empty] | 能力計(kW) |  | （kW/台） |  | 計(kW) |  | （kW/台） |  | 計(kW) |  | （kW/台） |  | 計(kW) |  | 塩害対策
[5 empty] | 冷房 | 暖房 | （台） | 冷房 | 暖房 | 冷房 | 暖房 | 冷房 | 暖房 | 冷房 | 暖房 | 冷房 | 暖房 | 冷房 | 暖房 | 冷房 | 暖房
室外機 | 室外機系統名 | 機器登録記号 |  | EHP/GHP
[7 empty] | 0 | 0 | 0 |  |  | 0 | 0 |  |  | 0 | 0 |  |  | 0 | 0
室内機 | 室外機系統名 | 対象室名称 | 機器登録番号 | EHP/GHP
0
0
0
0
0
0
0
0
0
0
0
0
[7 empty] | 0 | 0 | 0 |  |  | 0 | 0 |  |  | 0 | 0
合計 | [11 empty] | 0 | 0 |  |  | 0 | 0 |  |  | 0 | 0
最大電力(kW) |  |  |  |  | 0
■月別エネルギー消費量の算定
[5 empty] | 冷房期 |  |  |  | 暖房期 |  |  |  | 非空調期 |  |  |  | 計 |  | 備考 |  |  | ■電力消費量総括表
[5 empty] | 6月 | 7月 | 8月 | 9月 | 12月 | 1月 | 2月 | 3月 | 4月 | 5月 | 10月 | 11月 | [5 empty] | 昼間電力消費量（kWh)
ピーク時負荷 |  |  | 冷房 | （MW） | 冷房期 6月: 0 | [5 empty] | 冷房期 | 夏季 | 0
|  |  | 暖房 | （MW） | 暖房期 12月: 0 | [6 empty] | その他季 | 0
空調運転時間(h) |  |  | 運転日数 | (日/月) | 20 | 15 | 10 | 20 | 15 | 20 | 20 | 15 | [9 empty] | 暖房期 |  | 0
|  |  | 運転時間 | (h/日) | 冷房期 6月: 8; 暖房期 12月: 8 | [5 empty] | 非空調期 |  | 0
|  |  | 冷房 | 夏季 | 冷房期 7月: 120; 冷房期 8月: 80; 冷房期 9月: 160 | 360 | 520 |  |  |  | 計 |  | 0
|  |  |  | その他季 | 冷房期 6月: 160 | 160 |  |  |  |  | 夜間電力消費量（kWh)
|  |  | 暖房 | その他季 | 暖房期 12月: 120; 暖房期 1月: 160; 暖房期 2月: 160; 暖房期 3月: 120 |  | 560 |  |  |  | 冷房期 | 夏季 | 0
月別負荷率(％) |  |  |  |  | 35 | 70 | 80 | 50 | 45 | 60 | 60 | 35 | [10 empty] | その他季 | 0
全負荷相当運転時間(h) |  |  | 冷房 | 夏季 | 冷房期 7月: 84; 冷房期 8月: 64; 冷房期 9月: 80 | 228 | 284 |  |  |  | 暖房期 |  | 0
|  |  |  | その他季 | 冷房期 6月: 56 | 56 |  |  |  |  | 計 |  | 0
|  |  | 暖房 | その他季 | 暖房期 12月: 54; 暖房期 1月: 96; 暖房期 2月: 96; 暖房期 3月: 42 |  | 288 |  |  |  | 計（kWh)
月別負荷(MWh) |  |  | 冷房 | 夏季 | 冷房期 7月: 0; 冷房期 8月: 0; 冷房期 9月: 0 | 0 | 0 |  |  |  | 冷房期 |  | 0
|  |  |  | その他季 | 冷房期 6月: 0 | 0 |  |  |  |  | 暖房期 |  | 0
|  |  | 暖房 | その他季 | 暖房期 12月: 0; 暖房期 1月: 0; 暖房期 2月: 0; 暖房期 3月: 0 |  | 0 |  |  |  | 計 |  | 0
待機時間(h) |  |  | 冷房 | 夏季 | 冷房期 7月: 624; 冷房期 8月: 664; 冷房期 9月: 560 | 1848
|  |  |  | その他季 | 冷房期 6月: 560; 非空調期 4月: 720; 非空調期 5月: 744; 非空調期 10月: 744; 非空調期 11月: 720 | 5832
|  |  | 暖房 | その他季 | 暖房期 12月: 624; 暖房期 1月: 584; 暖房期 2月: 512; 暖房期 3月: 624
電力消費原単位（室外機） |  |  |  | (kW/kW) | 冷房期 6月: 0; 暖房期 12月: 0 | [5 empty] | ■ガス消費量総括表(m3)
室外機消費電力(kWh) |  |  | 冷房 | 夏季 | 冷房期 7月: 0; 冷房期 8月: 0; 冷房期 9月: 0 | 0 | 0 |  |  |  | 冷房期 |  | 0
|  |  |  | その他季 | 冷房期 6月: 0; 非空調期 4月: 0; 非空調期 5月: 0; 非空調期 10月: 0; 非空調期 11月: 0 | 0 |  |  |  |  | 暖房期 |  | 0
|  |  | 暖房 | その他季 | 暖房期 12月: 0; 暖房期 1月: 0; 暖房期 2月: 0; 暖房期 3月: 0 |  | 0 |  |  |  | 計 |  | 0
室内機消費電力(kWh) |  |  | 冷房 | 夏季 | 冷房期 7月: 0; 冷房期 8月: 0; 冷房期 9月: 0 | 0 | 0 |  |  |  | 月数 | その他期 | 冬期
|  |  |  | その他季 | 冷房期 6月: 0; 非空調期 4月: 0; 非空調期 5月: 0; 非空調期 10月: 0; 非空調期 11月: 0 | 0 |  |  |  |  | A | 4 | 4
|  |  | 暖房 | その他季 | 暖房期 12月: 0; 暖房期 1月: 0; 暖房期 2月: 0; 暖房期 3月: 0 |  | 0 |  |  |  | B | 0 | 0
蓄熱時消費電力量(kWh)注 |  |  | 冷房 | 夏季 | 冷房期 7月: 0; 冷房期 8月: 0; 冷房期 9月: 0 | 0 | 0 | 注:蓄熱を採用する系統のうち、蓄熱時間帯に消費する電力を記入 |  |  | C | 0 | 0
|  |  |  | その他季 | 冷房期 6月: 0; 非空調期 4月: 0; 非空調期 5月: 0; 非空調期 10月: 0; 非空調期 11月: 0 | 0 |  |  |  |  | 消費量 | その他期 | 冬期
|  |  | 暖房 | その他季 |  |  |  |  | 0 | 0 | 0 | 0 | 0 | 0 | 0 | 0 |  | 0 |  |  |  | A | 0 | 0
ガス消費原単位 |  |  |  | (m3/kW) | [17 empty] | B | 0 | 0
ガス使用量(m3) |  |  |  | その他期 | 冷房期 6月: 0; 冷房期 7月: 0; 冷房期 8月: 0; 冷房期 9月: 0 | 0 |  |  |  |  | C | 0 | 0
|  |  |  | 冬期 | 暖房期 12月: 0; 暖房期 1月: 0; 暖房期 2月: 0; 暖房期 3月: 0 | 0
■エネルギー費用算定に係る料金体系
電力料金の種別 |  |  |  | 九州電力 業務用電力A
ガス料金の種別 |  |  |  | なし
■エネルギー費用の算定
[5 empty] | 冷房期 7月: 算出根拠 |  |  | 金額（税込・円） |  | 備考
電力料金 |  |  | 基本料金（本事業による増加分） |  | 暖房期 2月: ↓力率(％）注 |  |  |  |  | 注：年間平均力率を入力してください。
[5 empty] | 冷房期 7月: 2046; 冷房期 8月: 円/kW月 ×; 冷房期 9月: 0; 暖房期 12月: kW × ｛ ( 185 -; 暖房期 2月: 85; 暖房期 3月: ） ／ 100 ｝ × 12 ヶ月 |  |  | 0
|  |  | 従量料金 | 冷房 | 夏季 | ( | 12.99 | + | -1.63 | + | 2.98 | ）円/kWh × | 0 | kWh |  |  |  |  | 0
[5 empty] | その他季 | ( | 12.06 | + | -1.63 | + | 2.98 | ）円/kWh × | 0 | kWh |  |  |  |  | 0
|  |  |  | 暖房 | その他季 | ( | 12.06 | + | -1.63 | + | 2.98 | ）円/kWh × | 0 | kWh |  |  |  |  | 0
|  |  |  | 非空調期 |  | ( | 12.06 | + | -1.63 | + | 2.98 | ）円/kWh × | 0 | kWh |  |  |  |  | 0
[7 empty] | ↑電力料金単価 |  | ↑燃料費調整単価 |  | ↑再エネ発電促進賦課金
|  |  | 小計 | [15 empty] | 0
ガス料金 |  |  | 定額基本料金（本事業による増加分）
流量基本料金（本事業による増加分）
|  |  | 従量料金 |  | 冷房期 6月: その他期
冬期
小計
合計 | [18 empty] | 0
●学校別エネルギー等積算表 |  |  | （基準年） |  | 暖房期 1月: 学校種別; 暖房期 2月: 小学校; 暖房期 3月: 通し番号; 非空調期 4月: 28; 非空調期 5月: 学校番号; 非空調期 10月: 106; 非空調期 11月: 学校名 | 舞松原小学校 | [6 empty] | （様式9-4B）
■空調設備の性能の設定
[5 empty] | 冷房期 6月: 機器性能; 暖房期 1月: 電力 |  | ガス |  |  |  |  | 備考
[5 empty] | 冷房期 6月: 能力（kW/台）; 冷房期 8月: 台数; 冷房期 9月: 機器能力; 暖房期 1月: 消費電力; 非空調期 5月: 待機時電力 |  | 消費ガス量
[5 empty] | 冷房期 9月: 能力計(kW); 暖房期 1月: （kW/台）; 暖房期 3月: 計(kW); 非空調期 5月: （kW/台）; 非空調期 11月: 計(kW) |  | （kW/台） |  | 計(kW) |  | 塩害対策
[5 empty] | 冷房 | 暖房 | （台） | 冷房 | 暖房 | 冷房 | 暖房 | 冷房 | 暖房 | 冷房 | 暖房 | 冷房 | 暖房 | 冷房 | 暖房 | 冷房 | 暖房
室外機 | 室外機系統名 | 機器登録記号 |  | EHP/GHP
[5 empty] | 冷房期 8月: 0; 冷房期 9月: 0; 暖房期 12月: 0; 暖房期 3月: 0; 非空調期 4月: 0; 非空調期 11月: 0 | 0 |  |  | 0 | 0
室内機 | 室外機系統名 | 対象室名称 | 機器登録番号 | EHP/GHP
[5 empty] | 冷房期 8月: 0; 冷房期 9月: 0; 暖房期 12月: 0; 暖房期 3月: 0; 非空調期 4月: 0; 非空調期 11月: 0 | 0
合計 |  |  |  |  | 暖房期 3月: 0; 非空調期 4月: 0; 非空調期 11月: 0 | 0 |  |  | 0 | 0
最大電力(kW) |  |  |  |  | 冷房期 6月: 0
■月別エネルギー消費量の算定
[5 empty] | 冷房期 6月: 冷房期; 暖房期 12月: 暖房期; 非空調期 4月: 非空調期 | 計 |  | 備考 |  |  | ■電力消費量総括表
[5 empty] | 6月 | 7月 | 8月 | 9月 | 12月 | 1月 | 2月 | 3月 | 4月 | 5月 | 10月 | 11月 | [5 empty] | 昼間電力消費量（kWh)
ピーク時負荷 |  |  | 冷房 | （MW） | 冷房期 6月: 0 | [5 empty] | 冷房期 | 夏季 | 0
|  |  | 暖房 | （MW） | 暖房期 12月: 0 | [6 empty] | その他季 | 0
空調運転時間(h) |  |  | 運転日数 | (日/月) | 20 | 15 | 10 | 20 | 15 | 20 | 20 | 15 | [9 empty] | 暖房期 |  | 0
|  |  | 運転時間 | (h/日) | 冷房期 6月: 8; 暖房期 12月: 8 | [5 empty] | 非空調期 |  | 0
|  |  | 冷房 | 夏季 | 冷房期 7月: 120; 冷房期 8月: 80; 冷房期 9月: 160 | 360 | 520 |  |  |  | 計 |  | 0
|  |  |  | その他季 | 冷房期 6月: 160 | 160 |  |  |  |  | 夜間電力消費量（kWh)
|  |  | 暖房 | その他季 | 暖房期 12月: 120; 暖房期 1月: 160; 暖房期 2月: 160; 暖房期 3月: 120 |  | 560 |  |  |  | 冷房期 | 夏季 | 0
月別負荷率(％) |  |  |  |  | 35 | 70 | 80 | 50 | 45 | 60 | 60 | 35 | [10 empty] | その他季 | 0
全負荷相当運転時間(h) |  |  | 冷房 | 夏季 | 冷房期 7月: 84; 冷房期 8月: 64; 冷房期 9月: 80 | 228 | 284 |  |  |  | 暖房期 |  | 0
|  |  |  | その他季 | 冷房期 6月: 56 | 56 |  |  |  |  | 計 |  | 0
|  |  | 暖房 | その他季 | 暖房期 12月: 54; 暖房期 1月: 96; 暖房期 2月: 96; 暖房期 3月: 42 |  | 288 |  |  |  | 計（kWh)
月別負荷(MWh) |  |  | 冷房 | 夏季 | 冷房期 7月: 0; 冷房期 8月: 0; 冷房期 9月: 0 | 0 | 0 |  |  |  | 冷房期 |  | 0
|  |  |  | その他季 | 冷房期 6月: 0 | 0 |  |  |  |  | 暖房期 |  | 0
|  |  | 暖房 | その他季 | 暖房期 12月: 0; 暖房期 1月: 0; 暖房期 2月: 0; 暖房期 3月: 0 |  | 0 |  |  |  | 計 |  | 0
待機時間(h) |  |  | 冷房 | 夏季 | 冷房期 7月: 624; 冷房期 8月: 664; 冷房期 9月: 560 | 1848
|  |  |  | その他季 | 冷房期 6月: 560; 非空調期 4月: 720; 非空調期 5月: 744; 非空調期 10月: 744; 非空調期 11月: 720 | 5832
|  |  | 暖房 | その他季 | 暖房期 12月: 624; 暖房期 1月: 584; 暖房期 2月: 512; 暖房期 3月: 624
電力消費原単位（室外機） |  |  |  | (kW/kW) | 冷房期 6月: 0; 暖房期 12月: 0 | [5 empty] | ■ガス消費量総括表(m3)
室外機消費電力(kWh) |  |  | 冷房 | 夏季 | 冷房期 7月: 0; 冷房期 8月: 0; 冷房期 9月: 0 | 0 | 0 |  |  |  | 冷房期 |  | 0
|  |  |  | その他季 | 冷房期 6月: 0; 非空調期 4月: 0; 非空調期 5月: 0; 非空調期 10月: 0; 非空調期 11月: 0 | 0 |  |  |  |  | 暖房期 |  | 0
|  |  | 暖房 | その他季 | 暖房期 12月: 0; 暖房期 1月: 0; 暖房期 2月: 0; 暖房期 3月: 0 |  | 0 |  |  |  | 計 |  | 0
室内機消費電力(kWh) |  |  | 冷房 | 夏季 | 冷房期 7月: 0; 冷房期 8月: 0; 冷房期 9月: 0 | 0 | 0 |  |  |  | 月数 | その他期 | 冬期
|  |  |  | その他季 | 冷房期 6月: 0; 非空調期 4月: 0; 非空調期 5月: 0; 非空調期 10月: 0; 非空調期 11月: 0 | 0 |  |  |  |  | A | 4 | 4
|  |  | 暖房 | その他季 | 暖房期 12月: 0; 暖房期 1月: 0; 暖房期 2月: 0; 暖房期 3月: 0 |  | 0 |  |  |  | B | 0 | 0
蓄熱時消費電力量(kWh)注 |  |  | 冷房 | 夏季 | 冷房期 7月: 0; 冷房期 8月: 0; 冷房期 9月: 0 | 0 | 0 | 注:蓄熱を採用する系統のうち、蓄熱時間帯に消費する電力を記入。 |  |  | C | 0 | 0
|  |  |  | その他季 | 冷房期 6月: 0; 非空調期 4月: 0; 非空調期 5月: 0; 非空調期 10月: 0; 非空調期 11月: 0 | 0 |  |  |  |  | 消費量 | その他期 | 冬期
|  |  | 暖房 | その他季 |  |  |  |  | 0 | 0 | 0 | 0 | 0 | 0 | 0 | 0 |  | 0 |  |  |  | A | 0 | 0
ガス消費原単位 |  |  |  | (m3/kW) | 冷房期 6月: 0; 暖房期 12月: 0 | [5 empty] | B | 0 | 0
ガス使用量(m3) |  |  |  | その他期 | 冷房期 6月: 0; 冷房期 7月: 0; 冷房期 8月: 0; 冷房期 9月: 0 | 0 |  |  |  |  | C | 0 | 0
|  |  |  | 冬期 | 暖房期 12月: 0; 暖房期 1月: 0; 暖房期 2月: 0; 暖房期 3月: 0 | 0
■エネルギー費用算定に係る料金体系
電力料金の種別 |  |  |  | 九州電力 業務用電力A | 冷房期 9月: INDEX
ガス料金の種別 |  |  |  | 西部ガス 小型空調 パッケージ契約 | 冷房期 9月: 2
■エネルギー費用の算定
[5 empty] | 冷房期 7月: 算出根拠 |  |  | 金額（税込・円） |  | 備考
電力料金 |  |  | 基本料金（本事業による増加分） |  | 暖房期 2月: ↓力率(％）注 |  |  |  |  | 注：年間平均力率を入力してください。
[5 empty] | 冷房期 7月: 2046; 冷房期 8月: 円/kW月 ×; 冷房期 9月: 0; 暖房期 12月: kW × ｛ ( 185 -; 暖房期 2月: 85; 暖房期 3月: ） ／ 100 ｝ × 12 ヶ月 |  |  | 0
|  |  | 従量料金 | 冷房 | 夏季 | ( | 12.99 | + | -1.63 | + | 2.98 | ）円/kWh × | 0 | kWh |  |  |  |  | 0
[5 empty] | その他季 | ( | 12.06 | + | -1.63 | + | 2.98 | ）円/kWh × | 0 | kWh |  |  |  |  | 0
|  |  |  | 暖房 | その他季 | ( | 12.06 | + | -1.63 | + | 2.98 | ）円/kWh × | 0 | kWh |  |  |  |  | 0
|  |  |  | 非空調期 |  | ( | 12.06 | + | -1.63 | + | 2.98 | ）円/kWh × | 0 | kWh |  |  |  |  | 0
[7 empty] | ↑電力料金単価 |  | ↑燃料費調整単価 |  | ↑再エネ発電促進賦課金
|  |  | 小計 | [15 empty] | 0
ガス料金 |  |  | 定額基本料金（本事業による増加分） |  |  | 4180 | 円/月 × | 12 | ヶ月 | 0 |  | 0 |  | 0 |  | 0 |  |  | 50160
|  |  | 流量基本料金（本事業による増加分） |  | 冷房期 7月: 1430; 冷房期 8月: 円/m3月 ×; 冷房期 9月: 0; 暖房期 12月: m3 ×; 暖房期 1月: 12; 暖房期 2月: ヶ月 |  |  | 0
|  |  | 従量料金 |  | その他期 | 62.95 | 円/m3 × | 0 | m3 | 0 |  | 0 |  | 0 |  | 0 |  |  | 0
[5 empty] | 冬期 | 62.95 | 円/m3 × | 0 | m3 | 0 |  | 0 |  | 0 |  | 0 |  |  | 0
|  |  | 小計 | [15 empty] | 50160
合計 | [18 empty] | 50160
●学校別エネルギー等積算表 |  |  | （基準年） |  | 暖房期 1月: 学校種別; 暖房期 2月: 小学校; 暖房期 3月: 通し番号; 非空調期 4月: 28; 非空調期 5月: 学校番号; 非空調期 10月: 106; 非空調期 11月: 学校名 | 舞松原小学校 | [6 empty] | （様式9-4C）
■空調設備の性能の設定
[5 empty] | 冷房期 6月: 機器性能; 暖房期 1月: 電力 |  | ガス |  |  |  |  | 備考
[5 empty] | 冷房期 6月: 能力（kW/台）; 冷房期 8月: 台数; 冷房期 9月: 機器能力; 暖房期 1月: 消費電力; 非空調期 5月: 待機時電力 |  | 消費ガス量
[5 empty] | 冷房期 9月: 能力計(kW); 暖房期 1月: （kW/台）; 暖房期 3月: 計(kW); 非空調期 5月: （kW/台）; 非空調期 11月: 計(kW) |  | （kW/台） |  | 計(kW) |  | 塩害対策
[5 empty] | 冷房 | 暖房 | （台） | 冷房 | 暖房 | 冷房 | 暖房 | 冷房 | 暖房 | 冷房 | 暖房 | 冷房 | 暖房 | 冷房 | 暖房 | 冷房 | 暖房
室外機 | 室外機系統名 | 機器登録記号 |  | EHP/GHP
[5 empty] | 冷房期 8月: 0; 冷房期 9月: 0; 暖房期 12月: 0; 暖房期 3月: 0; 非空調期 4月: 0; 非空調期 11月: 0 | 0 |  |  | 0 | 0
室内機 | 室外機系統名 | 対象室名称 | 機器登録番号 | EHP/GHP
[5 empty] | 冷房期 8月: 0; 冷房期 9月: 0; 暖房期 12月: 0; 暖房期 3月: 0; 非空調期 4月: 0; 非空調期 11月: 0 | 0
合計 |  |  |  |  | 暖房期 3月: 0; 非空調期 4月: 0; 非空調期 11月: 0 | 0 |  |  | 0 | 0
最大電力(kW) |  |  |  |  | 冷房期 6月: 0
■月別エネルギー消費量の算定
[5 empty] | 冷房期 6月: 冷房期; 暖房期 12月: 暖房期; 非空調期 4月: 非空調期 | 計 |  | 備考 |  |  | ■電力消費量総括表
[5 empty] | 6月 | 7月 | 8月 | 9月 | 12月 | 1月 | 2月 | 3月 | 4月 | 5月 | 10月 | 11月 | [5 empty] | 昼間電力消費量（kWh)
ピーク時負荷 |  |  | 冷房 | （MW） | 冷房期 6月: 0 | [5 empty] | 冷房期 | 夏季 | 0
|  |  | 暖房 | （MW） | 暖房期 12月: 0 | [6 empty] | その他季 | 0
空調運転時間(h) |  |  | 運転日数 | (日/月) | 20 | 15 | 10 | 20 | 15 | 20 | 20 | 15 | [9 empty] | 暖房期 |  | 0
|  |  | 運転時間 | (h/日) | 冷房期 6月: 8; 暖房期 12月: 8 | [5 empty] | 非空調期 |  | 0
|  |  | 冷房 | 夏季 | 冷房期 7月: 120; 冷房期 8月: 80; 冷房期 9月: 160 | 360 | 520 |  |  |  | 計 |  | 0
|  |  |  | その他季 | 冷房期 6月: 160 | 160 |  |  |  |  | 夜間電力消費量（kWh)
|  |  | 暖房 | その他季 | 暖房期 12月: 120; 暖房期 1月: 160; 暖房期 2月: 160; 暖房期 3月: 120 |  | 560 |  |  |  | 冷房期 | 夏季 | 0
月別負荷率(％) |  |  |  |  | 35 | 70 | 80 | 50 | 45 | 60 | 60 | 35 | [10 empty] | その他季 | 0
全負荷相当運転時間(h) |  |  | 冷房 | 夏季 | 冷房期 7月: 84; 冷房期 8月: 64; 冷房期 9月: 80 | 228 | 284 |  |  |  | 暖房期 |  | 0
|  |  |  | その他季 | 冷房期 6月: 56 | 56 |  |  |  |  | 計 |  | 0
|  |  | 暖房 | その他季 | 暖房期 12月: 54; 暖房期 1月: 96; 暖房期 2月: 96; 暖房期 3月: 42 |  | 288 |  |  |  | 計（kWh)
月別負荷(MWh) |  |  | 冷房 | 夏季 | 冷房期 7月: 0; 冷房期 8月: 0; 冷房期 9月: 0 | 0 | 0 |  |  |  | 冷房期 |  | 0
|  |  |  | その他季 | 冷房期 6月: 0 | 0 |  |  |  |  | 暖房期 |  | 0
|  |  | 暖房 | その他季 | 暖房期 12月: 0; 暖房期 1月: 0; 暖房期 2月: 0; 暖房期 3月: 0 |  | 0 |  |  |  | 計 |  | 0
待機時間(h) |  |  | 冷房 | 夏季 | 冷房期 7月: 624; 冷房期 8月: 664; 冷房期 9月: 560 | 1848
|  |  |  | その他季 | 冷房期 6月: 560; 非空調期 4月: 720; 非空調期 5月: 744; 非空調期 10月: 744; 非空調期 11月: 720 | 5832
|  |  | 暖房 | その他季 | 暖房期 12月: 624; 暖房期 1月: 584; 暖房期 2月: 512; 暖房期 3月: 624
電力消費原単位（室外機） |  |  |  | (kW/kW) | 冷房期 6月: 0; 暖房期 12月: 0 | [5 empty] | ■ガス消費量総括表(m3)
室外機消費電力(kWh) |  |  | 冷房 | 夏季 | 冷房期 7月: 0; 冷房期 8月: 0; 冷房期 9月: 0 | 0 | 0 |  |  |  | 冷房期 |  | 0
|  |  |  | その他季 | 冷房期 6月: 0; 非空調期 4月: 0; 非空調期 5月: 0; 非空調期 10月: 0; 非空調期 11月: 0 | 0 |  |  |  |  | 暖房期 |  | 0
|  |  | 暖房 | その他季 | 暖房期 12月: 0; 暖房期 1月: 0; 暖房期 2月: 0; 暖房期 3月: 0 |  | 0 |  |  |  | 計 |  | 0
室内機消費電力(kWh) |  |  | 冷房 | 夏季 | 冷房期 7月: 0; 冷房期 8月: 0; 冷房期 9月: 0 | 0 | 0 |  |  |  | 月数 | その他期 | 冬期
|  |  |  | その他季 | 冷房期 6月: 0; 非空調期 4月: 0; 非空調期 5月: 0; 非空調期 10月: 0; 非空調期 11月: 0 | 0 |  |  |  |  | 50m3以下 | 4 | 4
|  |  | 暖房 | その他季 | 暖房期 12月: 0; 暖房期 1月: 0; 暖房期 2月: 0; 暖房期 3月: 0 |  | 0 |  |  |  | 50m3超 | 0 | 0
蓄熱時消費電力量(kWh)注 |  |  | 冷房 | 夏季 | 冷房期 7月: 0; 冷房期 8月: 0; 冷房期 9月: 0 | 0 | 0 | 注:蓄熱を採用する系統のうち、蓄熱時間帯に消費する電力を記入。
|  |  |  | その他季 | 冷房期 6月: 0; 非空調期 4月: 0; 非空調期 5月: 0; 非空調期 10月: 0; 非空調期 11月: 0 | 0 |  |  |  |  | 消費量 | その他期 | 冬期
|  |  | 暖房 | その他季 |  |  |  |  | 0 | 0 | 0 | 0 | 0 | 0 | 0 | 0 |  | 0 |  |  |  | 50m3以下 | 0 | 0
ガス消費原単位 |  |  |  | (m3/kW) | 冷房期 6月: 0; 暖房期 12月: 0 | [5 empty] | 50m3超 | 0 | 0
ガス使用量(m3) |  |  |  | その他期 | 冷房期 6月: 0; 冷房期 7月: 0; 冷房期 8月: 0; 冷房期 9月: 0 | 0
|  |  |  | 冬期 | 暖房期 12月: 0; 暖房期 1月: 0; 暖房期 2月: 0; 暖房期 3月: 0 | 0
■エネルギー費用算定に係る料金体系
電力料金の種別 |  |  |  | 九州電力 業務用電力A | 冷房期 9月: INDEX
ガス料金の種別 |  |  |  | 液化石油ガス(LPガス) | 冷房期 9月: 3
■エネルギー費用の算定
[5 empty] | 冷房期 7月: 算出根拠 |  |  | 金額（税込・円） |  | 備考
電力料金 |  |  | 基本料金（本事業による増加分） |  | 暖房期 2月: ↓力率(％）注 |  |  |  |  | 注：年間平均力率を入力してください。
[5 empty] | 冷房期 7月: 2046; 冷房期 8月: 円/kW月 ×; 冷房期 9月: 0; 暖房期 12月: kW × ｛ ( 185 -; 暖房期 2月: 85; 暖房期 3月: ） ／ 100 ｝ × 12 ヶ月 |  |  | 0
|  |  | 従量料金 | 冷房 | 夏季 | ( | 12.99 | + | -1.63 | + | 2.98 | ）円/kWh × | 0 | kWh |  |  |  |  | 0
[5 empty] | その他季 | ( | 12.06 | + | -1.63 | + | 2.98 | ）円/kWh × | 0 | kWh |  |  |  |  | 0
|  |  |  | 暖房 | その他季 | ( | 12.06 | + | -1.63 | + | 2.98 | ）円/kWh × | 0 | kWh |  |  |  |  | 0
|  |  |  | 非空調期 |  | ( | 12.06 | + | -1.63 | + | 2.98 | ）円/kWh × | 0 | kWh |  |  |  |  | 0
[7 empty] | ↑電力料金単価 |  | ↑燃料費調整単価 |  | ↑再エネ発電促進賦課金
|  |  | 小計 | [15 empty] | 0
ガス料金 |  |  | 基本料金（本事業分） |  |  | 1760 | 円/月 × | 12 | ヶ月 | 0 |  | 0 |  | 0 |  | 0 |  |  | 21120
|  |  | 従量料金 |  |  | 406 | 円/m3 × | 0 | m3 ＋ | 331 | 円/m3 × | 0 | m3 | 0 |  | 0 |  |  | 0
|  |  | 小計 | [15 empty] | 21120
合計 | [18 empty] | 21120
●学校別エネルギー等積算表 |  |  |  | ※黄色のセルの必要箇所に入力すること。 | 暖房期 1月: 学校種別; 暖房期 2月: 小学校; 暖房期 3月: 通し番号; 非空調期 4月: 28; 非空調期 5月: 学校番号; 非空調期 10月: 106; 非空調期 11月: 学校名 | 舞松原小学校 | [5 empty] | （様式9-4-28）
■空調設備の性能の設定 |  |  |  |  | 冷房期 6月: 機器性能; 暖房期 1月: 電力 |  | ガス |  |  |  | 塩害 対応 | 備考
[5 empty] | 冷房期 6月: 能力（kW/台）; 冷房期 8月: 台数; 冷房期 9月: 機器能力; 暖房期 1月: 消費電力; 非空調期 5月: 待機時電力 |  | 消費ガス量
[5 empty] | 冷房期 9月: 能力計(kW); 暖房期 1月: （kW/台）; 暖房期 3月: 計(kW); 非空調期 5月: （kW/台）; 非空調期 11月: 計(kW) |  | （kW/台） |  | 計(kW)
[5 empty] | 冷房 | 暖房 | （台） | 冷房 | 暖房 | 冷房 | 暖房 | 冷房 | 暖房 | 冷房 | 暖房 | 冷房 | 暖房 | 冷房 | 暖房 | 冷房 | 暖房
室外機 | 室外機系統名 | 機器登録記号 |  | EHP/GHP
[5 empty] | 冷房期 6月: EHP合計; 冷房期 8月: 0; 冷房期 9月: 0; 暖房期 12月: 0; 暖房期 3月: 0; 非空調期 4月: 0; 非空調期 11月: 0 | 0
[5 empty] | 冷房期 6月: GHP（都市ガス）合計; 冷房期 8月: 0; 冷房期 9月: 0; 暖房期 12月: 0; 暖房期 3月: 0; 非空調期 4月: 0; 非空調期 11月: 0 | 0 |  |  | 0 | 0
[5 empty] | 冷房期 6月: GHP（LPガス）合計; 冷房期 8月: 0; 冷房期 9月: 0; 暖房期 12月: 0; 暖房期 3月: 0; 非空調期 4月: 0; 非空調期 11月: 0 | 0 |  |  | 0 | 0
室内機 | 室外機系統名 | 対象室名称 | 機器登録番号 | EHP/GHP
0
0
0
0
0
0
0
0
[5 empty] | 冷房期 6月: EHP合計; 冷房期 8月: 0; 冷房期 9月: 0; 暖房期 12月: 0; 暖房期 3月: 0; 非空調期 4月: 0; 非空調期 11月: 0 | 0
[5 empty] | 冷房期 6月: GHP（都市ガス）合計; 冷房期 8月: 0; 冷房期 9月: 0; 暖房期 12月: 0; 暖房期 3月: 0; 非空調期 4月: 0; 非空調期 11月: 0 | 0
[5 empty] | 冷房期 6月: GHP（LPガス）合計; 冷房期 8月: 0; 冷房期 9月: 0; 暖房期 12月: 0; 暖房期 3月: 0; 非空調期 4月: 0; 非空調期 11月: 0 | 0
最大電力(kW) |  |  | EHP |  | 冷房期 6月: 0; 冷房期 8月: 合計; 暖房期 1月: EHP; 暖房期 3月: 0; 非空調期 4月: 0; 非空調期 11月: 0 | 0
|  |  | GHP（都市ガス） |  | 冷房期 6月: 0; 暖房期 1月: GHP（都市ガス）; 暖房期 3月: 0; 非空調期 4月: 0; 非空調期 11月: 0 | 0 |  |  | 0 | 0
|  |  | GHP（LPガス） |  | 冷房期 6月: 0; 暖房期 1月: GHP（LPガス）; 暖房期 3月: 0; 非空調期 4月: 0; 非空調期 11月: 0 | 0 |  |  | 0 | 0
■月別エネルギー消費量の算定 |  |  |  |  | 冷房期 6月: 冷房期; 暖房期 1月: 暖房期; 非空調期 10月: 非空調期 |  |  |  | 計 | 備考
[5 empty] | 6月 | 7月 | 8月 | 9月 | 計 | 12月 | 1月 | 2月 | 3月 | 計 | 4月 | 5月 | 10月 | 11月 | 計
空調運転時間(h) （1日当たり８時間） |  |  | 運転日数 |  | 20 | 15 | 10 | 20 | 65 | 15 | 20 | 20 | 15 | 70 | [5 empty] | 135
|  |  | 総運転時間 |  | 160 | 120 | 80 | 160 | 520 | 120 | 160 | 160 | 120 | 560 | [5 empty] | 1080
月別負荷率(％) |  |  |  |  | 35 | 70 | 80 | 50 | - | 45 | 60 | 60 | 35 | -
全負荷相当運転時間(h) |  |  |  |  | 56 | 84 | 64 | 80 | 284 | 54 | 96 | 96 | 42 | 288 | [5 empty] | 572
月別負荷(MWh) |  | EHP |  |  | 0 | 0 | 0 | 0 | 0 | 0 | 0 | 0 | 0 | 0 | [5 empty] | 0
|  | GHP（都市ガス） |  |  | 0 | 0 | 0 | 0 | 0 | 0 | 0 | 0 | 0 | 0 | [5 empty] | 0
|  | GHP（LPガス） |  |  | 0 | 0 | 0 | 0 | 0 | 0 | 0 | 0 | 0 | 0 | [5 empty] | 0
待機時間(h) |  |  |  |  | 664 | 660 | 680 | 640 | 2644 | 690 | 648 | 576 | 702 | 2616 | 720 | 744 | 744 | 720 | 2928 | 8188
消費電力(kWh) （室外機・ 室内機合計） |  | EHP |  |  | 0 | 0 | 0 | 0 | 0 | 0 | 0 | 0 | 0 | 0 | 0 | 0 | 0 | 0 | 0 | 0
|  | GHP（都市ガス） |  |  | 0 | 0 | 0 | 0 | 0 | 0 | 0 | 0 | 0 | 0 | 0 | 0 | 0 | 0 | 0 | 0
|  | GHP（LPガス） |  |  | 0 | 0 | 0 | 0 | 0 | 0 | 0 | 0 | 0 | 0 | 0 | 0 | 0 | 0 | 0 | 0
|  | 小計 |  |  | 冷房期 6月: 0; 冷房期 7月: 0; 暖房期 12月: 0; 非空調期 5月: 0 |  |  | 0 | 0
蓄熱時消費電力量 (kWh)注 |  | EHP | 冷房 | 夏季 | [15 empty] | 0 | bar: 冷房期 7月 to 暖房期 12月; 非空調期 5月
|  |  |  | その他季 | [15 empty] | 0 | bar: 冷房期 6月; 非空調期 10月 to 非空調期 11月
|  |  | 暖房 | その他季 | bar: 暖房期 1月 to 非空調期 4月; 非空調期 10月 to 非空調期 11月
|  | GHP （都市ガス） | 冷房 | 夏季 | [15 empty] | 0 | bar: 冷房期 7月 to 暖房期 12月; 非空調期 5月
|  |  |  | その他季 | [15 empty] | 0 | bar: 冷房期 6月; 非空調期 10月 to 非空調期 11月
|  |  | 暖房 | その他季 | bar: 暖房期 1月 to 非空調期 4月; 非空調期 10月 to 非空調期 11月
|  | GHP （LPガス） | 冷房 | 夏季 | [15 empty] | 0 | bar: 冷房期 7月 to 暖房期 12月; 非空調期 5月
|  |  |  | その他季 | [15 empty] | 0 | bar: 冷房期 6月; 非空調期 10月 to 非空調期 11月
|  |  | 暖房 | その他季 | bar: 暖房期 1月 to 非空調期 4月; 非空調期 10月 to 非空調期 11月
都市ガス ガス使用量(m3) |  |  |  |  | 0 | 0 | 0 | 0 | 0 | 0 | 0 | 0 | 0 | 0 | [5 empty] | 0
LPガス ガス使用量(m3) |  |  |  |  | 0 | 0 | 0 | 0 | 0 | 0 | 0 | 0 | 0 | 0 | [5 empty] | 0
■エネルギー費用算定に係る料金体系 |  |  |  |  | 冷房期 8月: ○ピーク時負荷（MW); 暖房期 3月: ○電力消費原単位（室外機、kW/kW） | ○ガス消費原単位（㎥/kW）
電力料金の種別 |  | 九州電力 業務用電力A |  |  | 暖房期 12月: 冷房期; 暖房期 1月: 暖房期; 非空調期 5月: 冷房期; 非空調期 10月: 暖房期 |  | 冷房期 | 暖房期
都市ガス料金の種別 |  | 西部ガス 小型空調 パッケージ契約 |  |  | 冷房期 8月: EHP; 暖房期 12月: 0; 暖房期 1月: 0; 暖房期 3月: EHP; 非空調期 5月: 0; 非空調期 10月: 0 | 都市ガス | 0 | 0
ＬＰガス料金の種別 |  | 液化石油ガス(LPガス) |  |  | 冷房期 8月: GHP（都市ガス）; 暖房期 12月: 0; 暖房期 1月: 0; 暖房期 3月: GHP（都市ガス）; 非空調期 5月: 0; 非空調期 10月: 0 | LPガス | 0 | 0
[7 empty] | GHP（LPガス） |  | 0 | 0 |  | GHP（LPガス） |  | 0 | 0
■エネルギー費用の算定 |  |  |  |  | 冷房期 7月: 算出根拠 |  |  | 金額（税込・円） |  | 備考
電力料金 |  |  | 基本料金 （本事業による増加分） | EHP | 冷房期 7月: 2046; 冷房期 8月: 円/kW月 ×; 冷房期 9月: 0; 暖房期 12月: kW × ｛ ( 185 -; 暖房期 2月: 85; 暖房期 3月: ） ／ 100 ｝ × 12 ヶ月; 非空調期 5月: ※黄色セルに年間力率を入力してください |  |  | 0
|  |  |  | GHP（都市ガス） | 冷房期 7月: 2046; 冷房期 8月: 円/kW月 ×; 冷房期 9月: 0; 暖房期 12月: kW × ｛ ( 185 -; 暖房期 2月: 85; 暖房期 3月: ） ／ 100 ｝ × 12 ヶ月; 非空調期 5月: ※黄色セルに年間力率を入力してください |  |  | 0
|  |  |  | GHP（LPガス） | 冷房期 7月: 2046; 冷房期 8月: 円/kW月 ×; 冷房期 9月: 0; 暖房期 12月: kW × ｛ ( 185 -; 暖房期 2月: 85; 暖房期 3月: ） ／ 100 ｝ × 12 ヶ月; 非空調期 5月: ※黄色セルに年間力率を入力してください |  |  | 0
|  |  | 従量料金 | 冷房 | 夏季 | ( | 12.99 | + | -1.63 | + | 2.98 | ）円/kWh × | 0 | kWh |  |  |  |  | 0
[5 empty] | その他季 | ( | 12.06 | + | -1.63 | + | 2.98 | ）円/kWh × | 0 | kWh |  |  |  |  | 0
|  |  |  | 暖房 | その他季 | ( | 12.06 | + | -1.63 | + | 2.98 | ）円/kWh × | 0 | kWh |  |  |  |  | 0
|  |  |  | 非空調期 |  | ( | 12.06 | + | -1.63 | + | 2.98 | ）円/kWh × | 0 | kWh |  |  |  |  | 0
|  |  | 小計 |  | 冷房期 8月: ↑電力料金単価; 暖房期 12月: ↑燃料費調整単価; 暖房期 2月: ↑再エネ発電促進賦課金 |  |  | 0
ガス料金(GHP 都市ガス) |  |  | 定額基本料金（本事業による増加分） |  |  | 4180 | 円/月 × | 12 | ヶ月 | 0 |  | 0 |  | 0 |  | 0 |  | 0
|  |  | 流量基本料金（本事業による増加分） |  |  | 1430 | 円/m3月 × | 0 | m3 × | 12 | ヶ月 | 0 | 0 | 0 | 0 | 0 | 0 | 0 | 0
|  |  | 従量料金 |  | その他期 | 62.95 | 円/m3 × | 0 | m3 | 0 |  | 0 |  | 0 |  | 0 |  | 0 | 0
[5 empty] | 冬期 | 62.95 | 円/m3 × | 0 | m3 | 0 |  | 0 |  | 0 |  | 0 |  | 0 | 0
|  |  | 小計 | [15 empty] | 0
ガス料金GHP LPガス) |  |  | 基本料金（本事業分） |  |  | 1760 | 円/月 × | 12 | ヶ月 | 0 |  | 0 |  | 0 |  | 0 |  | 0
|  |  | 従量料金 | (50㎥以下+50超え) |  | 406 | 円/m3 × | 0 | m3 ＋ | 331 | 円/m3 × | 0 | m3 | 0 |  | 0 |  | 0 | 0
|  |  | 小計 |  |  | 0 | 0 | 0 | 0 | 0 | 0 | 0 | 0 | 0 | 0 | 0 | 0 | 0 | 0

## 様式９－４－29
●学校別エネルギー等積算表 |  |  | （基準年） | [6 empty] | 学校種別 | 小学校 | 通し番号 | 29 | 学校番号 | 110 | 学校名 | 香椎東小学校 | [6 empty] | （様式9-4A）
■空調設備の性能の設定
[5 empty] | 機器性能 |  |  |  |  | 電力 | [7 empty] | ガス |  |  |  |  | 備考
[5 empty] | 能力（kW/台） |  | 台数 | 機器能力 |  | 消費電力 |  |  |  | 待機時電力 |  |  |  | 消費ガス量
[8 empty] | 能力計(kW) |  | （kW/台） |  | 計(kW) |  | （kW/台） |  | 計(kW) |  | （kW/台） |  | 計(kW) |  | 塩害対策
[5 empty] | 冷房 | 暖房 | （台） | 冷房 | 暖房 | 冷房 | 暖房 | 冷房 | 暖房 | 冷房 | 暖房 | 冷房 | 暖房 | 冷房 | 暖房 | 冷房 | 暖房
室外機 | 室外機系統名 | 機器登録記号 |  | EHP/GHP
[7 empty] | 0 | 0 | 0 |  |  | 0 | 0 |  |  | 0 | 0 |  |  | 0 | 0
室内機 | 室外機系統名 | 対象室名称 | 機器登録番号 | EHP/GHP
0
0
0
0
0
0
0
0
0
0
0
0
[7 empty] | 0 | 0 | 0 |  |  | 0 | 0 |  |  | 0 | 0
合計 | [11 empty] | 0 | 0 |  |  | 0 | 0 |  |  | 0 | 0
最大電力(kW) |  |  |  |  | 0
■月別エネルギー消費量の算定
[5 empty] | 冷房期 |  |  |  | 暖房期 |  |  |  | 非空調期 |  |  |  | 計 |  | 備考 |  |  | ■電力消費量総括表
[5 empty] | 6月 | 7月 | 8月 | 9月 | 12月 | 1月 | 2月 | 3月 | 4月 | 5月 | 10月 | 11月 | [5 empty] | 昼間電力消費量（kWh)
ピーク時負荷 |  |  | 冷房 | （MW） | 冷房期 6月: 0 | [5 empty] | 冷房期 | 夏季 | 0
|  |  | 暖房 | （MW） | 暖房期 12月: 0 | [6 empty] | その他季 | 0
空調運転時間(h) |  |  | 運転日数 | (日/月) | 20 | 15 | 10 | 20 | 15 | 20 | 20 | 15 | [9 empty] | 暖房期 |  | 0
|  |  | 運転時間 | (h/日) | 冷房期 6月: 8; 暖房期 12月: 8 | [5 empty] | 非空調期 |  | 0
|  |  | 冷房 | 夏季 | 冷房期 7月: 120; 冷房期 8月: 80; 冷房期 9月: 160 | 360 | 520 |  |  |  | 計 |  | 0
|  |  |  | その他季 | 冷房期 6月: 160 | 160 |  |  |  |  | 夜間電力消費量（kWh)
|  |  | 暖房 | その他季 | 暖房期 12月: 120; 暖房期 1月: 160; 暖房期 2月: 160; 暖房期 3月: 120 |  | 560 |  |  |  | 冷房期 | 夏季 | 0
月別負荷率(％) |  |  |  |  | 35 | 70 | 80 | 50 | 45 | 60 | 60 | 35 | [10 empty] | その他季 | 0
全負荷相当運転時間(h) |  |  | 冷房 | 夏季 | 冷房期 7月: 84; 冷房期 8月: 64; 冷房期 9月: 80 | 228 | 284 |  |  |  | 暖房期 |  | 0
|  |  |  | その他季 | 冷房期 6月: 56 | 56 |  |  |  |  | 計 |  | 0
|  |  | 暖房 | その他季 | 暖房期 12月: 54; 暖房期 1月: 96; 暖房期 2月: 96; 暖房期 3月: 42 |  | 288 |  |  |  | 計（kWh)
月別負荷(MWh) |  |  | 冷房 | 夏季 | 冷房期 7月: 0; 冷房期 8月: 0; 冷房期 9月: 0 | 0 | 0 |  |  |  | 冷房期 |  | 0
|  |  |  | その他季 | 冷房期 6月: 0 | 0 |  |  |  |  | 暖房期 |  | 0
|  |  | 暖房 | その他季 | 暖房期 12月: 0; 暖房期 1月: 0; 暖房期 2月: 0; 暖房期 3月: 0 |  | 0 |  |  |  | 計 |  | 0
待機時間(h) |  |  | 冷房 | 夏季 | 冷房期 7月: 624; 冷房期 8月: 664; 冷房期 9月: 560 | 1848
|  |  |  | その他季 | 冷房期 6月: 560; 非空調期 4月: 720; 非空調期 5月: 744; 非空調期 10月: 744; 非空調期 11月: 720 | 5832
|  |  | 暖房 | その他季 | 暖房期 12月: 624; 暖房期 1月: 584; 暖房期 2月: 512; 暖房期 3月: 624
電力消費原単位（室外機） |  |  |  | (kW/kW) | 冷房期 6月: 0; 暖房期 12月: 0 | [5 empty] | ■ガス消費量総括表(m3)
室外機消費電力(kWh) |  |  | 冷房 | 夏季 | 冷房期 7月: 0; 冷房期 8月: 0; 冷房期 9月: 0 | 0 | 0 |  |  |  | 冷房期 |  | 0
|  |  |  | その他季 | 冷房期 6月: 0; 非空調期 4月: 0; 非空調期 5月: 0; 非空調期 10月: 0; 非空調期 11月: 0 | 0 |  |  |  |  | 暖房期 |  | 0
|  |  | 暖房 | その他季 | 暖房期 12月: 0; 暖房期 1月: 0; 暖房期 2月: 0; 暖房期 3月: 0 |  | 0 |  |  |  | 計 |  | 0
室内機消費電力(kWh) |  |  | 冷房 | 夏季 | 冷房期 7月: 0; 冷房期 8月: 0; 冷房期 9月: 0 | 0 | 0 |  |  |  | 月数 | その他期 | 冬期
|  |  |  | その他季 | 冷房期 6月: 0; 非空調期 4月: 0; 非空調期 5月: 0; 非空調期 10月: 0; 非空調期 11月: 0 | 0 |  |  |  |  | A | 4 | 4
|  |  | 暖房 | その他季 | 暖房期 12月: 0; 暖房期 1月: 0; 暖房期 2月: 0; 暖房期 3月: 0 |  | 0 |  |  |  | B | 0 | 0
蓄熱時消費電力量(kWh)注 |  |  | 冷房 | 夏季 | 冷房期 7月: 0; 冷房期 8月: 0; 冷房期 9月: 0 | 0 | 0 | 注:蓄熱を採用する系統のうち、蓄熱時間帯に消費する電力を記入 |  |  | C | 0 | 0
|  |  |  | その他季 | 冷房期 6月: 0; 非空調期 4月: 0; 非空調期 5月: 0; 非空調期 10月: 0; 非空調期 11月: 0 | 0 |  |  |  |  | 消費量 | その他期 | 冬期
|  |  | 暖房 | その他季 |  |  |  |  | 0 | 0 | 0 | 0 | 0 | 0 | 0 | 0 |  | 0 |  |  |  | A | 0 | 0
ガス消費原単位 |  |  |  | (m3/kW) | [17 empty] | B | 0 | 0
ガス使用量(m3) |  |  |  | その他期 | 冷房期 6月: 0; 冷房期 7月: 0; 冷房期 8月: 0; 冷房期 9月: 0 | 0 |  |  |  |  | C | 0 | 0
|  |  |  | 冬期 | 暖房期 12月: 0; 暖房期 1月: 0; 暖房期 2月: 0; 暖房期 3月: 0 | 0
■エネルギー費用算定に係る料金体系
電力料金の種別 |  |  |  | 九州電力 業務用電力A
ガス料金の種別 |  |  |  | なし
■エネルギー費用の算定
[5 empty] | 冷房期 7月: 算出根拠 |  |  | 金額（税込・円） |  | 備考
電力料金 |  |  | 基本料金（本事業による増加分） |  | 暖房期 2月: ↓力率(％）注 |  |  |  |  | 注：年間平均力率を入力してください。
[5 empty] | 冷房期 7月: 2046; 冷房期 8月: 円/kW月 ×; 冷房期 9月: 0; 暖房期 12月: kW × ｛ ( 185 -; 暖房期 2月: 85; 暖房期 3月: ） ／ 100 ｝ × 12 ヶ月 |  |  | 0
|  |  | 従量料金 | 冷房 | 夏季 | ( | 12.99 | + | -1.63 | + | 2.98 | ）円/kWh × | 0 | kWh |  |  |  |  | 0
[5 empty] | その他季 | ( | 12.06 | + | -1.63 | + | 2.98 | ）円/kWh × | 0 | kWh |  |  |  |  | 0
|  |  |  | 暖房 | その他季 | ( | 12.06 | + | -1.63 | + | 2.98 | ）円/kWh × | 0 | kWh |  |  |  |  | 0
|  |  |  | 非空調期 |  | ( | 12.06 | + | -1.63 | + | 2.98 | ）円/kWh × | 0 | kWh |  |  |  |  | 0
[7 empty] | ↑電力料金単価 |  | ↑燃料費調整単価 |  | ↑再エネ発電促進賦課金
|  |  | 小計 | [15 empty] | 0
ガス料金 |  |  | 定額基本料金（本事業による増加分）
流量基本料金（本事業による増加分）
|  |  | 従量料金 |  | 冷房期 6月: その他期
冬期
小計
合計 | [18 empty] | 0
●学校別エネルギー等積算表 |  |  | （基準年） |  | 暖房期 1月: 学校種別; 暖房期 2月: 小学校; 暖房期 3月: 通し番号; 非空調期 4月: 29; 非空調期 5月: 学校番号; 非空調期 10月: 110; 非空調期 11月: 学校名 | 香椎東小学校 | [6 empty] | （様式9-4B）
■空調設備の性能の設定
[5 empty] | 冷房期 6月: 機器性能; 暖房期 1月: 電力 |  | ガス |  |  |  |  | 備考
[5 empty] | 冷房期 6月: 能力（kW/台）; 冷房期 8月: 台数; 冷房期 9月: 機器能力; 暖房期 1月: 消費電力; 非空調期 5月: 待機時電力 |  | 消費ガス量
[5 empty] | 冷房期 9月: 能力計(kW); 暖房期 1月: （kW/台）; 暖房期 3月: 計(kW); 非空調期 5月: （kW/台）; 非空調期 11月: 計(kW) |  | （kW/台） |  | 計(kW) |  | 塩害対策
[5 empty] | 冷房 | 暖房 | （台） | 冷房 | 暖房 | 冷房 | 暖房 | 冷房 | 暖房 | 冷房 | 暖房 | 冷房 | 暖房 | 冷房 | 暖房 | 冷房 | 暖房
室外機 | 室外機系統名 | 機器登録記号 |  | EHP/GHP
[5 empty] | 冷房期 8月: 0; 冷房期 9月: 0; 暖房期 12月: 0; 暖房期 3月: 0; 非空調期 4月: 0; 非空調期 11月: 0 | 0 |  |  | 0 | 0
室内機 | 室外機系統名 | 対象室名称 | 機器登録番号 | EHP/GHP
[5 empty] | 冷房期 8月: 0; 冷房期 9月: 0; 暖房期 12月: 0; 暖房期 3月: 0; 非空調期 4月: 0; 非空調期 11月: 0 | 0
合計 |  |  |  |  | 暖房期 3月: 0; 非空調期 4月: 0; 非空調期 11月: 0 | 0 |  |  | 0 | 0
最大電力(kW) |  |  |  |  | 冷房期 6月: 0
■月別エネルギー消費量の算定
[5 empty] | 冷房期 6月: 冷房期; 暖房期 12月: 暖房期; 非空調期 4月: 非空調期 | 計 |  | 備考 |  |  | ■電力消費量総括表
[5 empty] | 6月 | 7月 | 8月 | 9月 | 12月 | 1月 | 2月 | 3月 | 4月 | 5月 | 10月 | 11月 | [5 empty] | 昼間電力消費量（kWh)
ピーク時負荷 |  |  | 冷房 | （MW） | 冷房期 6月: 0 | [5 empty] | 冷房期 | 夏季 | 0
|  |  | 暖房 | （MW） | 暖房期 12月: 0 | [6 empty] | その他季 | 0
空調運転時間(h) |  |  | 運転日数 | (日/月) | 20 | 15 | 10 | 20 | 15 | 20 | 20 | 15 | [9 empty] | 暖房期 |  | 0
|  |  | 運転時間 | (h/日) | 冷房期 6月: 8; 暖房期 12月: 8 | [5 empty] | 非空調期 |  | 0
|  |  | 冷房 | 夏季 | 冷房期 7月: 120; 冷房期 8月: 80; 冷房期 9月: 160 | 360 | 520 |  |  |  | 計 |  | 0
|  |  |  | その他季 | 冷房期 6月: 160 | 160 |  |  |  |  | 夜間電力消費量（kWh)
|  |  | 暖房 | その他季 | 暖房期 12月: 120; 暖房期 1月: 160; 暖房期 2月: 160; 暖房期 3月: 120 |  | 560 |  |  |  | 冷房期 | 夏季 | 0
月別負荷率(％) |  |  |  |  | 35 | 70 | 80 | 50 | 45 | 60 | 60 | 35 | [10 empty] | その他季 | 0
全負荷相当運転時間(h) |  |  | 冷房 | 夏季 | 冷房期 7月: 84; 冷房期 8月: 64; 冷房期 9月: 80 | 228 | 284 |  |  |  | 暖房期 |  | 0
|  |  |  | その他季 | 冷房期 6月: 56 | 56 |  |  |  |  | 計 |  | 0
|  |  | 暖房 | その他季 | 暖房期 12月: 54; 暖房期 1月: 96; 暖房期 2月: 96; 暖房期 3月: 42 |  | 288 |  |  |  | 計（kWh)
月別負荷(MWh) |  |  | 冷房 | 夏季 | 冷房期 7月: 0; 冷房期 8月: 0; 冷房期 9月: 0 | 0 | 0 |  |  |  | 冷房期 |  | 0
|  |  |  | その他季 | 冷房期 6月: 0 | 0 |  |  |  |  | 暖房期 |  | 0
|  |  | 暖房 | その他季 | 暖房期 12月: 0; 暖房期 1月: 0; 暖房期 2月: 0; 暖房期 3月: 0 |  | 0 |  |  |  | 計 |  | 0
待機時間(h) |  |  | 冷房 | 夏季 | 冷房期 7月: 624; 冷房期 8月: 664; 冷房期 9月: 560 | 1848
|  |  |  | その他季 | 冷房期 6月: 560; 非空調期 4月: 720; 非空調期 5月: 744; 非空調期 10月: 744; 非空調期 11月: 720 | 5832
|  |  | 暖房 | その他季 | 暖房期 12月: 624; 暖房期 1月: 584; 暖房期 2月: 512; 暖房期 3月: 624
電力消費原単位（室外機） |  |  |  | (kW/kW) | 冷房期 6月: 0; 暖房期 12月: 0 | [5 empty] | ■ガス消費量総括表(m3)
室外機消費電力(kWh) |  |  | 冷房 | 夏季 | 冷房期 7月: 0; 冷房期 8月: 0; 冷房期 9月: 0 | 0 | 0 |  |  |  | 冷房期 |  | 0
|  |  |  | その他季 | 冷房期 6月: 0; 非空調期 4月: 0; 非空調期 5月: 0; 非空調期 10月: 0; 非空調期 11月: 0 | 0 |  |  |  |  | 暖房期 |  | 0
|  |  | 暖房 | その他季 | 暖房期 12月: 0; 暖房期 1月: 0; 暖房期 2月: 0; 暖房期 3月: 0 |  | 0 |  |  |  | 計 |  | 0
室内機消費電力(kWh) |  |  | 冷房 | 夏季 | 冷房期 7月: 0; 冷房期 8月: 0; 冷房期 9月: 0 | 0 | 0 |  |  |  | 月数 | その他期 | 冬期
|  |  |  | その他季 | 冷房期 6月: 0; 非空調期 4月: 0; 非空調期 5月: 0; 非空調期 10月: 0; 非空調期 11月: 0 | 0 |  |  |  |  | A | 4 | 4
|  |  | 暖房 | その他季 | 暖房期 12月: 0; 暖房期 1月: 0; 暖房期 2月: 0; 暖房期 3月: 0 |  | 0 |  |  |  | B | 0 | 0
蓄熱時消費電力量(kWh)注 |  |  | 冷房 | 夏季 | 冷房期 7月: 0; 冷房期 8月: 0; 冷房期 9月: 0 | 0 | 0 | 注:蓄熱を採用する系統のうち、蓄熱時間帯に消費する電力を記入。 |  |  | C | 0 | 0
|  |  |  | その他季 | 冷房期 6月: 0; 非空調期 4月: 0; 非空調期 5月: 0; 非空調期 10月: 0; 非空調期 11月: 0 | 0 |  |  |  |  | 消費量 | その他期 | 冬期
|  |  | 暖房 | その他季 |  |  |  |  | 0 | 0 | 0 | 0 | 0 | 0 | 0 | 0 |  | 0 |  |  |  | A | 0 | 0
ガス消費原単位 |  |  |  | (m3/kW) | 冷房期 6月: 0; 暖房期 12月: 0 | [5 empty] | B | 0 | 0
ガス使用量(m3) |  |  |  | その他期 | 冷房期 6月: 0; 冷房期 7月: 0; 冷房期 8月: 0; 冷房期 9月: 0 | 0 |  |  |  |  | C | 0 | 0
|  |  |  | 冬期 | 暖房期 12月: 0; 暖房期 1月: 0; 暖房期 2月: 0; 暖房期 3月: 0 | 0
■エネルギー費用算定に係る料金体系
電力料金の種別 |  |  |  | 九州電力 業務用電力A | 冷房期 9月: INDEX
ガス料金の種別 |  |  |  | 西部ガス 小型空調 パッケージ契約 | 冷房期 9月: 2
■エネルギー費用の算定
[5 empty] | 冷房期 7月: 算出根拠 |  |  | 金額（税込・円） |  | 備考
電力料金 |  |  | 基本料金（本事業による増加分） |  | 暖房期 2月: ↓力率(％）注 |  |  |  |  | 注：年間平均力率を入力してください。
[5 empty] | 冷房期 7月: 2046; 冷房期 8月: 円/kW月 ×; 冷房期 9月: 0; 暖房期 12月: kW × ｛ ( 185 -; 暖房期 2月: 85; 暖房期 3月: ） ／ 100 ｝ × 12 ヶ月 |  |  | 0
|  |  | 従量料金 | 冷房 | 夏季 | ( | 12.99 | + | -1.63 | + | 2.98 | ）円/kWh × | 0 | kWh |  |  |  |  | 0
[5 empty] | その他季 | ( | 12.06 | + | -1.63 | + | 2.98 | ）円/kWh × | 0 | kWh |  |  |  |  | 0
|  |  |  | 暖房 | その他季 | ( | 12.06 | + | -1.63 | + | 2.98 | ）円/kWh × | 0 | kWh |  |  |  |  | 0
|  |  |  | 非空調期 |  | ( | 12.06 | + | -1.63 | + | 2.98 | ）円/kWh × | 0 | kWh |  |  |  |  | 0
[7 empty] | ↑電力料金単価 |  | ↑燃料費調整単価 |  | ↑再エネ発電促進賦課金
|  |  | 小計 | [15 empty] | 0
ガス料金 |  |  | 定額基本料金（本事業による増加分） |  |  | 4180 | 円/月 × | 12 | ヶ月 | 0 |  | 0 |  | 0 |  | 0 |  |  | 50160
|  |  | 流量基本料金（本事業による増加分） |  | 冷房期 7月: 1430; 冷房期 8月: 円/m3月 ×; 冷房期 9月: 0; 暖房期 12月: m3 ×; 暖房期 1月: 12; 暖房期 2月: ヶ月 |  |  | 0
|  |  | 従量料金 |  | その他期 | 62.95 | 円/m3 × | 0 | m3 | 0 |  | 0 |  | 0 |  | 0 |  |  | 0
[5 empty] | 冬期 | 62.95 | 円/m3 × | 0 | m3 | 0 |  | 0 |  | 0 |  | 0 |  |  | 0
|  |  | 小計 | [15 empty] | 50160
合計 | [18 empty] | 50160
●学校別エネルギー等積算表 |  |  | （基準年） |  | 暖房期 1月: 学校種別; 暖房期 2月: 小学校; 暖房期 3月: 通し番号; 非空調期 4月: 29; 非空調期 5月: 学校番号; 非空調期 10月: 110; 非空調期 11月: 学校名 | 香椎東小学校 | [6 empty] | （様式9-4C）
■空調設備の性能の設定
[5 empty] | 冷房期 6月: 機器性能; 暖房期 1月: 電力 |  | ガス |  |  |  |  | 備考
[5 empty] | 冷房期 6月: 能力（kW/台）; 冷房期 8月: 台数; 冷房期 9月: 機器能力; 暖房期 1月: 消費電力; 非空調期 5月: 待機時電力 |  | 消費ガス量
[5 empty] | 冷房期 9月: 能力計(kW); 暖房期 1月: （kW/台）; 暖房期 3月: 計(kW); 非空調期 5月: （kW/台）; 非空調期 11月: 計(kW) |  | （kW/台） |  | 計(kW) |  | 塩害対策
[5 empty] | 冷房 | 暖房 | （台） | 冷房 | 暖房 | 冷房 | 暖房 | 冷房 | 暖房 | 冷房 | 暖房 | 冷房 | 暖房 | 冷房 | 暖房 | 冷房 | 暖房
室外機 | 室外機系統名 | 機器登録記号 |  | EHP/GHP
[5 empty] | 冷房期 8月: 0; 冷房期 9月: 0; 暖房期 12月: 0; 暖房期 3月: 0; 非空調期 4月: 0; 非空調期 11月: 0 | 0 |  |  | 0 | 0
室内機 | 室外機系統名 | 対象室名称 | 機器登録番号 | EHP/GHP
[5 empty] | 冷房期 8月: 0; 冷房期 9月: 0; 暖房期 12月: 0; 暖房期 3月: 0; 非空調期 4月: 0; 非空調期 11月: 0 | 0
合計 |  |  |  |  | 暖房期 3月: 0; 非空調期 4月: 0; 非空調期 11月: 0 | 0 |  |  | 0 | 0
最大電力(kW) |  |  |  |  | 冷房期 6月: 0
■月別エネルギー消費量の算定
[5 empty] | 冷房期 6月: 冷房期; 暖房期 12月: 暖房期; 非空調期 4月: 非空調期 | 計 |  | 備考 |  |  | ■電力消費量総括表
[5 empty] | 6月 | 7月 | 8月 | 9月 | 12月 | 1月 | 2月 | 3月 | 4月 | 5月 | 10月 | 11月 | [5 empty] | 昼間電力消費量（kWh)
ピーク時負荷 |  |  | 冷房 | （MW） | 冷房期 6月: 0 | [5 empty] | 冷房期 | 夏季 | 0
|  |  | 暖房 | （MW） | 暖房期 12月: 0 | [6 empty] | その他季 | 0
空調運転時間(h) |  |  | 運転日数 | (日/月) | 20 | 15 | 10 | 20 | 15 | 20 | 20 | 15 | [9 empty] | 暖房期 |  | 0
|  |  | 運転時間 | (h/日) | 冷房期 6月: 8; 暖房期 12月: 8 | [5 empty] | 非空調期 |  | 0
|  |  | 冷房 | 夏季 | 冷房期 7月: 120; 冷房期 8月: 80; 冷房期 9月: 160 | 360 | 520 |  |  |  | 計 |  | 0
|  |  |  | その他季 | 冷房期 6月: 160 | 160 |  |  |  |  | 夜間電力消費量（kWh)
|  |  | 暖房 | その他季 | 暖房期 12月: 120; 暖房期 1月: 160; 暖房期 2月: 160; 暖房期 3月: 120 |  | 560 |  |  |  | 冷房期 | 夏季 | 0
月別負荷率(％) |  |  |  |  | 35 | 70 | 80 | 50 | 45 | 60 | 60 | 35 | [10 empty] | その他季 | 0
全負荷相当運転時間(h) |  |  | 冷房 | 夏季 | 冷房期 7月: 84; 冷房期 8月: 64; 冷房期 9月: 80 | 228 | 284 |  |  |  | 暖房期 |  | 0
|  |  |  | その他季 | 冷房期 6月: 56 | 56 |  |  |  |  | 計 |  | 0
|  |  | 暖房 | その他季 | 暖房期 12月: 54; 暖房期 1月: 96; 暖房期 2月: 96; 暖房期 3月: 42 |  | 288 |  |  |  | 計（kWh)
月別負荷(MWh) |  |  | 冷房 | 夏季 | 冷房期 7月: 0; 冷房期 8月: 0; 冷房期 9月: 0 | 0 | 0 |  |  |  | 冷房期 |  | 0
|  |  |  | その他季 | 冷房期 6月: 0 | 0 |  |  |  |  | 暖房期 |  | 0
|  |  | 暖房 | その他季 | 暖房期 12月: 0; 暖房期 1月: 0; 暖房期 2月: 0; 暖房期 3月: 0 |  | 0 |  |  |  | 計 |  | 0
待機時間(h) |  |  | 冷房 | 夏季 | 冷房期 7月: 624; 冷房期 8月: 664; 冷房期 9月: 560 | 1848
|  |  |  | その他季 | 冷房期 6月: 560; 非空調期 4月: 720; 非空調期 5月: 744; 非空調期 10月: 744; 非空調期 11月: 720 | 5832
|  |  | 暖房 | その他季 | 暖房期 12月: 624; 暖房期 1月: 584; 暖房期 2月: 512; 暖房期 3月: 624
電力消費原単位（室外機） |  |  |  | (kW/kW) | 冷房期 6月: 0; 暖房期 12月: 0 | [5 empty] | ■ガス消費量総括表(m3)
室外機消費電力(kWh) |  |  | 冷房 | 夏季 | 冷房期 7月: 0; 冷房期 8月: 0; 冷房期 9月: 0 | 0 | 0 |  |  |  | 冷房期 |  | 0
|  |  |  | その他季 | 冷房期 6月: 0; 非空調期 4月: 0; 非空調期 5月: 0; 非空調期 10月: 0; 非空調期 11月: 0 | 0 |  |  |  |  | 暖房期 |  | 0
|  |  | 暖房 | その他季 | 暖房期 12月: 0; 暖房期 1月: 0; 暖房期 2月: 0; 暖房期 3月: 0 |  | 0 |  |  |  | 計 |  | 0
室内機消費電力(kWh) |  |  | 冷房 | 夏季 | 冷房期 7月: 0; 冷房期 8月: 0; 冷房期 9月: 0 | 0 | 0 |  |  |  | 月数 | その他期 | 冬期
|  |  |  | その他季 | 冷房期 6月: 0; 非空調期 4月: 0; 非空調期 5月: 0; 非空調期 10月: 0; 非空調期 11月: 0 | 0 |  |  |  |  | 50m3以下 | 4 | 4
|  |  | 暖房 | その他季 | 暖房期 12月: 0; 暖房期 1月: 0; 暖房期 2月: 0; 暖房期 3月: 0 |  | 0 |  |  |  | 50m3超 | 0 | 0
蓄熱時消費電力量(kWh)注 |  |  | 冷房 | 夏季 | 冷房期 7月: 0; 冷房期 8月: 0; 冷房期 9月: 0 | 0 | 0 | 注:蓄熱を採用する系統のうち、蓄熱時間帯に消費する電力を記入。
|  |  |  | その他季 | 冷房期 6月: 0; 非空調期 4月: 0; 非空調期 5月: 0; 非空調期 10月: 0; 非空調期 11月: 0 | 0 |  |  |  |  | 消費量 | その他期 | 冬期
|  |  | 暖房 | その他季 |  |  |  |  | 0 | 0 | 0 | 0 | 0 | 0 | 0 | 0 |  | 0 |  |  |  | 50m3以下 | 0 | 0
ガス消費原単位 |  |  |  | (m3/kW) | 冷房期 6月: 0; 暖房期 12月: 0 | [5 empty] | 50m3超 | 0 | 0
ガス使用量(m3) |  |  |  | その他期 | 冷房期 6月: 0; 冷房期 7月: 0; 冷房期 8月: 0; 冷房期 9月: 0 | 0
|  |  |  | 冬期 | 暖房期 12月: 0; 暖房期 1月: 0; 暖房期 2月: 0; 暖房期 3月: 0 | 0
■エネルギー費用算定に係る料金体系
電力料金の種別 |  |  |  | 九州電力 業務用電力A | 冷房期 9月: INDEX
ガス料金の種別 |  |  |  | 液化石油ガス(LPガス) | 冷房期 9月: 3
■エネルギー費用の算定
[5 empty] | 冷房期 7月: 算出根拠 |  |  | 金額（税込・円） |  | 備考
電力料金 |  |  | 基本料金（本事業による増加分） |  | 暖房期 2月: ↓力率(％）注 |  |  |  |  | 注：年間平均力率を入力してください。
[5 empty] | 冷房期 7月: 2046; 冷房期 8月: 円/kW月 ×; 冷房期 9月: 0; 暖房期 12月: kW × ｛ ( 185 -; 暖房期 2月: 85; 暖房期 3月: ） ／ 100 ｝ × 12 ヶ月 |  |  | 0
|  |  | 従量料金 | 冷房 | 夏季 | ( | 12.99 | + | -1.63 | + | 2.98 | ）円/kWh × | 0 | kWh |  |  |  |  | 0
[5 empty] | その他季 | ( | 12.06 | + | -1.63 | + | 2.98 | ）円/kWh × | 0 | kWh |  |  |  |  | 0
|  |  |  | 暖房 | その他季 | ( | 12.06 | + | -1.63 | + | 2.98 | ）円/kWh × | 0 | kWh |  |  |  |  | 0
|  |  |  | 非空調期 |  | ( | 12.06 | + | -1.63 | + | 2.98 | ）円/kWh × | 0 | kWh |  |  |  |  | 0
[7 empty] | ↑電力料金単価 |  | ↑燃料費調整単価 |  | ↑再エネ発電促進賦課金
|  |  | 小計 | [15 empty] | 0
ガス料金 |  |  | 基本料金（本事業分） |  |  | 1760 | 円/月 × | 12 | ヶ月 | 0 |  | 0 |  | 0 |  | 0 |  |  | 21120
|  |  | 従量料金 |  |  | 406 | 円/m3 × | 0 | m3 ＋ | 331 | 円/m3 × | 0 | m3 | 0 |  | 0 |  |  | 0
|  |  | 小計 | [15 empty] | 21120
合計 | [18 empty] | 21120
●学校別エネルギー等積算表 |  |  |  | ※黄色のセルの必要箇所に入力すること。 | 暖房期 1月: 学校種別; 暖房期 2月: 小学校; 暖房期 3月: 通し番号; 非空調期 4月: 29; 非空調期 5月: 学校番号; 非空調期 10月: 110; 非空調期 11月: 学校名 | 香椎東小学校 | [5 empty] | （様式9-4-29）
■空調設備の性能の設定 |  |  |  |  | 冷房期 6月: 機器性能; 暖房期 1月: 電力 |  | ガス |  |  |  | 塩害 対応 | 備考
[5 empty] | 冷房期 6月: 能力（kW/台）; 冷房期 8月: 台数; 冷房期 9月: 機器能力; 暖房期 1月: 消費電力; 非空調期 5月: 待機時電力 |  | 消費ガス量
[5 empty] | 冷房期 9月: 能力計(kW); 暖房期 1月: （kW/台）; 暖房期 3月: 計(kW); 非空調期 5月: （kW/台）; 非空調期 11月: 計(kW) |  | （kW/台） |  | 計(kW)
[5 empty] | 冷房 | 暖房 | （台） | 冷房 | 暖房 | 冷房 | 暖房 | 冷房 | 暖房 | 冷房 | 暖房 | 冷房 | 暖房 | 冷房 | 暖房 | 冷房 | 暖房
室外機 | 室外機系統名 | 機器登録記号 |  | EHP/GHP
[5 empty] | 冷房期 6月: EHP合計; 冷房期 8月: 0; 冷房期 9月: 0; 暖房期 12月: 0; 暖房期 3月: 0; 非空調期 4月: 0; 非空調期 11月: 0 | 0
[5 empty] | 冷房期 6月: GHP（都市ガス）合計; 冷房期 8月: 0; 冷房期 9月: 0; 暖房期 12月: 0; 暖房期 3月: 0; 非空調期 4月: 0; 非空調期 11月: 0 | 0 |  |  | 0 | 0
[5 empty] | 冷房期 6月: GHP（LPガス）合計; 冷房期 8月: 0; 冷房期 9月: 0; 暖房期 12月: 0; 暖房期 3月: 0; 非空調期 4月: 0; 非空調期 11月: 0 | 0 |  |  | 0 | 0
室内機 | 室外機系統名 | 対象室名称 | 機器登録番号 | EHP/GHP
0
0
0
0
0
0
0
0
[5 empty] | 冷房期 6月: EHP合計; 冷房期 8月: 0; 冷房期 9月: 0; 暖房期 12月: 0; 暖房期 3月: 0; 非空調期 4月: 0; 非空調期 11月: 0 | 0
[5 empty] | 冷房期 6月: GHP（都市ガス）合計; 冷房期 8月: 0; 冷房期 9月: 0; 暖房期 12月: 0; 暖房期 3月: 0; 非空調期 4月: 0; 非空調期 11月: 0 | 0
[5 empty] | 冷房期 6月: GHP（LPガス）合計; 冷房期 8月: 0; 冷房期 9月: 0; 暖房期 12月: 0; 暖房期 3月: 0; 非空調期 4月: 0; 非空調期 11月: 0 | 0
最大電力(kW) |  |  | EHP |  | 冷房期 6月: 0; 冷房期 8月: 合計; 暖房期 1月: EHP; 暖房期 3月: 0; 非空調期 4月: 0; 非空調期 11月: 0 | 0
|  |  | GHP（都市ガス） |  | 冷房期 6月: 0; 暖房期 1月: GHP（都市ガス）; 暖房期 3月: 0; 非空調期 4月: 0; 非空調期 11月: 0 | 0 |  |  | 0 | 0
|  |  | GHP（LPガス） |  | 冷房期 6月: 0; 暖房期 1月: GHP（LPガス）; 暖房期 3月: 0; 非空調期 4月: 0; 非空調期 11月: 0 | 0 |  |  | 0 | 0
■月別エネルギー消費量の算定 |  |  |  |  | 冷房期 6月: 冷房期; 暖房期 1月: 暖房期; 非空調期 10月: 非空調期 |  |  |  | 計 | 備考
[5 empty] | 6月 | 7月 | 8月 | 9月 | 計 | 12月 | 1月 | 2月 | 3月 | 計 | 4月 | 5月 | 10月 | 11月 | 計
空調運転時間(h) （1日当たり８時間） |  |  | 運転日数 |  | 20 | 15 | 10 | 20 | 65 | 15 | 20 | 20 | 15 | 70 | [5 empty] | 135
|  |  | 総運転時間 |  | 160 | 120 | 80 | 160 | 520 | 120 | 160 | 160 | 120 | 560 | [5 empty] | 1080
月別負荷率(％) |  |  |  |  | 35 | 70 | 80 | 50 | - | 45 | 60 | 60 | 35 | -
全負荷相当運転時間(h) |  |  |  |  | 56 | 84 | 64 | 80 | 284 | 54 | 96 | 96 | 42 | 288 | [5 empty] | 572
月別負荷(MWh) |  | EHP |  |  | 0 | 0 | 0 | 0 | 0 | 0 | 0 | 0 | 0 | 0 | [5 empty] | 0
|  | GHP（都市ガス） |  |  | 0 | 0 | 0 | 0 | 0 | 0 | 0 | 0 | 0 | 0 | [5 empty] | 0
|  | GHP（LPガス） |  |  | 0 | 0 | 0 | 0 | 0 | 0 | 0 | 0 | 0 | 0 | [5 empty] | 0
待機時間(h) |  |  |  |  | 664 | 660 | 680 | 640 | 2644 | 690 | 648 | 576 | 702 | 2616 | 720 | 744 | 744 | 720 | 2928 | 8188
消費電力(kWh) （室外機・ 室内機合計） |  | EHP |  |  | 0 | 0 | 0 | 0 | 0 | 0 | 0 | 0 | 0 | 0 | 0 | 0 | 0 | 0 | 0 | 0
|  | GHP（都市ガス） |  |  | 0 | 0 | 0 | 0 | 0 | 0 | 0 | 0 | 0 | 0 | 0 | 0 | 0 | 0 | 0 | 0
|  | GHP（LPガス） |  |  | 0 | 0 | 0 | 0 | 0 | 0 | 0 | 0 | 0 | 0 | 0 | 0 | 0 | 0 | 0 | 0
|  | 小計 |  |  | 冷房期 6月: 0; 冷房期 7月: 0; 暖房期 12月: 0; 非空調期 5月: 0 |  |  | 0 | 0
蓄熱時消費電力量 (kWh)注 |  | EHP | 冷房 | 夏季 | [15 empty] | 0 | bar: 冷房期 7月 to 暖房期 12月; 非空調期 5月
|  |  |  | その他季 | [15 empty] | 0 | bar: 冷房期 6月; 非空調期 10月 to 非空調期 11月
|  |  | 暖房 | その他季 | bar: 暖房期 1月 to 非空調期 4月; 非空調期 10月 to 非空調期 11月
|  | GHP （都市ガス） | 冷房 | 夏季 | [15 empty] | 0 | bar: 冷房期 7月 to 暖房期 12月; 非空調期 5月
|  |  |  | その他季 | [15 empty] | 0 | bar: 冷房期 6月; 非空調期 10月 to 非空調期 11月
|  |  | 暖房 | その他季 | bar: 暖房期 1月 to 非空調期 4月; 非空調期 10月 to 非空調期 11月
|  | GHP （LPガス） | 冷房 | 夏季 | [15 empty] | 0 | bar: 冷房期 7月 to 暖房期 12月; 非空調期 5月
|  |  |  | その他季 | [15 empty] | 0 | bar: 冷房期 6月; 非空調期 10月 to 非空調期 11月
|  |  | 暖房 | その他季 | bar: 暖房期 1月 to 非空調期 4月; 非空調期 10月 to 非空調期 11月
都市ガス ガス使用量(m3) |  |  |  |  | 0 | 0 | 0 | 0 | 0 | 0 | 0 | 0 | 0 | 0 | [5 empty] | 0
LPガス ガス使用量(m3) |  |  |  |  | 0 | 0 | 0 | 0 | 0 | 0 | 0 | 0 | 0 | 0 | [5 empty] | 0
■エネルギー費用算定に係る料金体系 |  |  |  |  | 冷房期 8月: ○ピーク時負荷（MW); 暖房期 3月: ○電力消費原単位（室外機、kW/kW） | ○ガス消費原単位（㎥/kW）
電力料金の種別 |  | 九州電力 業務用電力A |  |  | 暖房期 12月: 冷房期; 暖房期 1月: 暖房期; 非空調期 5月: 冷房期; 非空調期 10月: 暖房期 |  | 冷房期 | 暖房期
都市ガス料金の種別 |  | 西部ガス 小型空調 パッケージ契約 |  |  | 冷房期 8月: EHP; 暖房期 12月: 0; 暖房期 1月: 0; 暖房期 3月: EHP; 非空調期 5月: 0; 非空調期 10月: 0 | 都市ガス | 0 | 0
ＬＰガス料金の種別 |  | 液化石油ガス(LPガス) |  |  | 冷房期 8月: GHP（都市ガス）; 暖房期 12月: 0; 暖房期 1月: 0; 暖房期 3月: GHP（都市ガス）; 非空調期 5月: 0; 非空調期 10月: 0 | LPガス | 0 | 0
[7 empty] | GHP（LPガス） |  | 0 | 0 |  | GHP（LPガス） |  | 0 | 0
■エネルギー費用の算定 |  |  |  |  | 冷房期 7月: 算出根拠 |  |  | 金額（税込・円） |  | 備考
電力料金 |  |  | 基本料金 （本事業による増加分） | EHP | 冷房期 7月: 2046; 冷房期 8月: 円/kW月 ×; 冷房期 9月: 0; 暖房期 12月: kW × ｛ ( 185 -; 暖房期 2月: 85; 暖房期 3月: ） ／ 100 ｝ × 12 ヶ月; 非空調期 5月: ※黄色セルに年間力率を入力してください |  |  | 0
|  |  |  | GHP（都市ガス） | 冷房期 7月: 2046; 冷房期 8月: 円/kW月 ×; 冷房期 9月: 0; 暖房期 12月: kW × ｛ ( 185 -; 暖房期 2月: 85; 暖房期 3月: ） ／ 100 ｝ × 12 ヶ月; 非空調期 5月: ※黄色セルに年間力率を入力してください |  |  | 0
|  |  |  | GHP（LPガス） | 冷房期 7月: 2046; 冷房期 8月: 円/kW月 ×; 冷房期 9月: 0; 暖房期 12月: kW × ｛ ( 185 -; 暖房期 2月: 85; 暖房期 3月: ） ／ 100 ｝ × 12 ヶ月; 非空調期 5月: ※黄色セルに年間力率を入力してください |  |  | 0
|  |  | 従量料金 | 冷房 | 夏季 | ( | 12.99 | + | -1.63 | + | 2.98 | ）円/kWh × | 0 | kWh |  |  |  |  | 0
[5 empty] | その他季 | ( | 12.06 | + | -1.63 | + | 2.98 | ）円/kWh × | 0 | kWh |  |  |  |  | 0
|  |  |  | 暖房 | その他季 | ( | 12.06 | + | -1.63 | + | 2.98 | ）円/kWh × | 0 | kWh |  |  |  |  | 0
|  |  |  | 非空調期 |  | ( | 12.06 | + | -1.63 | + | 2.98 | ）円/kWh × | 0 | kWh |  |  |  |  | 0
|  |  | 小計 |  | 冷房期 8月: ↑電力料金単価; 暖房期 12月: ↑燃料費調整単価; 暖房期 2月: ↑再エネ発電促進賦課金 |  |  | 0
ガス料金(GHP 都市ガス) |  |  | 定額基本料金（本事業による増加分） |  |  | 4180 | 円/月 × | 12 | ヶ月 | 0 |  | 0 |  | 0 |  | 0 |  | 0
|  |  | 流量基本料金（本事業による増加分） |  |  | 1430 | 円/m3月 × | 0 | m3 × | 12 | ヶ月 | 0 | 0 | 0 | 0 | 0 | 0 | 0 | 0
|  |  | 従量料金 |  | その他期 | 62.95 | 円/m3 × | 0 | m3 | 0 |  | 0 |  | 0 |  | 0 |  | 0 | 0
[5 empty] | 冬期 | 62.95 | 円/m3 × | 0 | m3 | 0 |  | 0 |  | 0 |  | 0 |  | 0 | 0
|  |  | 小計 | [15 empty] | 0
ガス料金GHP LPガス) |  |  | 基本料金（本事業分） |  |  | 1760 | 円/月 × | 12 | ヶ月 | 0 |  | 0 |  | 0 |  | 0 |  | 0
|  |  | 従量料金 | (50㎥以下+50超え) |  | 406 | 円/m3 × | 0 | m3 ＋ | 331 | 円/m3 × | 0 | m3 | 0 |  | 0 |  | 0 | 0
|  |  | 小計 |  |  | 0 | 0 | 0 | 0 | 0 | 0 | 0 | 0 | 0 | 0 | 0 | 0 | 0 | 0

## 様式９－４－30
●学校別エネルギー等積算表 |  |  | （基準年） | [6 empty] | 学校種別 | 小学校 | 通し番号 | 30 | 学校番号 | 111 | 学校名 | 弥永西小学校 | [6 empty] | （様式9-4A）
■空調設備の性能の設定
[5 empty] | 機器性能 |  |  |  |  | 電力 | [7 empty] | ガス |  |  |  |  | 備考
[5 empty] | 能力（kW/台） |  | 台数 | 機器能力 |  | 消費電力 |  |  |  | 待機時電力 |  |  |  | 消費ガス量
[8 empty] | 能力計(kW) |  | （kW/台） |  | 計(kW) |  | （kW/台） |  | 計(kW) |  | （kW/台） |  | 計(kW) |  | 塩害対策
[5 empty] | 冷房 | 暖房 | （台） | 冷房 | 暖房 | 冷房 | 暖房 | 冷房 | 暖房 | 冷房 | 暖房 | 冷房 | 暖房 | 冷房 | 暖房 | 冷房 | 暖房
室外機 | 室外機系統名 | 機器登録記号 |  | EHP/GHP
[7 empty] | 0 | 0 | 0 |  |  | 0 | 0 |  |  | 0 | 0 |  |  | 0 | 0
室内機 | 室外機系統名 | 対象室名称 | 機器登録番号 | EHP/GHP
0
0
0
0
0
0
0
0
0
0
0
0
[7 empty] | 0 | 0 | 0 |  |  | 0 | 0 |  |  | 0 | 0
合計 | [11 empty] | 0 | 0 |  |  | 0 | 0 |  |  | 0 | 0
最大電力(kW) |  |  |  |  | 0
■月別エネルギー消費量の算定
[5 empty] | 冷房期 |  |  |  | 暖房期 |  |  |  | 非空調期 |  |  |  | 計 |  | 備考 |  |  | ■電力消費量総括表
[5 empty] | 6月 | 7月 | 8月 | 9月 | 12月 | 1月 | 2月 | 3月 | 4月 | 5月 | 10月 | 11月 | [5 empty] | 昼間電力消費量（kWh)
ピーク時負荷 |  |  | 冷房 | （MW） | 冷房期 6月: 0 | [5 empty] | 冷房期 | 夏季 | 0
|  |  | 暖房 | （MW） | 暖房期 12月: 0 | [6 empty] | その他季 | 0
空調運転時間(h) |  |  | 運転日数 | (日/月) | 20 | 15 | 10 | 20 | 15 | 20 | 20 | 15 | [9 empty] | 暖房期 |  | 0
|  |  | 運転時間 | (h/日) | 冷房期 6月: 8; 暖房期 12月: 8 | [5 empty] | 非空調期 |  | 0
|  |  | 冷房 | 夏季 | 冷房期 7月: 120; 冷房期 8月: 80; 冷房期 9月: 160 | 360 | 520 |  |  |  | 計 |  | 0
|  |  |  | その他季 | 冷房期 6月: 160 | 160 |  |  |  |  | 夜間電力消費量（kWh)
|  |  | 暖房 | その他季 | 暖房期 12月: 120; 暖房期 1月: 160; 暖房期 2月: 160; 暖房期 3月: 120 |  | 560 |  |  |  | 冷房期 | 夏季 | 0
月別負荷率(％) |  |  |  |  | 35 | 70 | 80 | 50 | 45 | 60 | 60 | 35 | [10 empty] | その他季 | 0
全負荷相当運転時間(h) |  |  | 冷房 | 夏季 | 冷房期 7月: 84; 冷房期 8月: 64; 冷房期 9月: 80 | 228 | 284 |  |  |  | 暖房期 |  | 0
|  |  |  | その他季 | 冷房期 6月: 56 | 56 |  |  |  |  | 計 |  | 0
|  |  | 暖房 | その他季 | 暖房期 12月: 54; 暖房期 1月: 96; 暖房期 2月: 96; 暖房期 3月: 42 |  | 288 |  |  |  | 計（kWh)
月別負荷(MWh) |  |  | 冷房 | 夏季 | 冷房期 7月: 0; 冷房期 8月: 0; 冷房期 9月: 0 | 0 | 0 |  |  |  | 冷房期 |  | 0
|  |  |  | その他季 | 冷房期 6月: 0 | 0 |  |  |  |  | 暖房期 |  | 0
|  |  | 暖房 | その他季 | 暖房期 12月: 0; 暖房期 1月: 0; 暖房期 2月: 0; 暖房期 3月: 0 |  | 0 |  |  |  | 計 |  | 0
待機時間(h) |  |  | 冷房 | 夏季 | 冷房期 7月: 624; 冷房期 8月: 664; 冷房期 9月: 560 | 1848
|  |  |  | その他季 | 冷房期 6月: 560; 非空調期 4月: 720; 非空調期 5月: 744; 非空調期 10月: 744; 非空調期 11月: 720 | 5832
|  |  | 暖房 | その他季 | 暖房期 12月: 624; 暖房期 1月: 584; 暖房期 2月: 512; 暖房期 3月: 624
電力消費原単位（室外機） |  |  |  | (kW/kW) | 冷房期 6月: 0; 暖房期 12月: 0 | [5 empty] | ■ガス消費量総括表(m3)
室外機消費電力(kWh) |  |  | 冷房 | 夏季 | 冷房期 7月: 0; 冷房期 8月: 0; 冷房期 9月: 0 | 0 | 0 |  |  |  | 冷房期 |  | 0
|  |  |  | その他季 | 冷房期 6月: 0; 非空調期 4月: 0; 非空調期 5月: 0; 非空調期 10月: 0; 非空調期 11月: 0 | 0 |  |  |  |  | 暖房期 |  | 0
|  |  | 暖房 | その他季 | 暖房期 12月: 0; 暖房期 1月: 0; 暖房期 2月: 0; 暖房期 3月: 0 |  | 0 |  |  |  | 計 |  | 0
室内機消費電力(kWh) |  |  | 冷房 | 夏季 | 冷房期 7月: 0; 冷房期 8月: 0; 冷房期 9月: 0 | 0 | 0 |  |  |  | 月数 | その他期 | 冬期
|  |  |  | その他季 | 冷房期 6月: 0; 非空調期 4月: 0; 非空調期 5月: 0; 非空調期 10月: 0; 非空調期 11月: 0 | 0 |  |  |  |  | A | 4 | 4
|  |  | 暖房 | その他季 | 暖房期 12月: 0; 暖房期 1月: 0; 暖房期 2月: 0; 暖房期 3月: 0 |  | 0 |  |  |  | B | 0 | 0
蓄熱時消費電力量(kWh)注 |  |  | 冷房 | 夏季 | 冷房期 7月: 0; 冷房期 8月: 0; 冷房期 9月: 0 | 0 | 0 | 注:蓄熱を採用する系統のうち、蓄熱時間帯に消費する電力を記入 |  |  | C | 0 | 0
|  |  |  | その他季 | 冷房期 6月: 0; 非空調期 4月: 0; 非空調期 5月: 0; 非空調期 10月: 0; 非空調期 11月: 0 | 0 |  |  |  |  | 消費量 | その他期 | 冬期
|  |  | 暖房 | その他季 |  |  |  |  | 0 | 0 | 0 | 0 | 0 | 0 | 0 | 0 |  | 0 |  |  |  | A | 0 | 0
ガス消費原単位 |  |  |  | (m3/kW) | [17 empty] | B | 0 | 0
ガス使用量(m3) |  |  |  | その他期 | 冷房期 6月: 0; 冷房期 7月: 0; 冷房期 8月: 0; 冷房期 9月: 0 | 0 |  |  |  |  | C | 0 | 0
|  |  |  | 冬期 | 暖房期 12月: 0; 暖房期 1月: 0; 暖房期 2月: 0; 暖房期 3月: 0 | 0
■エネルギー費用算定に係る料金体系
電力料金の種別 |  |  |  | 九州電力 業務用電力A
ガス料金の種別 |  |  |  | なし
■エネルギー費用の算定
[5 empty] | 冷房期 7月: 算出根拠 |  |  | 金額（税込・円） |  | 備考
電力料金 |  |  | 基本料金（本事業による増加分） |  | 暖房期 2月: ↓力率(％）注 |  |  |  |  | 注：年間平均力率を入力してください。
[5 empty] | 冷房期 7月: 2046; 冷房期 8月: 円/kW月 ×; 冷房期 9月: 0; 暖房期 12月: kW × ｛ ( 185 -; 暖房期 2月: 85; 暖房期 3月: ） ／ 100 ｝ × 12 ヶ月 |  |  | 0
|  |  | 従量料金 | 冷房 | 夏季 | ( | 12.99 | + | -1.63 | + | 2.98 | ）円/kWh × | 0 | kWh |  |  |  |  | 0
[5 empty] | その他季 | ( | 12.06 | + | -1.63 | + | 2.98 | ）円/kWh × | 0 | kWh |  |  |  |  | 0
|  |  |  | 暖房 | その他季 | ( | 12.06 | + | -1.63 | + | 2.98 | ）円/kWh × | 0 | kWh |  |  |  |  | 0
|  |  |  | 非空調期 |  | ( | 12.06 | + | -1.63 | + | 2.98 | ）円/kWh × | 0 | kWh |  |  |  |  | 0
[7 empty] | ↑電力料金単価 |  | ↑燃料費調整単価 |  | ↑再エネ発電促進賦課金
|  |  | 小計 | [15 empty] | 0
ガス料金 |  |  | 定額基本料金（本事業による増加分）
流量基本料金（本事業による増加分）
|  |  | 従量料金 |  | 冷房期 6月: その他期
冬期
小計
合計 | [18 empty] | 0
●学校別エネルギー等積算表 |  |  | （基準年） |  | 暖房期 1月: 学校種別; 暖房期 2月: 小学校; 暖房期 3月: 通し番号; 非空調期 4月: 30; 非空調期 5月: 学校番号; 非空調期 10月: 111; 非空調期 11月: 学校名 | 弥永西小学校 | [6 empty] | （様式9-4B）
■空調設備の性能の設定
[5 empty] | 冷房期 6月: 機器性能; 暖房期 1月: 電力 |  | ガス |  |  |  |  | 備考
[5 empty] | 冷房期 6月: 能力（kW/台）; 冷房期 8月: 台数; 冷房期 9月: 機器能力; 暖房期 1月: 消費電力; 非空調期 5月: 待機時電力 |  | 消費ガス量
[5 empty] | 冷房期 9月: 能力計(kW); 暖房期 1月: （kW/台）; 暖房期 3月: 計(kW); 非空調期 5月: （kW/台）; 非空調期 11月: 計(kW) |  | （kW/台） |  | 計(kW) |  | 塩害対策
[5 empty] | 冷房 | 暖房 | （台） | 冷房 | 暖房 | 冷房 | 暖房 | 冷房 | 暖房 | 冷房 | 暖房 | 冷房 | 暖房 | 冷房 | 暖房 | 冷房 | 暖房
室外機 | 室外機系統名 | 機器登録記号 |  | EHP/GHP
[5 empty] | 冷房期 8月: 0; 冷房期 9月: 0; 暖房期 12月: 0; 暖房期 3月: 0; 非空調期 4月: 0; 非空調期 11月: 0 | 0 |  |  | 0 | 0
室内機 | 室外機系統名 | 対象室名称 | 機器登録番号 | EHP/GHP
[5 empty] | 冷房期 8月: 0; 冷房期 9月: 0; 暖房期 12月: 0; 暖房期 3月: 0; 非空調期 4月: 0; 非空調期 11月: 0 | 0
合計 |  |  |  |  | 暖房期 3月: 0; 非空調期 4月: 0; 非空調期 11月: 0 | 0 |  |  | 0 | 0
最大電力(kW) |  |  |  |  | 冷房期 6月: 0
■月別エネルギー消費量の算定
[5 empty] | 冷房期 6月: 冷房期; 暖房期 12月: 暖房期; 非空調期 4月: 非空調期 | 計 |  | 備考 |  |  | ■電力消費量総括表
[5 empty] | 6月 | 7月 | 8月 | 9月 | 12月 | 1月 | 2月 | 3月 | 4月 | 5月 | 10月 | 11月 | [5 empty] | 昼間電力消費量（kWh)
ピーク時負荷 |  |  | 冷房 | （MW） | 冷房期 6月: 0 | [5 empty] | 冷房期 | 夏季 | 0
|  |  | 暖房 | （MW） | 暖房期 12月: 0 | [6 empty] | その他季 | 0
空調運転時間(h) |  |  | 運転日数 | (日/月) | 20 | 15 | 10 | 20 | 15 | 20 | 20 | 15 | [9 empty] | 暖房期 |  | 0
|  |  | 運転時間 | (h/日) | 冷房期 6月: 8; 暖房期 12月: 8 | [5 empty] | 非空調期 |  | 0
|  |  | 冷房 | 夏季 | 冷房期 7月: 120; 冷房期 8月: 80; 冷房期 9月: 160 | 360 | 520 |  |  |  | 計 |  | 0
|  |  |  | その他季 | 冷房期 6月: 160 | 160 |  |  |  |  | 夜間電力消費量（kWh)
|  |  | 暖房 | その他季 | 暖房期 12月: 120; 暖房期 1月: 160; 暖房期 2月: 160; 暖房期 3月: 120 |  | 560 |  |  |  | 冷房期 | 夏季 | 0
月別負荷率(％) |  |  |  |  | 35 | 70 | 80 | 50 | 45 | 60 | 60 | 35 | [10 empty] | その他季 | 0
全負荷相当運転時間(h) |  |  | 冷房 | 夏季 | 冷房期 7月: 84; 冷房期 8月: 64; 冷房期 9月: 80 | 228 | 284 |  |  |  | 暖房期 |  | 0
|  |  |  | その他季 | 冷房期 6月: 56 | 56 |  |  |  |  | 計 |  | 0
|  |  | 暖房 | その他季 | 暖房期 12月: 54; 暖房期 1月: 96; 暖房期 2月: 96; 暖房期 3月: 42 |  | 288 |  |  |  | 計（kWh)
月別負荷(MWh) |  |  | 冷房 | 夏季 | 冷房期 7月: 0; 冷房期 8月: 0; 冷房期 9月: 0 | 0 | 0 |  |  |  | 冷房期 |  | 0
|  |  |  | その他季 | 冷房期 6月: 0 | 0 |  |  |  |  | 暖房期 |  | 0
|  |  | 暖房 | その他季 | 暖房期 12月: 0; 暖房期 1月: 0; 暖房期 2月: 0; 暖房期 3月: 0 |  | 0 |  |  |  | 計 |  | 0
待機時間(h) |  |  | 冷房 | 夏季 | 冷房期 7月: 624; 冷房期 8月: 664; 冷房期 9月: 560 | 1848
|  |  |  | その他季 | 冷房期 6月: 560; 非空調期 4月: 720; 非空調期 5月: 744; 非空調期 10月: 744; 非空調期 11月: 720 | 5832
|  |  | 暖房 | その他季 | 暖房期 12月: 624; 暖房期 1月: 584; 暖房期 2月: 512; 暖房期 3月: 624
電力消費原単位（室外機） |  |  |  | (kW/kW) | 冷房期 6月: 0; 暖房期 12月: 0 | [5 empty] | ■ガス消費量総括表(m3)
室外機消費電力(kWh) |  |  | 冷房 | 夏季 | 冷房期 7月: 0; 冷房期 8月: 0; 冷房期 9月: 0 | 0 | 0 |  |  |  | 冷房期 |  | 0
|  |  |  | その他季 | 冷房期 6月: 0; 非空調期 4月: 0; 非空調期 5月: 0; 非空調期 10月: 0; 非空調期 11月: 0 | 0 |  |  |  |  | 暖房期 |  | 0
|  |  | 暖房 | その他季 | 暖房期 12月: 0; 暖房期 1月: 0; 暖房期 2月: 0; 暖房期 3月: 0 |  | 0 |  |  |  | 計 |  | 0
室内機消費電力(kWh) |  |  | 冷房 | 夏季 | 冷房期 7月: 0; 冷房期 8月: 0; 冷房期 9月: 0 | 0 | 0 |  |  |  | 月数 | その他期 | 冬期
|  |  |  | その他季 | 冷房期 6月: 0; 非空調期 4月: 0; 非空調期 5月: 0; 非空調期 10月: 0; 非空調期 11月: 0 | 0 |  |  |  |  | A | 4 | 4
|  |  | 暖房 | その他季 | 暖房期 12月: 0; 暖房期 1月: 0; 暖房期 2月: 0; 暖房期 3月: 0 |  | 0 |  |  |  | B | 0 | 0
蓄熱時消費電力量(kWh)注 |  |  | 冷房 | 夏季 | 冷房期 7月: 0; 冷房期 8月: 0; 冷房期 9月: 0 | 0 | 0 | 注:蓄熱を採用する系統のうち、蓄熱時間帯に消費する電力を記入。 |  |  | C | 0 | 0
|  |  |  | その他季 | 冷房期 6月: 0; 非空調期 4月: 0; 非空調期 5月: 0; 非空調期 10月: 0; 非空調期 11月: 0 | 0 |  |  |  |  | 消費量 | その他期 | 冬期
|  |  | 暖房 | その他季 |  |  |  |  | 0 | 0 | 0 | 0 | 0 | 0 | 0 | 0 |  | 0 |  |  |  | A | 0 | 0
ガス消費原単位 |  |  |  | (m3/kW) | 冷房期 6月: 0; 暖房期 12月: 0 | [5 empty] | B | 0 | 0
ガス使用量(m3) |  |  |  | その他期 | 冷房期 6月: 0; 冷房期 7月: 0; 冷房期 8月: 0; 冷房期 9月: 0 | 0 |  |  |  |  | C | 0 | 0
|  |  |  | 冬期 | 暖房期 12月: 0; 暖房期 1月: 0; 暖房期 2月: 0; 暖房期 3月: 0 | 0
■エネルギー費用算定に係る料金体系
電力料金の種別 |  |  |  | 九州電力 業務用電力A | 冷房期 9月: INDEX
ガス料金の種別 |  |  |  | 西部ガス 小型空調 パッケージ契約 | 冷房期 9月: 2
■エネルギー費用の算定
[5 empty] | 冷房期 7月: 算出根拠 |  |  | 金額（税込・円） |  | 備考
電力料金 |  |  | 基本料金（本事業による増加分） |  | 暖房期 2月: ↓力率(％）注 |  |  |  |  | 注：年間平均力率を入力してください。
[5 empty] | 冷房期 7月: 2046; 冷房期 8月: 円/kW月 ×; 冷房期 9月: 0; 暖房期 12月: kW × ｛ ( 185 -; 暖房期 2月: 85; 暖房期 3月: ） ／ 100 ｝ × 12 ヶ月 |  |  | 0
|  |  | 従量料金 | 冷房 | 夏季 | ( | 12.99 | + | -1.63 | + | 2.98 | ）円/kWh × | 0 | kWh |  |  |  |  | 0
[5 empty] | その他季 | ( | 12.06 | + | -1.63 | + | 2.98 | ）円/kWh × | 0 | kWh |  |  |  |  | 0
|  |  |  | 暖房 | その他季 | ( | 12.06 | + | -1.63 | + | 2.98 | ）円/kWh × | 0 | kWh |  |  |  |  | 0
|  |  |  | 非空調期 |  | ( | 12.06 | + | -1.63 | + | 2.98 | ）円/kWh × | 0 | kWh |  |  |  |  | 0
[7 empty] | ↑電力料金単価 |  | ↑燃料費調整単価 |  | ↑再エネ発電促進賦課金
|  |  | 小計 | [15 empty] | 0
ガス料金 |  |  | 定額基本料金（本事業による増加分） |  |  | 4180 | 円/月 × | 12 | ヶ月 | 0 |  | 0 |  | 0 |  | 0 |  |  | 50160
|  |  | 流量基本料金（本事業による増加分） |  | 冷房期 7月: 1430; 冷房期 8月: 円/m3月 ×; 冷房期 9月: 0; 暖房期 12月: m3 ×; 暖房期 1月: 12; 暖房期 2月: ヶ月 |  |  | 0
|  |  | 従量料金 |  | その他期 | 62.95 | 円/m3 × | 0 | m3 | 0 |  | 0 |  | 0 |  | 0 |  |  | 0
[5 empty] | 冬期 | 62.95 | 円/m3 × | 0 | m3 | 0 |  | 0 |  | 0 |  | 0 |  |  | 0
|  |  | 小計 | [15 empty] | 50160
合計 | [18 empty] | 50160
●学校別エネルギー等積算表 |  |  | （基準年） |  | 暖房期 1月: 学校種別; 暖房期 2月: 小学校; 暖房期 3月: 通し番号; 非空調期 4月: 30; 非空調期 5月: 学校番号; 非空調期 10月: 111; 非空調期 11月: 学校名 | 弥永西小学校 | [6 empty] | （様式9-4C）
■空調設備の性能の設定
[5 empty] | 冷房期 6月: 機器性能; 暖房期 1月: 電力 |  | ガス |  |  |  |  | 備考
[5 empty] | 冷房期 6月: 能力（kW/台）; 冷房期 8月: 台数; 冷房期 9月: 機器能力; 暖房期 1月: 消費電力; 非空調期 5月: 待機時電力 |  | 消費ガス量
[5 empty] | 冷房期 9月: 能力計(kW); 暖房期 1月: （kW/台）; 暖房期 3月: 計(kW); 非空調期 5月: （kW/台）; 非空調期 11月: 計(kW) |  | （kW/台） |  | 計(kW) |  | 塩害対策
[5 empty] | 冷房 | 暖房 | （台） | 冷房 | 暖房 | 冷房 | 暖房 | 冷房 | 暖房 | 冷房 | 暖房 | 冷房 | 暖房 | 冷房 | 暖房 | 冷房 | 暖房
室外機 | 室外機系統名 | 機器登録記号 |  | EHP/GHP
[5 empty] | 冷房期 8月: 0; 冷房期 9月: 0; 暖房期 12月: 0; 暖房期 3月: 0; 非空調期 4月: 0; 非空調期 11月: 0 | 0 |  |  | 0 | 0
室内機 | 室外機系統名 | 対象室名称 | 機器登録番号 | EHP/GHP
[5 empty] | 冷房期 8月: 0; 冷房期 9月: 0; 暖房期 12月: 0; 暖房期 3月: 0; 非空調期 4月: 0; 非空調期 11月: 0 | 0
合計 |  |  |  |  | 暖房期 3月: 0; 非空調期 4月: 0; 非空調期 11月: 0 | 0 |  |  | 0 | 0
最大電力(kW) |  |  |  |  | 冷房期 6月: 0
■月別エネルギー消費量の算定
[5 empty] | 冷房期 6月: 冷房期; 暖房期 12月: 暖房期; 非空調期 4月: 非空調期 | 計 |  | 備考 |  |  | ■電力消費量総括表
[5 empty] | 6月 | 7月 | 8月 | 9月 | 12月 | 1月 | 2月 | 3月 | 4月 | 5月 | 10月 | 11月 | [5 empty] | 昼間電力消費量（kWh)
ピーク時負荷 |  |  | 冷房 | （MW） | 冷房期 6月: 0 | [5 empty] | 冷房期 | 夏季 | 0
|  |  | 暖房 | （MW） | 暖房期 12月: 0 | [6 empty] | その他季 | 0
空調運転時間(h) |  |  | 運転日数 | (日/月) | 20 | 15 | 10 | 20 | 15 | 20 | 20 | 15 | [9 empty] | 暖房期 |  | 0
|  |  | 運転時間 | (h/日) | 冷房期 6月: 8; 暖房期 12月: 8 | [5 empty] | 非空調期 |  | 0
|  |  | 冷房 | 夏季 | 冷房期 7月: 120; 冷房期 8月: 80; 冷房期 9月: 160 | 360 | 520 |  |  |  | 計 |  | 0
|  |  |  | その他季 | 冷房期 6月: 160 | 160 |  |  |  |  | 夜間電力消費量（kWh)
|  |  | 暖房 | その他季 | 暖房期 12月: 120; 暖房期 1月: 160; 暖房期 2月: 160; 暖房期 3月: 120 |  | 560 |  |  |  | 冷房期 | 夏季 | 0
月別負荷率(％) |  |  |  |  | 35 | 70 | 80 | 50 | 45 | 60 | 60 | 35 | [10 empty] | その他季 | 0
全負荷相当運転時間(h) |  |  | 冷房 | 夏季 | 冷房期 7月: 84; 冷房期 8月: 64; 冷房期 9月: 80 | 228 | 284 |  |  |  | 暖房期 |  | 0
|  |  |  | その他季 | 冷房期 6月: 56 | 56 |  |  |  |  | 計 |  | 0
|  |  | 暖房 | その他季 | 暖房期 12月: 54; 暖房期 1月: 96; 暖房期 2月: 96; 暖房期 3月: 42 |  | 288 |  |  |  | 計（kWh)
月別負荷(MWh) |  |  | 冷房 | 夏季 | 冷房期 7月: 0; 冷房期 8月: 0; 冷房期 9月: 0 | 0 | 0 |  |  |  | 冷房期 |  | 0
|  |  |  | その他季 | 冷房期 6月: 0 | 0 |  |  |  |  | 暖房期 |  | 0
|  |  | 暖房 | その他季 | 暖房期 12月: 0; 暖房期 1月: 0; 暖房期 2月: 0; 暖房期 3月: 0 |  | 0 |  |  |  | 計 |  | 0
待機時間(h) |  |  | 冷房 | 夏季 | 冷房期 7月: 624; 冷房期 8月: 664; 冷房期 9月: 560 | 1848
|  |  |  | その他季 | 冷房期 6月: 560; 非空調期 4月: 720; 非空調期 5月: 744; 非空調期 10月: 744; 非空調期 11月: 720 | 5832
|  |  | 暖房 | その他季 | 暖房期 12月: 624; 暖房期 1月: 584; 暖房期 2月: 512; 暖房期 3月: 624
電力消費原単位（室外機） |  |  |  | (kW/kW) | 冷房期 6月: 0; 暖房期 12月: 0 | [5 empty] | ■ガス消費量総括表(m3)
室外機消費電力(kWh) |  |  | 冷房 | 夏季 | 冷房期 7月: 0; 冷房期 8月: 0; 冷房期 9月: 0 | 0 | 0 |  |  |  | 冷房期 |  | 0
|  |  |  | その他季 | 冷房期 6月: 0; 非空調期 4月: 0; 非空調期 5月: 0; 非空調期 10月: 0; 非空調期 11月: 0 | 0 |  |  |  |  | 暖房期 |  | 0
|  |  | 暖房 | その他季 | 暖房期 12月: 0; 暖房期 1月: 0; 暖房期 2月: 0; 暖房期 3月: 0 |  | 0 |  |  |  | 計 |  | 0
室内機消費電力(kWh) |  |  | 冷房 | 夏季 | 冷房期 7月: 0; 冷房期 8月: 0; 冷房期 9月: 0 | 0 | 0 |  |  |  | 月数 | その他期 | 冬期
|  |  |  | その他季 | 冷房期 6月: 0; 非空調期 4月: 0; 非空調期 5月: 0; 非空調期 10月: 0; 非空調期 11月: 0 | 0 |  |  |  |  | 50m3以下 | 4 | 4
|  |  | 暖房 | その他季 | 暖房期 12月: 0; 暖房期 1月: 0; 暖房期 2月: 0; 暖房期 3月: 0 |  | 0 |  |  |  | 50m3超 | 0 | 0
蓄熱時消費電力量(kWh)注 |  |  | 冷房 | 夏季 | 冷房期 7月: 0; 冷房期 8月: 0; 冷房期 9月: 0 | 0 | 0 | 注:蓄熱を採用する系統のうち、蓄熱時間帯に消費する電力を記入。
|  |  |  | その他季 | 冷房期 6月: 0; 非空調期 4月: 0; 非空調期 5月: 0; 非空調期 10月: 0; 非空調期 11月: 0 | 0 |  |  |  |  | 消費量 | その他期 | 冬期
|  |  | 暖房 | その他季 |  |  |  |  | 0 | 0 | 0 | 0 | 0 | 0 | 0 | 0 |  | 0 |  |  |  | 50m3以下 | 0 | 0
ガス消費原単位 |  |  |  | (m3/kW) | 冷房期 6月: 0; 暖房期 12月: 0 | [5 empty] | 50m3超 | 0 | 0
ガス使用量(m3) |  |  |  | その他期 | 冷房期 6月: 0; 冷房期 7月: 0; 冷房期 8月: 0; 冷房期 9月: 0 | 0
|  |  |  | 冬期 | 暖房期 12月: 0; 暖房期 1月: 0; 暖房期 2月: 0; 暖房期 3月: 0 | 0
■エネルギー費用算定に係る料金体系
電力料金の種別 |  |  |  | 九州電力 業務用電力A | 冷房期 9月: INDEX
ガス料金の種別 |  |  |  | 液化石油ガス(LPガス) | 冷房期 9月: 3
■エネルギー費用の算定
[5 empty] | 冷房期 7月: 算出根拠 |  |  | 金額（税込・円） |  | 備考
電力料金 |  |  | 基本料金（本事業による増加分） |  | 暖房期 2月: ↓力率(％）注 |  |  |  |  | 注：年間平均力率を入力してください。
[5 empty] | 冷房期 7月: 2046; 冷房期 8月: 円/kW月 ×; 冷房期 9月: 0; 暖房期 12月: kW × ｛ ( 185 -; 暖房期 2月: 85; 暖房期 3月: ） ／ 100 ｝ × 12 ヶ月 |  |  | 0
|  |  | 従量料金 | 冷房 | 夏季 | ( | 12.99 | + | -1.63 | + | 2.98 | ）円/kWh × | 0 | kWh |  |  |  |  | 0
[5 empty] | その他季 | ( | 12.06 | + | -1.63 | + | 2.98 | ）円/kWh × | 0 | kWh |  |  |  |  | 0
|  |  |  | 暖房 | その他季 | ( | 12.06 | + | -1.63 | + | 2.98 | ）円/kWh × | 0 | kWh |  |  |  |  | 0
|  |  |  | 非空調期 |  | ( | 12.06 | + | -1.63 | + | 2.98 | ）円/kWh × | 0 | kWh |  |  |  |  | 0
[7 empty] | ↑電力料金単価 |  | ↑燃料費調整単価 |  | ↑再エネ発電促進賦課金
|  |  | 小計 | [15 empty] | 0
ガス料金 |  |  | 基本料金（本事業分） |  |  | 1760 | 円/月 × | 12 | ヶ月 | 0 |  | 0 |  | 0 |  | 0 |  |  | 21120
|  |  | 従量料金 |  |  | 406 | 円/m3 × | 0 | m3 ＋ | 331 | 円/m3 × | 0 | m3 | 0 |  | 0 |  |  | 0
|  |  | 小計 | [15 empty] | 21120
合計 | [18 empty] | 21120
●学校別エネルギー等積算表 |  |  |  | ※黄色のセルの必要箇所に入力すること。 | 暖房期 1月: 学校種別; 暖房期 2月: 小学校; 暖房期 3月: 通し番号; 非空調期 4月: 30; 非空調期 5月: 学校番号; 非空調期 10月: 111; 非空調期 11月: 学校名 | 弥永西小学校 | [5 empty] | （様式9-4-30）
■空調設備の性能の設定 |  |  |  |  | 冷房期 6月: 機器性能; 暖房期 1月: 電力 |  | ガス |  |  |  | 塩害 対応 | 備考
[5 empty] | 冷房期 6月: 能力（kW/台）; 冷房期 8月: 台数; 冷房期 9月: 機器能力; 暖房期 1月: 消費電力; 非空調期 5月: 待機時電力 |  | 消費ガス量
[5 empty] | 冷房期 9月: 能力計(kW); 暖房期 1月: （kW/台）; 暖房期 3月: 計(kW); 非空調期 5月: （kW/台）; 非空調期 11月: 計(kW) |  | （kW/台） |  | 計(kW)
[5 empty] | 冷房 | 暖房 | （台） | 冷房 | 暖房 | 冷房 | 暖房 | 冷房 | 暖房 | 冷房 | 暖房 | 冷房 | 暖房 | 冷房 | 暖房 | 冷房 | 暖房
室外機 | 室外機系統名 | 機器登録記号 |  | EHP/GHP
[5 empty] | 冷房期 6月: EHP合計; 冷房期 8月: 0; 冷房期 9月: 0; 暖房期 12月: 0; 暖房期 3月: 0; 非空調期 4月: 0; 非空調期 11月: 0 | 0
[5 empty] | 冷房期 6月: GHP（都市ガス）合計; 冷房期 8月: 0; 冷房期 9月: 0; 暖房期 12月: 0; 暖房期 3月: 0; 非空調期 4月: 0; 非空調期 11月: 0 | 0 |  |  | 0 | 0
[5 empty] | 冷房期 6月: GHP（LPガス）合計; 冷房期 8月: 0; 冷房期 9月: 0; 暖房期 12月: 0; 暖房期 3月: 0; 非空調期 4月: 0; 非空調期 11月: 0 | 0 |  |  | 0 | 0
室内機 | 室外機系統名 | 対象室名称 | 機器登録番号 | EHP/GHP
0
0
0
0
0
0
0
0
[5 empty] | 冷房期 6月: EHP合計; 冷房期 8月: 0; 冷房期 9月: 0; 暖房期 12月: 0; 暖房期 3月: 0; 非空調期 4月: 0; 非空調期 11月: 0 | 0
[5 empty] | 冷房期 6月: GHP（都市ガス）合計; 冷房期 8月: 0; 冷房期 9月: 0; 暖房期 12月: 0; 暖房期 3月: 0; 非空調期 4月: 0; 非空調期 11月: 0 | 0
[5 empty] | 冷房期 6月: GHP（LPガス）合計; 冷房期 8月: 0; 冷房期 9月: 0; 暖房期 12月: 0; 暖房期 3月: 0; 非空調期 4月: 0; 非空調期 11月: 0 | 0
最大電力(kW) |  |  | EHP |  | 冷房期 6月: 0; 冷房期 8月: 合計; 暖房期 1月: EHP; 暖房期 3月: 0; 非空調期 4月: 0; 非空調期 11月: 0 | 0
|  |  | GHP（都市ガス） |  | 冷房期 6月: 0; 暖房期 1月: GHP（都市ガス）; 暖房期 3月: 0; 非空調期 4月: 0; 非空調期 11月: 0 | 0 |  |  | 0 | 0
|  |  | GHP（LPガス） |  | 冷房期 6月: 0; 暖房期 1月: GHP（LPガス）; 暖房期 3月: 0; 非空調期 4月: 0; 非空調期 11月: 0 | 0 |  |  | 0 | 0
■月別エネルギー消費量の算定 |  |  |  |  | 冷房期 6月: 冷房期; 暖房期 1月: 暖房期; 非空調期 10月: 非空調期 |  |  |  | 計 | 備考
[5 empty] | 6月 | 7月 | 8月 | 9月 | 計 | 12月 | 1月 | 2月 | 3月 | 計 | 4月 | 5月 | 10月 | 11月 | 計
空調運転時間(h) （1日当たり８時間） |  |  | 運転日数 |  | 20 | 15 | 10 | 20 | 65 | 15 | 20 | 20 | 15 | 70 | [5 empty] | 135
|  |  | 総運転時間 |  | 160 | 120 | 80 | 160 | 520 | 120 | 160 | 160 | 120 | 560 | [5 empty] | 1080
月別負荷率(％) |  |  |  |  | 35 | 70 | 80 | 50 | - | 45 | 60 | 60 | 35 | -
全負荷相当運転時間(h) |  |  |  |  | 56 | 84 | 64 | 80 | 284 | 54 | 96 | 96 | 42 | 288 | [5 empty] | 572
月別負荷(MWh) |  | EHP |  |  | 0 | 0 | 0 | 0 | 0 | 0 | 0 | 0 | 0 | 0 | [5 empty] | 0
|  | GHP（都市ガス） |  |  | 0 | 0 | 0 | 0 | 0 | 0 | 0 | 0 | 0 | 0 | [5 empty] | 0
|  | GHP（LPガス） |  |  | 0 | 0 | 0 | 0 | 0 | 0 | 0 | 0 | 0 | 0 | [5 empty] | 0
待機時間(h) |  |  |  |  | 664 | 660 | 680 | 640 | 2644 | 690 | 648 | 576 | 702 | 2616 | 720 | 744 | 744 | 720 | 2928 | 8188
消費電力(kWh) （室外機・ 室内機合計） |  | EHP |  |  | 0 | 0 | 0 | 0 | 0 | 0 | 0 | 0 | 0 | 0 | 0 | 0 | 0 | 0 | 0 | 0
|  | GHP（都市ガス） |  |  | 0 | 0 | 0 | 0 | 0 | 0 | 0 | 0 | 0 | 0 | 0 | 0 | 0 | 0 | 0 | 0
|  | GHP（LPガス） |  |  | 0 | 0 | 0 | 0 | 0 | 0 | 0 | 0 | 0 | 0 | 0 | 0 | 0 | 0 | 0 | 0
|  | 小計 |  |  | 冷房期 6月: 0; 冷房期 7月: 0; 暖房期 12月: 0; 非空調期 5月: 0 |  |  | 0 | 0
蓄熱時消費電力量 (kWh)注 |  | EHP | 冷房 | 夏季 | [15 empty] | 0 | bar: 冷房期 7月 to 暖房期 12月; 非空調期 5月
|  |  |  | その他季 | [15 empty] | 0 | bar: 冷房期 6月; 非空調期 10月 to 非空調期 11月
|  |  | 暖房 | その他季 | bar: 暖房期 1月 to 非空調期 4月; 非空調期 10月 to 非空調期 11月
|  | GHP （都市ガス） | 冷房 | 夏季 | [15 empty] | 0 | bar: 冷房期 7月 to 暖房期 12月; 非空調期 5月
|  |  |  | その他季 | [15 empty] | 0 | bar: 冷房期 6月; 非空調期 10月 to 非空調期 11月
|  |  | 暖房 | その他季 | bar: 暖房期 1月 to 非空調期 4月; 非空調期 10月 to 非空調期 11月
|  | GHP （LPガス） | 冷房 | 夏季 | [15 empty] | 0 | bar: 冷房期 7月 to 暖房期 12月; 非空調期 5月
|  |  |  | その他季 | [15 empty] | 0 | bar: 冷房期 6月; 非空調期 10月 to 非空調期 11月
|  |  | 暖房 | その他季 | bar: 暖房期 1月 to 非空調期 4月; 非空調期 10月 to 非空調期 11月
都市ガス ガス使用量(m3) |  |  |  |  | 0 | 0 | 0 | 0 | 0 | 0 | 0 | 0 | 0 | 0 | [5 empty] | 0
LPガス ガス使用量(m3) |  |  |  |  | 0 | 0 | 0 | 0 | 0 | 0 | 0 | 0 | 0 | 0 | [5 empty] | 0
■エネルギー費用算定に係る料金体系 |  |  |  |  | 冷房期 8月: ○ピーク時負荷（MW); 暖房期 3月: ○電力消費原単位（室外機、kW/kW） | ○ガス消費原単位（㎥/kW）
電力料金の種別 |  | 九州電力 業務用電力A |  |  | 暖房期 12月: 冷房期; 暖房期 1月: 暖房期; 非空調期 5月: 冷房期; 非空調期 10月: 暖房期 |  | 冷房期 | 暖房期
都市ガス料金の種別 |  | 西部ガス 小型空調 パッケージ契約 |  |  | 冷房期 8月: EHP; 暖房期 12月: 0; 暖房期 1月: 0; 暖房期 3月: EHP; 非空調期 5月: 0; 非空調期 10月: 0 | 都市ガス | 0 | 0
ＬＰガス料金の種別 |  | 液化石油ガス(LPガス) |  |  | 冷房期 8月: GHP（都市ガス）; 暖房期 12月: 0; 暖房期 1月: 0; 暖房期 3月: GHP（都市ガス）; 非空調期 5月: 0; 非空調期 10月: 0 | LPガス | 0 | 0
[7 empty] | GHP（LPガス） |  | 0 | 0 |  | GHP（LPガス） |  | 0 | 0
■エネルギー費用の算定 |  |  |  |  | 冷房期 7月: 算出根拠 |  |  | 金額（税込・円） |  | 備考
電力料金 |  |  | 基本料金 （本事業による増加分） | EHP | 冷房期 7月: 2046; 冷房期 8月: 円/kW月 ×; 冷房期 9月: 0; 暖房期 12月: kW × ｛ ( 185 -; 暖房期 2月: 85; 暖房期 3月: ） ／ 100 ｝ × 12 ヶ月; 非空調期 5月: ※黄色セルに年間力率を入力してください |  |  | 0
|  |  |  | GHP（都市ガス） | 冷房期 7月: 2046; 冷房期 8月: 円/kW月 ×; 冷房期 9月: 0; 暖房期 12月: kW × ｛ ( 185 -; 暖房期 2月: 85; 暖房期 3月: ） ／ 100 ｝ × 12 ヶ月; 非空調期 5月: ※黄色セルに年間力率を入力してください |  |  | 0
|  |  |  | GHP（LPガス） | 冷房期 7月: 2046; 冷房期 8月: 円/kW月 ×; 冷房期 9月: 0; 暖房期 12月: kW × ｛ ( 185 -; 暖房期 2月: 85; 暖房期 3月: ） ／ 100 ｝ × 12 ヶ月; 非空調期 5月: ※黄色セルに年間力率を入力してください |  |  | 0
|  |  | 従量料金 | 冷房 | 夏季 | ( | 12.99 | + | -1.63 | + | 2.98 | ）円/kWh × | 0 | kWh |  |  |  |  | 0
[5 empty] | その他季 | ( | 12.06 | + | -1.63 | + | 2.98 | ）円/kWh × | 0 | kWh |  |  |  |  | 0
|  |  |  | 暖房 | その他季 | ( | 12.06 | + | -1.63 | + | 2.98 | ）円/kWh × | 0 | kWh |  |  |  |  | 0
|  |  |  | 非空調期 |  | ( | 12.06 | + | -1.63 | + | 2.98 | ）円/kWh × | 0 | kWh |  |  |  |  | 0
|  |  | 小計 |  | 冷房期 8月: ↑電力料金単価; 暖房期 12月: ↑燃料費調整単価; 暖房期 2月: ↑再エネ発電促進賦課金 |  |  | 0
ガス料金(GHP 都市ガス) |  |  | 定額基本料金（本事業による増加分） |  |  | 4180 | 円/月 × | 12 | ヶ月 | 0 |  | 0 |  | 0 |  | 0 |  | 0
|  |  | 流量基本料金（本事業による増加分） |  |  | 1430 | 円/m3月 × | 0 | m3 × | 12 | ヶ月 | 0 | 0 | 0 | 0 | 0 | 0 | 0 | 0
|  |  | 従量料金 |  | その他期 | 62.95 | 円/m3 × | 0 | m3 | 0 |  | 0 |  | 0 |  | 0 |  | 0 | 0
[5 empty] | 冬期 | 62.95 | 円/m3 × | 0 | m3 | 0 |  | 0 |  | 0 |  | 0 |  | 0 | 0
|  |  | 小計 | [15 empty] | 0
ガス料金GHP LPガス) |  |  | 基本料金（本事業分） |  |  | 1760 | 円/月 × | 12 | ヶ月 | 0 |  | 0 |  | 0 |  | 0 |  | 0
|  |  | 従量料金 | (50㎥以下+50超え) |  | 406 | 円/m3 × | 0 | m3 ＋ | 331 | 円/m3 × | 0 | m3 | 0 |  | 0 |  | 0 | 0
|  |  | 小計 |  |  | 0 | 0 | 0 | 0 | 0 | 0 | 0 | 0 | 0 | 0 | 0 | 0 | 0 | 0

## 様式９－４－31
●学校別エネルギー等積算表 |  |  | （基準年） | [6 empty] | 学校種別 | 小学校 | 通し番号 | 31 | 学校番号 | 112 | 学校名 | 東若久小学校 | [6 empty] | （様式9-4A）
■空調設備の性能の設定
[5 empty] | 機器性能 |  |  |  |  | 電力 | [7 empty] | ガス |  |  |  |  | 備考
[5 empty] | 能力（kW/台） |  | 台数 | 機器能力 |  | 消費電力 |  |  |  | 待機時電力 |  |  |  | 消費ガス量
[8 empty] | 能力計(kW) |  | （kW/台） |  | 計(kW) |  | （kW/台） |  | 計(kW) |  | （kW/台） |  | 計(kW) |  | 塩害対策
[5 empty] | 冷房 | 暖房 | （台） | 冷房 | 暖房 | 冷房 | 暖房 | 冷房 | 暖房 | 冷房 | 暖房 | 冷房 | 暖房 | 冷房 | 暖房 | 冷房 | 暖房
室外機 | 室外機系統名 | 機器登録記号 |  | EHP/GHP
[7 empty] | 0 | 0 | 0 |  |  | 0 | 0 |  |  | 0 | 0 |  |  | 0 | 0
室内機 | 室外機系統名 | 対象室名称 | 機器登録番号 | EHP/GHP
0
0
0
0
0
0
0
0
0
0
0
0
[7 empty] | 0 | 0 | 0 |  |  | 0 | 0 |  |  | 0 | 0
合計 | [11 empty] | 0 | 0 |  |  | 0 | 0 |  |  | 0 | 0
最大電力(kW) |  |  |  |  | 0
■月別エネルギー消費量の算定
[5 empty] | 冷房期 |  |  |  | 暖房期 |  |  |  | 非空調期 |  |  |  | 計 |  | 備考 |  |  | ■電力消費量総括表
[5 empty] | 6月 | 7月 | 8月 | 9月 | 12月 | 1月 | 2月 | 3月 | 4月 | 5月 | 10月 | 11月 | [5 empty] | 昼間電力消費量（kWh)
ピーク時負荷 |  |  | 冷房 | （MW） | 冷房期 6月: 0 | [5 empty] | 冷房期 | 夏季 | 0
|  |  | 暖房 | （MW） | 暖房期 12月: 0 | [6 empty] | その他季 | 0
空調運転時間(h) |  |  | 運転日数 | (日/月) | 20 | 15 | 10 | 20 | 15 | 20 | 20 | 15 | [9 empty] | 暖房期 |  | 0
|  |  | 運転時間 | (h/日) | 冷房期 6月: 8; 暖房期 12月: 8 | [5 empty] | 非空調期 |  | 0
|  |  | 冷房 | 夏季 | 冷房期 7月: 120; 冷房期 8月: 80; 冷房期 9月: 160 | 360 | 520 |  |  |  | 計 |  | 0
|  |  |  | その他季 | 冷房期 6月: 160 | 160 |  |  |  |  | 夜間電力消費量（kWh)
|  |  | 暖房 | その他季 | 暖房期 12月: 120; 暖房期 1月: 160; 暖房期 2月: 160; 暖房期 3月: 120 |  | 560 |  |  |  | 冷房期 | 夏季 | 0
月別負荷率(％) |  |  |  |  | 35 | 70 | 80 | 50 | 45 | 60 | 60 | 35 | [10 empty] | その他季 | 0
全負荷相当運転時間(h) |  |  | 冷房 | 夏季 | 冷房期 7月: 84; 冷房期 8月: 64; 冷房期 9月: 80 | 228 | 284 |  |  |  | 暖房期 |  | 0
|  |  |  | その他季 | 冷房期 6月: 56 | 56 |  |  |  |  | 計 |  | 0
|  |  | 暖房 | その他季 | 暖房期 12月: 54; 暖房期 1月: 96; 暖房期 2月: 96; 暖房期 3月: 42 |  | 288 |  |  |  | 計（kWh)
月別負荷(MWh) |  |  | 冷房 | 夏季 | 冷房期 7月: 0; 冷房期 8月: 0; 冷房期 9月: 0 | 0 | 0 |  |  |  | 冷房期 |  | 0
|  |  |  | その他季 | 冷房期 6月: 0 | 0 |  |  |  |  | 暖房期 |  | 0
|  |  | 暖房 | その他季 | 暖房期 12月: 0; 暖房期 1月: 0; 暖房期 2月: 0; 暖房期 3月: 0 |  | 0 |  |  |  | 計 |  | 0
待機時間(h) |  |  | 冷房 | 夏季 | 冷房期 7月: 624; 冷房期 8月: 664; 冷房期 9月: 560 | 1848
|  |  |  | その他季 | 冷房期 6月: 560; 非空調期 4月: 720; 非空調期 5月: 744; 非空調期 10月: 744; 非空調期 11月: 720 | 5832
|  |  | 暖房 | その他季 | 暖房期 12月: 624; 暖房期 1月: 584; 暖房期 2月: 512; 暖房期 3月: 624
電力消費原単位（室外機） |  |  |  | (kW/kW) | 冷房期 6月: 0; 暖房期 12月: 0 | [5 empty] | ■ガス消費量総括表(m3)
室外機消費電力(kWh) |  |  | 冷房 | 夏季 | 冷房期 7月: 0; 冷房期 8月: 0; 冷房期 9月: 0 | 0 | 0 |  |  |  | 冷房期 |  | 0
|  |  |  | その他季 | 冷房期 6月: 0; 非空調期 4月: 0; 非空調期 5月: 0; 非空調期 10月: 0; 非空調期 11月: 0 | 0 |  |  |  |  | 暖房期 |  | 0
|  |  | 暖房 | その他季 | 暖房期 12月: 0; 暖房期 1月: 0; 暖房期 2月: 0; 暖房期 3月: 0 |  | 0 |  |  |  | 計 |  | 0
室内機消費電力(kWh) |  |  | 冷房 | 夏季 | 冷房期 7月: 0; 冷房期 8月: 0; 冷房期 9月: 0 | 0 | 0 |  |  |  | 月数 | その他期 | 冬期
|  |  |  | その他季 | 冷房期 6月: 0; 非空調期 4月: 0; 非空調期 5月: 0; 非空調期 10月: 0; 非空調期 11月: 0 | 0 |  |  |  |  | A | 4 | 4
|  |  | 暖房 | その他季 | 暖房期 12月: 0; 暖房期 1月: 0; 暖房期 2月: 0; 暖房期 3月: 0 |  | 0 |  |  |  | B | 0 | 0
蓄熱時消費電力量(kWh)注 |  |  | 冷房 | 夏季 | 冷房期 7月: 0; 冷房期 8月: 0; 冷房期 9月: 0 | 0 | 0 | 注:蓄熱を採用する系統のうち、蓄熱時間帯に消費する電力を記入 |  |  | C | 0 | 0
|  |  |  | その他季 | 冷房期 6月: 0; 非空調期 4月: 0; 非空調期 5月: 0; 非空調期 10月: 0; 非空調期 11月: 0 | 0 |  |  |  |  | 消費量 | その他期 | 冬期
|  |  | 暖房 | その他季 |  |  |  |  | 0 | 0 | 0 | 0 | 0 | 0 | 0 | 0 |  | 0 |  |  |  | A | 0 | 0
ガス消費原単位 |  |  |  | (m3/kW) | [17 empty] | B | 0 | 0
ガス使用量(m3) |  |  |  | その他期 | 冷房期 6月: 0; 冷房期 7月: 0; 冷房期 8月: 0; 冷房期 9月: 0 | 0 |  |  |  |  | C | 0 | 0
|  |  |  | 冬期 | 暖房期 12月: 0; 暖房期 1月: 0; 暖房期 2月: 0; 暖房期 3月: 0 | 0
■エネルギー費用算定に係る料金体系
電力料金の種別 |  |  |  | 九州電力 業務用電力A
ガス料金の種別 |  |  |  | なし
■エネルギー費用の算定
[5 empty] | 冷房期 7月: 算出根拠 |  |  | 金額（税込・円） |  | 備考
電力料金 |  |  | 基本料金（本事業による増加分） |  | 暖房期 2月: ↓力率(％）注 |  |  |  |  | 注：年間平均力率を入力してください。
[5 empty] | 冷房期 7月: 2046; 冷房期 8月: 円/kW月 ×; 冷房期 9月: 0; 暖房期 12月: kW × ｛ ( 185 -; 暖房期 2月: 85; 暖房期 3月: ） ／ 100 ｝ × 12 ヶ月 |  |  | 0
|  |  | 従量料金 | 冷房 | 夏季 | ( | 12.99 | + | -1.63 | + | 2.98 | ）円/kWh × | 0 | kWh |  |  |  |  | 0
[5 empty] | その他季 | ( | 12.06 | + | -1.63 | + | 2.98 | ）円/kWh × | 0 | kWh |  |  |  |  | 0
|  |  |  | 暖房 | その他季 | ( | 12.06 | + | -1.63 | + | 2.98 | ）円/kWh × | 0 | kWh |  |  |  |  | 0
|  |  |  | 非空調期 |  | ( | 12.06 | + | -1.63 | + | 2.98 | ）円/kWh × | 0 | kWh |  |  |  |  | 0
[7 empty] | ↑電力料金単価 |  | ↑燃料費調整単価 |  | ↑再エネ発電促進賦課金
|  |  | 小計 | [15 empty] | 0
ガス料金 |  |  | 定額基本料金（本事業による増加分）
流量基本料金（本事業による増加分）
|  |  | 従量料金 |  | 冷房期 6月: その他期
冬期
小計
合計 | [18 empty] | 0
●学校別エネルギー等積算表 |  |  | （基準年） |  | 暖房期 1月: 学校種別; 暖房期 2月: 小学校; 暖房期 3月: 通し番号; 非空調期 4月: 31; 非空調期 5月: 学校番号; 非空調期 10月: 112; 非空調期 11月: 学校名 | 東若久小学校 | [6 empty] | （様式9-4B）
■空調設備の性能の設定
[5 empty] | 冷房期 6月: 機器性能; 暖房期 1月: 電力 |  | ガス |  |  |  |  | 備考
[5 empty] | 冷房期 6月: 能力（kW/台）; 冷房期 8月: 台数; 冷房期 9月: 機器能力; 暖房期 1月: 消費電力; 非空調期 5月: 待機時電力 |  | 消費ガス量
[5 empty] | 冷房期 9月: 能力計(kW); 暖房期 1月: （kW/台）; 暖房期 3月: 計(kW); 非空調期 5月: （kW/台）; 非空調期 11月: 計(kW) |  | （kW/台） |  | 計(kW) |  | 塩害対策
[5 empty] | 冷房 | 暖房 | （台） | 冷房 | 暖房 | 冷房 | 暖房 | 冷房 | 暖房 | 冷房 | 暖房 | 冷房 | 暖房 | 冷房 | 暖房 | 冷房 | 暖房
室外機 | 室外機系統名 | 機器登録記号 |  | EHP/GHP
[5 empty] | 冷房期 8月: 0; 冷房期 9月: 0; 暖房期 12月: 0; 暖房期 3月: 0; 非空調期 4月: 0; 非空調期 11月: 0 | 0 |  |  | 0 | 0
室内機 | 室外機系統名 | 対象室名称 | 機器登録番号 | EHP/GHP
[5 empty] | 冷房期 8月: 0; 冷房期 9月: 0; 暖房期 12月: 0; 暖房期 3月: 0; 非空調期 4月: 0; 非空調期 11月: 0 | 0
合計 |  |  |  |  | 暖房期 3月: 0; 非空調期 4月: 0; 非空調期 11月: 0 | 0 |  |  | 0 | 0
最大電力(kW) |  |  |  |  | 冷房期 6月: 0
■月別エネルギー消費量の算定
[5 empty] | 冷房期 6月: 冷房期; 暖房期 12月: 暖房期; 非空調期 4月: 非空調期 | 計 |  | 備考 |  |  | ■電力消費量総括表
[5 empty] | 6月 | 7月 | 8月 | 9月 | 12月 | 1月 | 2月 | 3月 | 4月 | 5月 | 10月 | 11月 | [5 empty] | 昼間電力消費量（kWh)
ピーク時負荷 |  |  | 冷房 | （MW） | 冷房期 6月: 0 | [5 empty] | 冷房期 | 夏季 | 0
|  |  | 暖房 | （MW） | 暖房期 12月: 0 | [6 empty] | その他季 | 0
空調運転時間(h) |  |  | 運転日数 | (日/月) | 20 | 15 | 10 | 20 | 15 | 20 | 20 | 15 | [9 empty] | 暖房期 |  | 0
|  |  | 運転時間 | (h/日) | 冷房期 6月: 8; 暖房期 12月: 8 | [5 empty] | 非空調期 |  | 0
|  |  | 冷房 | 夏季 | 冷房期 7月: 120; 冷房期 8月: 80; 冷房期 9月: 160 | 360 | 520 |  |  |  | 計 |  | 0
|  |  |  | その他季 | 冷房期 6月: 160 | 160 |  |  |  |  | 夜間電力消費量（kWh)
|  |  | 暖房 | その他季 | 暖房期 12月: 120; 暖房期 1月: 160; 暖房期 2月: 160; 暖房期 3月: 120 |  | 560 |  |  |  | 冷房期 | 夏季 | 0
月別負荷率(％) |  |  |  |  | 35 | 70 | 80 | 50 | 45 | 60 | 60 | 35 | [10 empty] | その他季 | 0
全負荷相当運転時間(h) |  |  | 冷房 | 夏季 | 冷房期 7月: 84; 冷房期 8月: 64; 冷房期 9月: 80 | 228 | 284 |  |  |  | 暖房期 |  | 0
|  |  |  | その他季 | 冷房期 6月: 56 | 56 |  |  |  |  | 計 |  | 0
|  |  | 暖房 | その他季 | 暖房期 12月: 54; 暖房期 1月: 96; 暖房期 2月: 96; 暖房期 3月: 42 |  | 288 |  |  |  | 計（kWh)
月別負荷(MWh) |  |  | 冷房 | 夏季 | 冷房期 7月: 0; 冷房期 8月: 0; 冷房期 9月: 0 | 0 | 0 |  |  |  | 冷房期 |  | 0
|  |  |  | その他季 | 冷房期 6月: 0 | 0 |  |  |  |  | 暖房期 |  | 0
|  |  | 暖房 | その他季 | 暖房期 12月: 0; 暖房期 1月: 0; 暖房期 2月: 0; 暖房期 3月: 0 |  | 0 |  |  |  | 計 |  | 0
待機時間(h) |  |  | 冷房 | 夏季 | 冷房期 7月: 624; 冷房期 8月: 664; 冷房期 9月: 560 | 1848
|  |  |  | その他季 | 冷房期 6月: 560; 非空調期 4月: 720; 非空調期 5月: 744; 非空調期 10月: 744; 非空調期 11月: 720 | 5832
|  |  | 暖房 | その他季 | 暖房期 12月: 624; 暖房期 1月: 584; 暖房期 2月: 512; 暖房期 3月: 624
電力消費原単位（室外機） |  |  |  | (kW/kW) | 冷房期 6月: 0; 暖房期 12月: 0 | [5 empty] | ■ガス消費量総括表(m3)
室外機消費電力(kWh) |  |  | 冷房 | 夏季 | 冷房期 7月: 0; 冷房期 8月: 0; 冷房期 9月: 0 | 0 | 0 |  |  |  | 冷房期 |  | 0
|  |  |  | その他季 | 冷房期 6月: 0; 非空調期 4月: 0; 非空調期 5月: 0; 非空調期 10月: 0; 非空調期 11月: 0 | 0 |  |  |  |  | 暖房期 |  | 0
|  |  | 暖房 | その他季 | 暖房期 12月: 0; 暖房期 1月: 0; 暖房期 2月: 0; 暖房期 3月: 0 |  | 0 |  |  |  | 計 |  | 0
室内機消費電力(kWh) |  |  | 冷房 | 夏季 | 冷房期 7月: 0; 冷房期 8月: 0; 冷房期 9月: 0 | 0 | 0 |  |  |  | 月数 | その他期 | 冬期
|  |  |  | その他季 | 冷房期 6月: 0; 非空調期 4月: 0; 非空調期 5月: 0; 非空調期 10月: 0; 非空調期 11月: 0 | 0 |  |  |  |  | A | 4 | 4
|  |  | 暖房 | その他季 | 暖房期 12月: 0; 暖房期 1月: 0; 暖房期 2月: 0; 暖房期 3月: 0 |  | 0 |  |  |  | B | 0 | 0
蓄熱時消費電力量(kWh)注 |  |  | 冷房 | 夏季 | 冷房期 7月: 0; 冷房期 8月: 0; 冷房期 9月: 0 | 0 | 0 | 注:蓄熱を採用する系統のうち、蓄熱時間帯に消費する電力を記入。 |  |  | C | 0 | 0
|  |  |  | その他季 | 冷房期 6月: 0; 非空調期 4月: 0; 非空調期 5月: 0; 非空調期 10月: 0; 非空調期 11月: 0 | 0 |  |  |  |  | 消費量 | その他期 | 冬期
|  |  | 暖房 | その他季 |  |  |  |  | 0 | 0 | 0 | 0 | 0 | 0 | 0 | 0 |  | 0 |  |  |  | A | 0 | 0
ガス消費原単位 |  |  |  | (m3/kW) | 冷房期 6月: 0; 暖房期 12月: 0 | [5 empty] | B | 0 | 0
ガス使用量(m3) |  |  |  | その他期 | 冷房期 6月: 0; 冷房期 7月: 0; 冷房期 8月: 0; 冷房期 9月: 0 | 0 |  |  |  |  | C | 0 | 0
|  |  |  | 冬期 | 暖房期 12月: 0; 暖房期 1月: 0; 暖房期 2月: 0; 暖房期 3月: 0 | 0
■エネルギー費用算定に係る料金体系
電力料金の種別 |  |  |  | 九州電力 業務用電力A | 冷房期 9月: INDEX
ガス料金の種別 |  |  |  | 西部ガス 小型空調 パッケージ契約 | 冷房期 9月: 2
■エネルギー費用の算定
[5 empty] | 冷房期 7月: 算出根拠 |  |  | 金額（税込・円） |  | 備考
電力料金 |  |  | 基本料金（本事業による増加分） |  | 暖房期 2月: ↓力率(％）注 |  |  |  |  | 注：年間平均力率を入力してください。
[5 empty] | 冷房期 7月: 2046; 冷房期 8月: 円/kW月 ×; 冷房期 9月: 0; 暖房期 12月: kW × ｛ ( 185 -; 暖房期 2月: 85; 暖房期 3月: ） ／ 100 ｝ × 12 ヶ月 |  |  | 0
|  |  | 従量料金 | 冷房 | 夏季 | ( | 12.99 | + | -1.63 | + | 2.98 | ）円/kWh × | 0 | kWh |  |  |  |  | 0
[5 empty] | その他季 | ( | 12.06 | + | -1.63 | + | 2.98 | ）円/kWh × | 0 | kWh |  |  |  |  | 0
|  |  |  | 暖房 | その他季 | ( | 12.06 | + | -1.63 | + | 2.98 | ）円/kWh × | 0 | kWh |  |  |  |  | 0
|  |  |  | 非空調期 |  | ( | 12.06 | + | -1.63 | + | 2.98 | ）円/kWh × | 0 | kWh |  |  |  |  | 0
[7 empty] | ↑電力料金単価 |  | ↑燃料費調整単価 |  | ↑再エネ発電促進賦課金
|  |  | 小計 | [15 empty] | 0
ガス料金 |  |  | 定額基本料金（本事業による増加分） |  |  | 4180 | 円/月 × | 12 | ヶ月 | 0 |  | 0 |  | 0 |  | 0 |  |  | 50160
|  |  | 流量基本料金（本事業による増加分） |  | 冷房期 7月: 1430; 冷房期 8月: 円/m3月 ×; 冷房期 9月: 0; 暖房期 12月: m3 ×; 暖房期 1月: 12; 暖房期 2月: ヶ月 |  |  | 0
|  |  | 従量料金 |  | その他期 | 62.95 | 円/m3 × | 0 | m3 | 0 |  | 0 |  | 0 |  | 0 |  |  | 0
[5 empty] | 冬期 | 62.95 | 円/m3 × | 0 | m3 | 0 |  | 0 |  | 0 |  | 0 |  |  | 0
|  |  | 小計 | [15 empty] | 50160
合計 | [18 empty] | 50160
●学校別エネルギー等積算表 |  |  | （基準年） |  | 暖房期 1月: 学校種別; 暖房期 2月: 小学校; 暖房期 3月: 通し番号; 非空調期 4月: 31; 非空調期 5月: 学校番号; 非空調期 10月: 112; 非空調期 11月: 学校名 | 東若久小学校 | [6 empty] | （様式9-4C）
■空調設備の性能の設定
[5 empty] | 冷房期 6月: 機器性能; 暖房期 1月: 電力 |  | ガス |  |  |  |  | 備考
[5 empty] | 冷房期 6月: 能力（kW/台）; 冷房期 8月: 台数; 冷房期 9月: 機器能力; 暖房期 1月: 消費電力; 非空調期 5月: 待機時電力 |  | 消費ガス量
[5 empty] | 冷房期 9月: 能力計(kW); 暖房期 1月: （kW/台）; 暖房期 3月: 計(kW); 非空調期 5月: （kW/台）; 非空調期 11月: 計(kW) |  | （kW/台） |  | 計(kW) |  | 塩害対策
[5 empty] | 冷房 | 暖房 | （台） | 冷房 | 暖房 | 冷房 | 暖房 | 冷房 | 暖房 | 冷房 | 暖房 | 冷房 | 暖房 | 冷房 | 暖房 | 冷房 | 暖房
室外機 | 室外機系統名 | 機器登録記号 |  | EHP/GHP
[5 empty] | 冷房期 8月: 0; 冷房期 9月: 0; 暖房期 12月: 0; 暖房期 3月: 0; 非空調期 4月: 0; 非空調期 11月: 0 | 0 |  |  | 0 | 0
室内機 | 室外機系統名 | 対象室名称 | 機器登録番号 | EHP/GHP
[5 empty] | 冷房期 8月: 0; 冷房期 9月: 0; 暖房期 12月: 0; 暖房期 3月: 0; 非空調期 4月: 0; 非空調期 11月: 0 | 0
合計 |  |  |  |  | 暖房期 3月: 0; 非空調期 4月: 0; 非空調期 11月: 0 | 0 |  |  | 0 | 0
最大電力(kW) |  |  |  |  | 冷房期 6月: 0
■月別エネルギー消費量の算定
[5 empty] | 冷房期 6月: 冷房期; 暖房期 12月: 暖房期; 非空調期 4月: 非空調期 | 計 |  | 備考 |  |  | ■電力消費量総括表
[5 empty] | 6月 | 7月 | 8月 | 9月 | 12月 | 1月 | 2月 | 3月 | 4月 | 5月 | 10月 | 11月 | [5 empty] | 昼間電力消費量（kWh)
ピーク時負荷 |  |  | 冷房 | （MW） | 冷房期 6月: 0 | [5 empty] | 冷房期 | 夏季 | 0
|  |  | 暖房 | （MW） | 暖房期 12月: 0 | [6 empty] | その他季 | 0
空調運転時間(h) |  |  | 運転日数 | (日/月) | 20 | 15 | 10 | 20 | 15 | 20 | 20 | 15 | [9 empty] | 暖房期 |  | 0
|  |  | 運転時間 | (h/日) | 冷房期 6月: 8; 暖房期 12月: 8 | [5 empty] | 非空調期 |  | 0
|  |  | 冷房 | 夏季 | 冷房期 7月: 120; 冷房期 8月: 80; 冷房期 9月: 160 | 360 | 520 |  |  |  | 計 |  | 0
|  |  |  | その他季 | 冷房期 6月: 160 | 160 |  |  |  |  | 夜間電力消費量（kWh)
|  |  | 暖房 | その他季 | 暖房期 12月: 120; 暖房期 1月: 160; 暖房期 2月: 160; 暖房期 3月: 120 |  | 560 |  |  |  | 冷房期 | 夏季 | 0
月別負荷率(％) |  |  |  |  | 35 | 70 | 80 | 50 | 45 | 60 | 60 | 35 | [10 empty] | その他季 | 0
全負荷相当運転時間(h) |  |  | 冷房 | 夏季 | 冷房期 7月: 84; 冷房期 8月: 64; 冷房期 9月: 80 | 228 | 284 |  |  |  | 暖房期 |  | 0
|  |  |  | その他季 | 冷房期 6月: 56 | 56 |  |  |  |  | 計 |  | 0
|  |  | 暖房 | その他季 | 暖房期 12月: 54; 暖房期 1月: 96; 暖房期 2月: 96; 暖房期 3月: 42 |  | 288 |  |  |  | 計（kWh)
月別負荷(MWh) |  |  | 冷房 | 夏季 | 冷房期 7月: 0; 冷房期 8月: 0; 冷房期 9月: 0 | 0 | 0 |  |  |  | 冷房期 |  | 0
|  |  |  | その他季 | 冷房期 6月: 0 | 0 |  |  |  |  | 暖房期 |  | 0
|  |  | 暖房 | その他季 | 暖房期 12月: 0; 暖房期 1月: 0; 暖房期 2月: 0; 暖房期 3月: 0 |  | 0 |  |  |  | 計 |  | 0
待機時間(h) |  |  | 冷房 | 夏季 | 冷房期 7月: 624; 冷房期 8月: 664; 冷房期 9月: 560 | 1848
|  |  |  | その他季 | 冷房期 6月: 560; 非空調期 4月: 720; 非空調期 5月: 744; 非空調期 10月: 744; 非空調期 11月: 720 | 5832
|  |  | 暖房 | その他季 | 暖房期 12月: 624; 暖房期 1月: 584; 暖房期 2月: 512; 暖房期 3月: 624
電力消費原単位（室外機） |  |  |  | (kW/kW) | 冷房期 6月: 0; 暖房期 12月: 0 | [5 empty] | ■ガス消費量総括表(m3)
室外機消費電力(kWh) |  |  | 冷房 | 夏季 | 冷房期 7月: 0; 冷房期 8月: 0; 冷房期 9月: 0 | 0 | 0 |  |  |  | 冷房期 |  | 0
|  |  |  | その他季 | 冷房期 6月: 0; 非空調期 4月: 0; 非空調期 5月: 0; 非空調期 10月: 0; 非空調期 11月: 0 | 0 |  |  |  |  | 暖房期 |  | 0
|  |  | 暖房 | その他季 | 暖房期 12月: 0; 暖房期 1月: 0; 暖房期 2月: 0; 暖房期 3月: 0 |  | 0 |  |  |  | 計 |  | 0
室内機消費電力(kWh) |  |  | 冷房 | 夏季 | 冷房期 7月: 0; 冷房期 8月: 0; 冷房期 9月: 0 | 0 | 0 |  |  |  | 月数 | その他期 | 冬期
|  |  |  | その他季 | 冷房期 6月: 0; 非空調期 4月: 0; 非空調期 5月: 0; 非空調期 10月: 0; 非空調期 11月: 0 | 0 |  |  |  |  | 50m3以下 | 4 | 4
|  |  | 暖房 | その他季 | 暖房期 12月: 0; 暖房期 1月: 0; 暖房期 2月: 0; 暖房期 3月: 0 |  | 0 |  |  |  | 50m3超 | 0 | 0
蓄熱時消費電力量(kWh)注 |  |  | 冷房 | 夏季 | 冷房期 7月: 0; 冷房期 8月: 0; 冷房期 9月: 0 | 0 | 0 | 注:蓄熱を採用する系統のうち、蓄熱時間帯に消費する電力を記入。
|  |  |  | その他季 | 冷房期 6月: 0; 非空調期 4月: 0; 非空調期 5月: 0; 非空調期 10月: 0; 非空調期 11月: 0 | 0 |  |  |  |  | 消費量 | その他期 | 冬期
|  |  | 暖房 | その他季 |  |  |  |  | 0 | 0 | 0 | 0 | 0 | 0 | 0 | 0 |  | 0 |  |  |  | 50m3以下 | 0 | 0
ガス消費原単位 |  |  |  | (m3/kW) | 冷房期 6月: 0; 暖房期 12月: 0 | [5 empty] | 50m3超 | 0 | 0
ガス使用量(m3) |  |  |  | その他期 | 冷房期 6月: 0; 冷房期 7月: 0; 冷房期 8月: 0; 冷房期 9月: 0 | 0
|  |  |  | 冬期 | 暖房期 12月: 0; 暖房期 1月: 0; 暖房期 2月: 0; 暖房期 3月: 0 | 0
■エネルギー費用算定に係る料金体系
電力料金の種別 |  |  |  | 九州電力 業務用電力A | 冷房期 9月: INDEX
ガス料金の種別 |  |  |  | 液化石油ガス(LPガス) | 冷房期 9月: 3
■エネルギー費用の算定
[5 empty] | 冷房期 7月: 算出根拠 |  |  | 金額（税込・円） |  | 備考
電力料金 |  |  | 基本料金（本事業による増加分） |  | 暖房期 2月: ↓力率(％）注 |  |  |  |  | 注：年間平均力率を入力してください。
[5 empty] | 冷房期 7月: 2046; 冷房期 8月: 円/kW月 ×; 冷房期 9月: 0; 暖房期 12月: kW × ｛ ( 185 -; 暖房期 2月: 85; 暖房期 3月: ） ／ 100 ｝ × 12 ヶ月 |  |  | 0
|  |  | 従量料金 | 冷房 | 夏季 | ( | 12.99 | + | -1.63 | + | 2.98 | ）円/kWh × | 0 | kWh |  |  |  |  | 0
[5 empty] | その他季 | ( | 12.06 | + | -1.63 | + | 2.98 | ）円/kWh × | 0 | kWh |  |  |  |  | 0
|  |  |  | 暖房 | その他季 | ( | 12.06 | + | -1.63 | + | 2.98 | ）円/kWh × | 0 | kWh |  |  |  |  | 0
|  |  |  | 非空調期 |  | ( | 12.06 | + | -1.63 | + | 2.98 | ）円/kWh × | 0 | kWh |  |  |  |  | 0
[7 empty] | ↑電力料金単価 |  | ↑燃料費調整単価 |  | ↑再エネ発電促進賦課金
|  |  | 小計 | [15 empty] | 0
ガス料金 |  |  | 基本料金（本事業分） |  |  | 1760 | 円/月 × | 12 | ヶ月 | 0 |  | 0 |  | 0 |  | 0 |  |  | 21120
|  |  | 従量料金 |  |  | 406 | 円/m3 × | 0 | m3 ＋ | 331 | 円/m3 × | 0 | m3 | 0 |  | 0 |  |  | 0
|  |  | 小計 | [15 empty] | 21120
合計 | [18 empty] | 21120
●学校別エネルギー等積算表 |  |  |  | ※黄色のセルの必要箇所に入力すること。 | 暖房期 1月: 学校種別; 暖房期 2月: 小学校; 暖房期 3月: 通し番号; 非空調期 4月: 31; 非空調期 5月: 学校番号; 非空調期 10月: 112; 非空調期 11月: 学校名 | 東若久小学校 | [5 empty] | （様式9-4-31）
■空調設備の性能の設定 |  |  |  |  | 冷房期 6月: 機器性能; 暖房期 1月: 電力 |  | ガス |  |  |  | 塩害 対応 | 備考
[5 empty] | 冷房期 6月: 能力（kW/台）; 冷房期 8月: 台数; 冷房期 9月: 機器能力; 暖房期 1月: 消費電力; 非空調期 5月: 待機時電力 |  | 消費ガス量
[5 empty] | 冷房期 9月: 能力計(kW); 暖房期 1月: （kW/台）; 暖房期 3月: 計(kW); 非空調期 5月: （kW/台）; 非空調期 11月: 計(kW) |  | （kW/台） |  | 計(kW)
[5 empty] | 冷房 | 暖房 | （台） | 冷房 | 暖房 | 冷房 | 暖房 | 冷房 | 暖房 | 冷房 | 暖房 | 冷房 | 暖房 | 冷房 | 暖房 | 冷房 | 暖房
室外機 | 室外機系統名 | 機器登録記号 |  | EHP/GHP
[5 empty] | 冷房期 6月: EHP合計; 冷房期 8月: 0; 冷房期 9月: 0; 暖房期 12月: 0; 暖房期 3月: 0; 非空調期 4月: 0; 非空調期 11月: 0 | 0
[5 empty] | 冷房期 6月: GHP（都市ガス）合計; 冷房期 8月: 0; 冷房期 9月: 0; 暖房期 12月: 0; 暖房期 3月: 0; 非空調期 4月: 0; 非空調期 11月: 0 | 0 |  |  | 0 | 0
[5 empty] | 冷房期 6月: GHP（LPガス）合計; 冷房期 8月: 0; 冷房期 9月: 0; 暖房期 12月: 0; 暖房期 3月: 0; 非空調期 4月: 0; 非空調期 11月: 0 | 0 |  |  | 0 | 0
室内機 | 室外機系統名 | 対象室名称 | 機器登録番号 | EHP/GHP
0
0
0
0
0
0
0
0
[5 empty] | 冷房期 6月: EHP合計; 冷房期 8月: 0; 冷房期 9月: 0; 暖房期 12月: 0; 暖房期 3月: 0; 非空調期 4月: 0; 非空調期 11月: 0 | 0
[5 empty] | 冷房期 6月: GHP（都市ガス）合計; 冷房期 8月: 0; 冷房期 9月: 0; 暖房期 12月: 0; 暖房期 3月: 0; 非空調期 4月: 0; 非空調期 11月: 0 | 0
[5 empty] | 冷房期 6月: GHP（LPガス）合計; 冷房期 8月: 0; 冷房期 9月: 0; 暖房期 12月: 0; 暖房期 3月: 0; 非空調期 4月: 0; 非空調期 11月: 0 | 0
最大電力(kW) |  |  | EHP |  | 冷房期 6月: 0; 冷房期 8月: 合計; 暖房期 1月: EHP; 暖房期 3月: 0; 非空調期 4月: 0; 非空調期 11月: 0 | 0
|  |  | GHP（都市ガス） |  | 冷房期 6月: 0; 暖房期 1月: GHP（都市ガス）; 暖房期 3月: 0; 非空調期 4月: 0; 非空調期 11月: 0 | 0 |  |  | 0 | 0
|  |  | GHP（LPガス） |  | 冷房期 6月: 0; 暖房期 1月: GHP（LPガス）; 暖房期 3月: 0; 非空調期 4月: 0; 非空調期 11月: 0 | 0 |  |  | 0 | 0
■月別エネルギー消費量の算定 |  |  |  |  | 冷房期 6月: 冷房期; 暖房期 1月: 暖房期; 非空調期 10月: 非空調期 |  |  |  | 計 | 備考
[5 empty] | 6月 | 7月 | 8月 | 9月 | 計 | 12月 | 1月 | 2月 | 3月 | 計 | 4月 | 5月 | 10月 | 11月 | 計
空調運転時間(h) （1日当たり８時間） |  |  | 運転日数 |  | 20 | 15 | 10 | 20 | 65 | 15 | 20 | 20 | 15 | 70 | [5 empty] | 135
|  |  | 総運転時間 |  | 160 | 120 | 80 | 160 | 520 | 120 | 160 | 160 | 120 | 560 | [5 empty] | 1080
月別負荷率(％) |  |  |  |  | 35 | 70 | 80 | 50 | - | 45 | 60 | 60 | 35 | -
全負荷相当運転時間(h) |  |  |  |  | 56 | 84 | 64 | 80 | 284 | 54 | 96 | 96 | 42 | 288 | [5 empty] | 572
月別負荷(MWh) |  | EHP |  |  | 0 | 0 | 0 | 0 | 0 | 0 | 0 | 0 | 0 | 0 | [5 empty] | 0
|  | GHP（都市ガス） |  |  | 0 | 0 | 0 | 0 | 0 | 0 | 0 | 0 | 0 | 0 | [5 empty] | 0
|  | GHP（LPガス） |  |  | 0 | 0 | 0 | 0 | 0 | 0 | 0 | 0 | 0 | 0 | [5 empty] | 0
待機時間(h) |  |  |  |  | 664 | 660 | 680 | 640 | 2644 | 690 | 648 | 576 | 702 | 2616 | 720 | 744 | 744 | 720 | 2928 | 8188
消費電力(kWh) （室外機・ 室内機合計） |  | EHP |  |  | 0 | 0 | 0 | 0 | 0 | 0 | 0 | 0 | 0 | 0 | 0 | 0 | 0 | 0 | 0 | 0
|  | GHP（都市ガス） |  |  | 0 | 0 | 0 | 0 | 0 | 0 | 0 | 0 | 0 | 0 | 0 | 0 | 0 | 0 | 0 | 0
|  | GHP（LPガス） |  |  | 0 | 0 | 0 | 0 | 0 | 0 | 0 | 0 | 0 | 0 | 0 | 0 | 0 | 0 | 0 | 0
|  | 小計 |  |  | 冷房期 6月: 0; 冷房期 7月: 0; 暖房期 12月: 0; 非空調期 5月: 0 |  |  | 0 | 0
蓄熱時消費電力量 (kWh)注 |  | EHP | 冷房 | 夏季 | [15 empty] | 0 | bar: 冷房期 7月 to 暖房期 12月; 非空調期 5月
|  |  |  | その他季 | [15 empty] | 0 | bar: 冷房期 6月; 非空調期 10月 to 非空調期 11月
|  |  | 暖房 | その他季 | bar: 暖房期 1月 to 非空調期 4月; 非空調期 10月 to 非空調期 11月
|  | GHP （都市ガス） | 冷房 | 夏季 | [15 empty] | 0 | bar: 冷房期 7月 to 暖房期 12月; 非空調期 5月
|  |  |  | その他季 | [15 empty] | 0 | bar: 冷房期 6月; 非空調期 10月 to 非空調期 11月
|  |  | 暖房 | その他季 | bar: 暖房期 1月 to 非空調期 4月; 非空調期 10月 to 非空調期 11月
|  | GHP （LPガス） | 冷房 | 夏季 | [15 empty] | 0 | bar: 冷房期 7月 to 暖房期 12月; 非空調期 5月
|  |  |  | その他季 | [15 empty] | 0 | bar: 冷房期 6月; 非空調期 10月 to 非空調期 11月
|  |  | 暖房 | その他季 | bar: 暖房期 1月 to 非空調期 4月; 非空調期 10月 to 非空調期 11月
都市ガス ガス使用量(m3) |  |  |  |  | 0 | 0 | 0 | 0 | 0 | 0 | 0 | 0 | 0 | 0 | [5 empty] | 0
LPガス ガス使用量(m3) |  |  |  |  | 0 | 0 | 0 | 0 | 0 | 0 | 0 | 0 | 0 | 0 | [5 empty] | 0
■エネルギー費用算定に係る料金体系 |  |  |  |  | 冷房期 8月: ○ピーク時負荷（MW); 暖房期 3月: ○電力消費原単位（室外機、kW/kW） | ○ガス消費原単位（㎥/kW）
電力料金の種別 |  | 九州電力 業務用電力A |  |  | 暖房期 12月: 冷房期; 暖房期 1月: 暖房期; 非空調期 5月: 冷房期; 非空調期 10月: 暖房期 |  | 冷房期 | 暖房期
都市ガス料金の種別 |  | 西部ガス 小型空調 パッケージ契約 |  |  | 冷房期 8月: EHP; 暖房期 12月: 0; 暖房期 1月: 0; 暖房期 3月: EHP; 非空調期 5月: 0; 非空調期 10月: 0 | 都市ガス | 0 | 0
ＬＰガス料金の種別 |  | 液化石油ガス(LPガス) |  |  | 冷房期 8月: GHP（都市ガス）; 暖房期 12月: 0; 暖房期 1月: 0; 暖房期 3月: GHP（都市ガス）; 非空調期 5月: 0; 非空調期 10月: 0 | LPガス | 0 | 0
[7 empty] | GHP（LPガス） |  | 0 | 0 |  | GHP（LPガス） |  | 0 | 0
■エネルギー費用の算定 |  |  |  |  | 冷房期 7月: 算出根拠 |  |  | 金額（税込・円） |  | 備考
電力料金 |  |  | 基本料金 （本事業による増加分） | EHP | 冷房期 7月: 2046; 冷房期 8月: 円/kW月 ×; 冷房期 9月: 0; 暖房期 12月: kW × ｛ ( 185 -; 暖房期 2月: 85; 暖房期 3月: ） ／ 100 ｝ × 12 ヶ月; 非空調期 5月: ※黄色セルに年間力率を入力してください |  |  | 0
|  |  |  | GHP（都市ガス） | 冷房期 7月: 2046; 冷房期 8月: 円/kW月 ×; 冷房期 9月: 0; 暖房期 12月: kW × ｛ ( 185 -; 暖房期 2月: 85; 暖房期 3月: ） ／ 100 ｝ × 12 ヶ月; 非空調期 5月: ※黄色セルに年間力率を入力してください |  |  | 0
|  |  |  | GHP（LPガス） | 冷房期 7月: 2046; 冷房期 8月: 円/kW月 ×; 冷房期 9月: 0; 暖房期 12月: kW × ｛ ( 185 -; 暖房期 2月: 85; 暖房期 3月: ） ／ 100 ｝ × 12 ヶ月; 非空調期 5月: ※黄色セルに年間力率を入力してください |  |  | 0
|  |  | 従量料金 | 冷房 | 夏季 | ( | 12.99 | + | -1.63 | + | 2.98 | ）円/kWh × | 0 | kWh |  |  |  |  | 0
[5 empty] | その他季 | ( | 12.06 | + | -1.63 | + | 2.98 | ）円/kWh × | 0 | kWh |  |  |  |  | 0
|  |  |  | 暖房 | その他季 | ( | 12.06 | + | -1.63 | + | 2.98 | ）円/kWh × | 0 | kWh |  |  |  |  | 0
|  |  |  | 非空調期 |  | ( | 12.06 | + | -1.63 | + | 2.98 | ）円/kWh × | 0 | kWh |  |  |  |  | 0
|  |  | 小計 |  | 冷房期 8月: ↑電力料金単価; 暖房期 12月: ↑燃料費調整単価; 暖房期 2月: ↑再エネ発電促進賦課金 |  |  | 0
ガス料金(GHP 都市ガス) |  |  | 定額基本料金（本事業による増加分） |  |  | 4180 | 円/月 × | 12 | ヶ月 | 0 |  | 0 |  | 0 |  | 0 |  | 0
|  |  | 流量基本料金（本事業による増加分） |  |  | 1430 | 円/m3月 × | 0 | m3 × | 12 | ヶ月 | 0 | 0 | 0 | 0 | 0 | 0 | 0 | 0
|  |  | 従量料金 |  | その他期 | 62.95 | 円/m3 × | 0 | m3 | 0 |  | 0 |  | 0 |  | 0 |  | 0 | 0
[5 empty] | 冬期 | 62.95 | 円/m3 × | 0 | m3 | 0 |  | 0 |  | 0 |  | 0 |  | 0 | 0
|  |  | 小計 | [15 empty] | 0
ガス料金GHP LPガス) |  |  | 基本料金（本事業分） |  |  | 1760 | 円/月 × | 12 | ヶ月 | 0 |  | 0 |  | 0 |  | 0 |  | 0
|  |  | 従量料金 | (50㎥以下+50超え) |  | 406 | 円/m3 × | 0 | m3 ＋ | 331 | 円/m3 × | 0 | m3 | 0 |  | 0 |  | 0 | 0
|  |  | 小計 |  |  | 0 | 0 | 0 | 0 | 0 | 0 | 0 | 0 | 0 | 0 | 0 | 0 | 0 | 0

## 様式９－４－32
●学校別エネルギー等積算表 |  |  | （基準年） | [6 empty] | 学校種別 | 小学校 | 通し番号 | 32 | 学校番号 | 116 | 学校名 | 鶴田小学校 | [6 empty] | （様式9-4A）
■空調設備の性能の設定
[5 empty] | 機器性能 |  |  |  |  | 電力 | [7 empty] | ガス |  |  |  |  | 備考
[5 empty] | 能力（kW/台） |  | 台数 | 機器能力 |  | 消費電力 |  |  |  | 待機時電力 |  |  |  | 消費ガス量
[8 empty] | 能力計(kW) |  | （kW/台） |  | 計(kW) |  | （kW/台） |  | 計(kW) |  | （kW/台） |  | 計(kW) |  | 塩害対策
[5 empty] | 冷房 | 暖房 | （台） | 冷房 | 暖房 | 冷房 | 暖房 | 冷房 | 暖房 | 冷房 | 暖房 | 冷房 | 暖房 | 冷房 | 暖房 | 冷房 | 暖房
室外機 | 室外機系統名 | 機器登録記号 |  | EHP/GHP
[7 empty] | 0 | 0 | 0 |  |  | 0 | 0 |  |  | 0 | 0 |  |  | 0 | 0
室内機 | 室外機系統名 | 対象室名称 | 機器登録番号 | EHP/GHP
0
0
0
0
0
0
0
0
0
0
0
0
[7 empty] | 0 | 0 | 0 |  |  | 0 | 0 |  |  | 0 | 0
合計 | [11 empty] | 0 | 0 |  |  | 0 | 0 |  |  | 0 | 0
最大電力(kW) |  |  |  |  | 0
■月別エネルギー消費量の算定
[5 empty] | 冷房期 |  |  |  | 暖房期 |  |  |  | 非空調期 |  |  |  | 計 |  | 備考 |  |  | ■電力消費量総括表
[5 empty] | 6月 | 7月 | 8月 | 9月 | 12月 | 1月 | 2月 | 3月 | 4月 | 5月 | 10月 | 11月 | [5 empty] | 昼間電力消費量（kWh)
ピーク時負荷 |  |  | 冷房 | （MW） | 冷房期 6月: 0 | [5 empty] | 冷房期 | 夏季 | 0
|  |  | 暖房 | （MW） | 暖房期 12月: 0 | [6 empty] | その他季 | 0
空調運転時間(h) |  |  | 運転日数 | (日/月) | 20 | 15 | 10 | 20 | 15 | 20 | 20 | 15 | [9 empty] | 暖房期 |  | 0
|  |  | 運転時間 | (h/日) | 冷房期 6月: 8; 暖房期 12月: 8 | [5 empty] | 非空調期 |  | 0
|  |  | 冷房 | 夏季 | 冷房期 7月: 120; 冷房期 8月: 80; 冷房期 9月: 160 | 360 | 520 |  |  |  | 計 |  | 0
|  |  |  | その他季 | 冷房期 6月: 160 | 160 |  |  |  |  | 夜間電力消費量（kWh)
|  |  | 暖房 | その他季 | 暖房期 12月: 120; 暖房期 1月: 160; 暖房期 2月: 160; 暖房期 3月: 120 |  | 560 |  |  |  | 冷房期 | 夏季 | 0
月別負荷率(％) |  |  |  |  | 35 | 70 | 80 | 50 | 45 | 60 | 60 | 35 | [10 empty] | その他季 | 0
全負荷相当運転時間(h) |  |  | 冷房 | 夏季 | 冷房期 7月: 84; 冷房期 8月: 64; 冷房期 9月: 80 | 228 | 284 |  |  |  | 暖房期 |  | 0
|  |  |  | その他季 | 冷房期 6月: 56 | 56 |  |  |  |  | 計 |  | 0
|  |  | 暖房 | その他季 | 暖房期 12月: 54; 暖房期 1月: 96; 暖房期 2月: 96; 暖房期 3月: 42 |  | 288 |  |  |  | 計（kWh)
月別負荷(MWh) |  |  | 冷房 | 夏季 | 冷房期 7月: 0; 冷房期 8月: 0; 冷房期 9月: 0 | 0 | 0 |  |  |  | 冷房期 |  | 0
|  |  |  | その他季 | 冷房期 6月: 0 | 0 |  |  |  |  | 暖房期 |  | 0
|  |  | 暖房 | その他季 | 暖房期 12月: 0; 暖房期 1月: 0; 暖房期 2月: 0; 暖房期 3月: 0 |  | 0 |  |  |  | 計 |  | 0
待機時間(h) |  |  | 冷房 | 夏季 | 冷房期 7月: 624; 冷房期 8月: 664; 冷房期 9月: 560 | 1848
|  |  |  | その他季 | 冷房期 6月: 560; 非空調期 4月: 720; 非空調期 5月: 744; 非空調期 10月: 744; 非空調期 11月: 720 | 5832
|  |  | 暖房 | その他季 | 暖房期 12月: 624; 暖房期 1月: 584; 暖房期 2月: 512; 暖房期 3月: 624
電力消費原単位（室外機） |  |  |  | (kW/kW) | 冷房期 6月: 0; 暖房期 12月: 0 | [5 empty] | ■ガス消費量総括表(m3)
室外機消費電力(kWh) |  |  | 冷房 | 夏季 | 冷房期 7月: 0; 冷房期 8月: 0; 冷房期 9月: 0 | 0 | 0 |  |  |  | 冷房期 |  | 0
|  |  |  | その他季 | 冷房期 6月: 0; 非空調期 4月: 0; 非空調期 5月: 0; 非空調期 10月: 0; 非空調期 11月: 0 | 0 |  |  |  |  | 暖房期 |  | 0
|  |  | 暖房 | その他季 | 暖房期 12月: 0; 暖房期 1月: 0; 暖房期 2月: 0; 暖房期 3月: 0 |  | 0 |  |  |  | 計 |  | 0
室内機消費電力(kWh) |  |  | 冷房 | 夏季 | 冷房期 7月: 0; 冷房期 8月: 0; 冷房期 9月: 0 | 0 | 0 |  |  |  | 月数 | その他期 | 冬期
|  |  |  | その他季 | 冷房期 6月: 0; 非空調期 4月: 0; 非空調期 5月: 0; 非空調期 10月: 0; 非空調期 11月: 0 | 0 |  |  |  |  | A | 4 | 4
|  |  | 暖房 | その他季 | 暖房期 12月: 0; 暖房期 1月: 0; 暖房期 2月: 0; 暖房期 3月: 0 |  | 0 |  |  |  | B | 0 | 0
蓄熱時消費電力量(kWh)注 |  |  | 冷房 | 夏季 | 冷房期 7月: 0; 冷房期 8月: 0; 冷房期 9月: 0 | 0 | 0 | 注:蓄熱を採用する系統のうち、蓄熱時間帯に消費する電力を記入 |  |  | C | 0 | 0
|  |  |  | その他季 | 冷房期 6月: 0; 非空調期 4月: 0; 非空調期 5月: 0; 非空調期 10月: 0; 非空調期 11月: 0 | 0 |  |  |  |  | 消費量 | その他期 | 冬期
|  |  | 暖房 | その他季 |  |  |  |  | 0 | 0 | 0 | 0 | 0 | 0 | 0 | 0 |  | 0 |  |  |  | A | 0 | 0
ガス消費原単位 |  |  |  | (m3/kW) | [17 empty] | B | 0 | 0
ガス使用量(m3) |  |  |  | その他期 | 冷房期 6月: 0; 冷房期 7月: 0; 冷房期 8月: 0; 冷房期 9月: 0 | 0 |  |  |  |  | C | 0 | 0
|  |  |  | 冬期 | 暖房期 12月: 0; 暖房期 1月: 0; 暖房期 2月: 0; 暖房期 3月: 0 | 0
■エネルギー費用算定に係る料金体系
電力料金の種別 |  |  |  | 九州電力 業務用電力A
ガス料金の種別 |  |  |  | なし
■エネルギー費用の算定
[5 empty] | 冷房期 7月: 算出根拠 |  |  | 金額（税込・円） |  | 備考
電力料金 |  |  | 基本料金（本事業による増加分） |  | 暖房期 2月: ↓力率(％）注 |  |  |  |  | 注：年間平均力率を入力してください。
[5 empty] | 冷房期 7月: 2046; 冷房期 8月: 円/kW月 ×; 冷房期 9月: 0; 暖房期 12月: kW × ｛ ( 185 -; 暖房期 2月: 85; 暖房期 3月: ） ／ 100 ｝ × 12 ヶ月 |  |  | 0
|  |  | 従量料金 | 冷房 | 夏季 | ( | 12.99 | + | -1.63 | + | 2.98 | ）円/kWh × | 0 | kWh |  |  |  |  | 0
[5 empty] | その他季 | ( | 12.06 | + | -1.63 | + | 2.98 | ）円/kWh × | 0 | kWh |  |  |  |  | 0
|  |  |  | 暖房 | その他季 | ( | 12.06 | + | -1.63 | + | 2.98 | ）円/kWh × | 0 | kWh |  |  |  |  | 0
|  |  |  | 非空調期 |  | ( | 12.06 | + | -1.63 | + | 2.98 | ）円/kWh × | 0 | kWh |  |  |  |  | 0
[7 empty] | ↑電力料金単価 |  | ↑燃料費調整単価 |  | ↑再エネ発電促進賦課金
|  |  | 小計 | [15 empty] | 0
ガス料金 |  |  | 定額基本料金（本事業による増加分）
流量基本料金（本事業による増加分）
|  |  | 従量料金 |  | 冷房期 6月: その他期
冬期
小計
合計 | [18 empty] | 0
●学校別エネルギー等積算表 |  |  | （基準年） |  | 暖房期 1月: 学校種別; 暖房期 2月: 小学校; 暖房期 3月: 通し番号; 非空調期 4月: 32; 非空調期 5月: 学校番号; 非空調期 10月: 116; 非空調期 11月: 学校名 | 鶴田小学校 | [6 empty] | （様式9-4B）
■空調設備の性能の設定
[5 empty] | 冷房期 6月: 機器性能; 暖房期 1月: 電力 |  | ガス |  |  |  |  | 備考
[5 empty] | 冷房期 6月: 能力（kW/台）; 冷房期 8月: 台数; 冷房期 9月: 機器能力; 暖房期 1月: 消費電力; 非空調期 5月: 待機時電力 |  | 消費ガス量
[5 empty] | 冷房期 9月: 能力計(kW); 暖房期 1月: （kW/台）; 暖房期 3月: 計(kW); 非空調期 5月: （kW/台）; 非空調期 11月: 計(kW) |  | （kW/台） |  | 計(kW) |  | 塩害対策
[5 empty] | 冷房 | 暖房 | （台） | 冷房 | 暖房 | 冷房 | 暖房 | 冷房 | 暖房 | 冷房 | 暖房 | 冷房 | 暖房 | 冷房 | 暖房 | 冷房 | 暖房
室外機 | 室外機系統名 | 機器登録記号 |  | EHP/GHP
[5 empty] | 冷房期 8月: 0; 冷房期 9月: 0; 暖房期 12月: 0; 暖房期 3月: 0; 非空調期 4月: 0; 非空調期 11月: 0 | 0 |  |  | 0 | 0
室内機 | 室外機系統名 | 対象室名称 | 機器登録番号 | EHP/GHP
[5 empty] | 冷房期 8月: 0; 冷房期 9月: 0; 暖房期 12月: 0; 暖房期 3月: 0; 非空調期 4月: 0; 非空調期 11月: 0 | 0
合計 |  |  |  |  | 暖房期 3月: 0; 非空調期 4月: 0; 非空調期 11月: 0 | 0 |  |  | 0 | 0
最大電力(kW) |  |  |  |  | 冷房期 6月: 0
■月別エネルギー消費量の算定
[5 empty] | 冷房期 6月: 冷房期; 暖房期 12月: 暖房期; 非空調期 4月: 非空調期 | 計 |  | 備考 |  |  | ■電力消費量総括表
[5 empty] | 6月 | 7月 | 8月 | 9月 | 12月 | 1月 | 2月 | 3月 | 4月 | 5月 | 10月 | 11月 | [5 empty] | 昼間電力消費量（kWh)
ピーク時負荷 |  |  | 冷房 | （MW） | 冷房期 6月: 0 | [5 empty] | 冷房期 | 夏季 | 0
|  |  | 暖房 | （MW） | 暖房期 12月: 0 | [6 empty] | その他季 | 0
空調運転時間(h) |  |  | 運転日数 | (日/月) | 20 | 15 | 10 | 20 | 15 | 20 | 20 | 15 | [9 empty] | 暖房期 |  | 0
|  |  | 運転時間 | (h/日) | 冷房期 6月: 8; 暖房期 12月: 8 | [5 empty] | 非空調期 |  | 0
|  |  | 冷房 | 夏季 | 冷房期 7月: 120; 冷房期 8月: 80; 冷房期 9月: 160 | 360 | 520 |  |  |  | 計 |  | 0
|  |  |  | その他季 | 冷房期 6月: 160 | 160 |  |  |  |  | 夜間電力消費量（kWh)
|  |  | 暖房 | その他季 | 暖房期 12月: 120; 暖房期 1月: 160; 暖房期 2月: 160; 暖房期 3月: 120 |  | 560 |  |  |  | 冷房期 | 夏季 | 0
月別負荷率(％) |  |  |  |  | 35 | 70 | 80 | 50 | 45 | 60 | 60 | 35 | [10 empty] | その他季 | 0
全負荷相当運転時間(h) |  |  | 冷房 | 夏季 | 冷房期 7月: 84; 冷房期 8月: 64; 冷房期 9月: 80 | 228 | 284 |  |  |  | 暖房期 |  | 0
|  |  |  | その他季 | 冷房期 6月: 56 | 56 |  |  |  |  | 計 |  | 0
|  |  | 暖房 | その他季 | 暖房期 12月: 54; 暖房期 1月: 96; 暖房期 2月: 96; 暖房期 3月: 42 |  | 288 |  |  |  | 計（kWh)
月別負荷(MWh) |  |  | 冷房 | 夏季 | 冷房期 7月: 0; 冷房期 8月: 0; 冷房期 9月: 0 | 0 | 0 |  |  |  | 冷房期 |  | 0
|  |  |  | その他季 | 冷房期 6月: 0 | 0 |  |  |  |  | 暖房期 |  | 0
|  |  | 暖房 | その他季 | 暖房期 12月: 0; 暖房期 1月: 0; 暖房期 2月: 0; 暖房期 3月: 0 |  | 0 |  |  |  | 計 |  | 0
待機時間(h) |  |  | 冷房 | 夏季 | 冷房期 7月: 624; 冷房期 8月: 664; 冷房期 9月: 560 | 1848
|  |  |  | その他季 | 冷房期 6月: 560; 非空調期 4月: 720; 非空調期 5月: 744; 非空調期 10月: 744; 非空調期 11月: 720 | 5832
|  |  | 暖房 | その他季 | 暖房期 12月: 624; 暖房期 1月: 584; 暖房期 2月: 512; 暖房期 3月: 624
電力消費原単位（室外機） |  |  |  | (kW/kW) | 冷房期 6月: 0; 暖房期 12月: 0 | [5 empty] | ■ガス消費量総括表(m3)
室外機消費電力(kWh) |  |  | 冷房 | 夏季 | 冷房期 7月: 0; 冷房期 8月: 0; 冷房期 9月: 0 | 0 | 0 |  |  |  | 冷房期 |  | 0
|  |  |  | その他季 | 冷房期 6月: 0; 非空調期 4月: 0; 非空調期 5月: 0; 非空調期 10月: 0; 非空調期 11月: 0 | 0 |  |  |  |  | 暖房期 |  | 0
|  |  | 暖房 | その他季 | 暖房期 12月: 0; 暖房期 1月: 0; 暖房期 2月: 0; 暖房期 3月: 0 |  | 0 |  |  |  | 計 |  | 0
室内機消費電力(kWh) |  |  | 冷房 | 夏季 | 冷房期 7月: 0; 冷房期 8月: 0; 冷房期 9月: 0 | 0 | 0 |  |  |  | 月数 | その他期 | 冬期
|  |  |  | その他季 | 冷房期 6月: 0; 非空調期 4月: 0; 非空調期 5月: 0; 非空調期 10月: 0; 非空調期 11月: 0 | 0 |  |  |  |  | A | 4 | 4
|  |  | 暖房 | その他季 | 暖房期 12月: 0; 暖房期 1月: 0; 暖房期 2月: 0; 暖房期 3月: 0 |  | 0 |  |  |  | B | 0 | 0
蓄熱時消費電力量(kWh)注 |  |  | 冷房 | 夏季 | 冷房期 7月: 0; 冷房期 8月: 0; 冷房期 9月: 0 | 0 | 0 | 注:蓄熱を採用する系統のうち、蓄熱時間帯に消費する電力を記入。 |  |  | C | 0 | 0
|  |  |  | その他季 | 冷房期 6月: 0; 非空調期 4月: 0; 非空調期 5月: 0; 非空調期 10月: 0; 非空調期 11月: 0 | 0 |  |  |  |  | 消費量 | その他期 | 冬期
|  |  | 暖房 | その他季 |  |  |  |  | 0 | 0 | 0 | 0 | 0 | 0 | 0 | 0 |  | 0 |  |  |  | A | 0 | 0
ガス消費原単位 |  |  |  | (m3/kW) | 冷房期 6月: 0; 暖房期 12月: 0 | [5 empty] | B | 0 | 0
ガス使用量(m3) |  |  |  | その他期 | 冷房期 6月: 0; 冷房期 7月: 0; 冷房期 8月: 0; 冷房期 9月: 0 | 0 |  |  |  |  | C | 0 | 0
|  |  |  | 冬期 | 暖房期 12月: 0; 暖房期 1月: 0; 暖房期 2月: 0; 暖房期 3月: 0 | 0
■エネルギー費用算定に係る料金体系
電力料金の種別 |  |  |  | 九州電力 業務用電力A | 冷房期 9月: INDEX
ガス料金の種別 |  |  |  | 西部ガス 小型空調 パッケージ契約 | 冷房期 9月: 2
■エネルギー費用の算定
[5 empty] | 冷房期 7月: 算出根拠 |  |  | 金額（税込・円） |  | 備考
電力料金 |  |  | 基本料金（本事業による増加分） |  | 暖房期 2月: ↓力率(％）注 |  |  |  |  | 注：年間平均力率を入力してください。
[5 empty] | 冷房期 7月: 2046; 冷房期 8月: 円/kW月 ×; 冷房期 9月: 0; 暖房期 12月: kW × ｛ ( 185 -; 暖房期 2月: 85; 暖房期 3月: ） ／ 100 ｝ × 12 ヶ月 |  |  | 0
|  |  | 従量料金 | 冷房 | 夏季 | ( | 12.99 | + | -1.63 | + | 2.98 | ）円/kWh × | 0 | kWh |  |  |  |  | 0
[5 empty] | その他季 | ( | 12.06 | + | -1.63 | + | 2.98 | ）円/kWh × | 0 | kWh |  |  |  |  | 0
|  |  |  | 暖房 | その他季 | ( | 12.06 | + | -1.63 | + | 2.98 | ）円/kWh × | 0 | kWh |  |  |  |  | 0
|  |  |  | 非空調期 |  | ( | 12.06 | + | -1.63 | + | 2.98 | ）円/kWh × | 0 | kWh |  |  |  |  | 0
[7 empty] | ↑電力料金単価 |  | ↑燃料費調整単価 |  | ↑再エネ発電促進賦課金
|  |  | 小計 | [15 empty] | 0
ガス料金 |  |  | 定額基本料金（本事業による増加分） |  |  | 4180 | 円/月 × | 12 | ヶ月 | 0 |  | 0 |  | 0 |  | 0 |  |  | 50160
|  |  | 流量基本料金（本事業による増加分） |  | 冷房期 7月: 1430; 冷房期 8月: 円/m3月 ×; 冷房期 9月: 0; 暖房期 12月: m3 ×; 暖房期 1月: 12; 暖房期 2月: ヶ月 |  |  | 0
|  |  | 従量料金 |  | その他期 | 62.95 | 円/m3 × | 0 | m3 | 0 |  | 0 |  | 0 |  | 0 |  |  | 0
[5 empty] | 冬期 | 62.95 | 円/m3 × | 0 | m3 | 0 |  | 0 |  | 0 |  | 0 |  |  | 0
|  |  | 小計 | [15 empty] | 50160
合計 | [18 empty] | 50160
●学校別エネルギー等積算表 |  |  | （基準年） |  | 暖房期 1月: 学校種別; 暖房期 2月: 小学校; 暖房期 3月: 通し番号; 非空調期 4月: 32; 非空調期 5月: 学校番号; 非空調期 10月: 116; 非空調期 11月: 学校名 | 鶴田小学校 | [6 empty] | （様式9-4C）
■空調設備の性能の設定
[5 empty] | 冷房期 6月: 機器性能; 暖房期 1月: 電力 |  | ガス |  |  |  |  | 備考
[5 empty] | 冷房期 6月: 能力（kW/台）; 冷房期 8月: 台数; 冷房期 9月: 機器能力; 暖房期 1月: 消費電力; 非空調期 5月: 待機時電力 |  | 消費ガス量
[5 empty] | 冷房期 9月: 能力計(kW); 暖房期 1月: （kW/台）; 暖房期 3月: 計(kW); 非空調期 5月: （kW/台）; 非空調期 11月: 計(kW) |  | （kW/台） |  | 計(kW) |  | 塩害対策
[5 empty] | 冷房 | 暖房 | （台） | 冷房 | 暖房 | 冷房 | 暖房 | 冷房 | 暖房 | 冷房 | 暖房 | 冷房 | 暖房 | 冷房 | 暖房 | 冷房 | 暖房
室外機 | 室外機系統名 | 機器登録記号 |  | EHP/GHP
[5 empty] | 冷房期 8月: 0; 冷房期 9月: 0; 暖房期 12月: 0; 暖房期 3月: 0; 非空調期 4月: 0; 非空調期 11月: 0 | 0 |  |  | 0 | 0
室内機 | 室外機系統名 | 対象室名称 | 機器登録番号 | EHP/GHP
[5 empty] | 冷房期 8月: 0; 冷房期 9月: 0; 暖房期 12月: 0; 暖房期 3月: 0; 非空調期 4月: 0; 非空調期 11月: 0 | 0
合計 |  |  |  |  | 暖房期 3月: 0; 非空調期 4月: 0; 非空調期 11月: 0 | 0 |  |  | 0 | 0
最大電力(kW) |  |  |  |  | 冷房期 6月: 0
■月別エネルギー消費量の算定
[5 empty] | 冷房期 6月: 冷房期; 暖房期 12月: 暖房期; 非空調期 4月: 非空調期 | 計 |  | 備考 |  |  | ■電力消費量総括表
[5 empty] | 6月 | 7月 | 8月 | 9月 | 12月 | 1月 | 2月 | 3月 | 4月 | 5月 | 10月 | 11月 | [5 empty] | 昼間電力消費量（kWh)
ピーク時負荷 |  |  | 冷房 | （MW） | 冷房期 6月: 0 | [5 empty] | 冷房期 | 夏季 | 0
|  |  | 暖房 | （MW） | 暖房期 12月: 0 | [6 empty] | その他季 | 0
空調運転時間(h) |  |  | 運転日数 | (日/月) | 20 | 15 | 10 | 20 | 15 | 20 | 20 | 15 | [9 empty] | 暖房期 |  | 0
|  |  | 運転時間 | (h/日) | 冷房期 6月: 8; 暖房期 12月: 8 | [5 empty] | 非空調期 |  | 0
|  |  | 冷房 | 夏季 | 冷房期 7月: 120; 冷房期 8月: 80; 冷房期 9月: 160 | 360 | 520 |  |  |  | 計 |  | 0
|  |  |  | その他季 | 冷房期 6月: 160 | 160 |  |  |  |  | 夜間電力消費量（kWh)
|  |  | 暖房 | その他季 | 暖房期 12月: 120; 暖房期 1月: 160; 暖房期 2月: 160; 暖房期 3月: 120 |  | 560 |  |  |  | 冷房期 | 夏季 | 0
月別負荷率(％) |  |  |  |  | 35 | 70 | 80 | 50 | 45 | 60 | 60 | 35 | [10 empty] | その他季 | 0
全負荷相当運転時間(h) |  |  | 冷房 | 夏季 | 冷房期 7月: 84; 冷房期 8月: 64; 冷房期 9月: 80 | 228 | 284 |  |  |  | 暖房期 |  | 0
|  |  |  | その他季 | 冷房期 6月: 56 | 56 |  |  |  |  | 計 |  | 0
|  |  | 暖房 | その他季 | 暖房期 12月: 54; 暖房期 1月: 96; 暖房期 2月: 96; 暖房期 3月: 42 |  | 288 |  |  |  | 計（kWh)
月別負荷(MWh) |  |  | 冷房 | 夏季 | 冷房期 7月: 0; 冷房期 8月: 0; 冷房期 9月: 0 | 0 | 0 |  |  |  | 冷房期 |  | 0
|  |  |  | その他季 | 冷房期 6月: 0 | 0 |  |  |  |  | 暖房期 |  | 0
|  |  | 暖房 | その他季 | 暖房期 12月: 0; 暖房期 1月: 0; 暖房期 2月: 0; 暖房期 3月: 0 |  | 0 |  |  |  | 計 |  | 0
待機時間(h) |  |  | 冷房 | 夏季 | 冷房期 7月: 624; 冷房期 8月: 664; 冷房期 9月: 560 | 1848
|  |  |  | その他季 | 冷房期 6月: 560; 非空調期 4月: 720; 非空調期 5月: 744; 非空調期 10月: 744; 非空調期 11月: 720 | 5832
|  |  | 暖房 | その他季 | 暖房期 12月: 624; 暖房期 1月: 584; 暖房期 2月: 512; 暖房期 3月: 624
電力消費原単位（室外機） |  |  |  | (kW/kW) | 冷房期 6月: 0; 暖房期 12月: 0 | [5 empty] | ■ガス消費量総括表(m3)
室外機消費電力(kWh) |  |  | 冷房 | 夏季 | 冷房期 7月: 0; 冷房期 8月: 0; 冷房期 9月: 0 | 0 | 0 |  |  |  | 冷房期 |  | 0
|  |  |  | その他季 | 冷房期 6月: 0; 非空調期 4月: 0; 非空調期 5月: 0; 非空調期 10月: 0; 非空調期 11月: 0 | 0 |  |  |  |  | 暖房期 |  | 0
|  |  | 暖房 | その他季 | 暖房期 12月: 0; 暖房期 1月: 0; 暖房期 2月: 0; 暖房期 3月: 0 |  | 0 |  |  |  | 計 |  | 0
室内機消費電力(kWh) |  |  | 冷房 | 夏季 | 冷房期 7月: 0; 冷房期 8月: 0; 冷房期 9月: 0 | 0 | 0 |  |  |  | 月数 | その他期 | 冬期
|  |  |  | その他季 | 冷房期 6月: 0; 非空調期 4月: 0; 非空調期 5月: 0; 非空調期 10月: 0; 非空調期 11月: 0 | 0 |  |  |  |  | 50m3以下 | 4 | 4
|  |  | 暖房 | その他季 | 暖房期 12月: 0; 暖房期 1月: 0; 暖房期 2月: 0; 暖房期 3月: 0 |  | 0 |  |  |  | 50m3超 | 0 | 0
蓄熱時消費電力量(kWh)注 |  |  | 冷房 | 夏季 | 冷房期 7月: 0; 冷房期 8月: 0; 冷房期 9月: 0 | 0 | 0 | 注:蓄熱を採用する系統のうち、蓄熱時間帯に消費する電力を記入。
|  |  |  | その他季 | 冷房期 6月: 0; 非空調期 4月: 0; 非空調期 5月: 0; 非空調期 10月: 0; 非空調期 11月: 0 | 0 |  |  |  |  | 消費量 | その他期 | 冬期
|  |  | 暖房 | その他季 |  |  |  |  | 0 | 0 | 0 | 0 | 0 | 0 | 0 | 0 |  | 0 |  |  |  | 50m3以下 | 0 | 0
ガス消費原単位 |  |  |  | (m3/kW) | 冷房期 6月: 0; 暖房期 12月: 0 | [5 empty] | 50m3超 | 0 | 0
ガス使用量(m3) |  |  |  | その他期 | 冷房期 6月: 0; 冷房期 7月: 0; 冷房期 8月: 0; 冷房期 9月: 0 | 0
|  |  |  | 冬期 | 暖房期 12月: 0; 暖房期 1月: 0; 暖房期 2月: 0; 暖房期 3月: 0 | 0
■エネルギー費用算定に係る料金体系
電力料金の種別 |  |  |  | 九州電力 業務用電力A | 冷房期 9月: INDEX
ガス料金の種別 |  |  |  | 液化石油ガス(LPガス) | 冷房期 9月: 3
■エネルギー費用の算定
[5 empty] | 冷房期 7月: 算出根拠 |  |  | 金額（税込・円） |  | 備考
電力料金 |  |  | 基本料金（本事業による増加分） |  | 暖房期 2月: ↓力率(％）注 |  |  |  |  | 注：年間平均力率を入力してください。
[5 empty] | 冷房期 7月: 2046; 冷房期 8月: 円/kW月 ×; 冷房期 9月: 0; 暖房期 12月: kW × ｛ ( 185 -; 暖房期 2月: 85; 暖房期 3月: ） ／ 100 ｝ × 12 ヶ月 |  |  | 0
|  |  | 従量料金 | 冷房 | 夏季 | ( | 12.99 | + | -1.63 | + | 2.98 | ）円/kWh × | 0 | kWh |  |  |  |  | 0
[5 empty] | その他季 | ( | 12.06 | + | -1.63 | + | 2.98 | ）円/kWh × | 0 | kWh |  |  |  |  | 0
|  |  |  | 暖房 | その他季 | ( | 12.06 | + | -1.63 | + | 2.98 | ）円/kWh × | 0 | kWh |  |  |  |  | 0
|  |  |  | 非空調期 |  | ( | 12.06 | + | -1.63 | + | 2.98 | ）円/kWh × | 0 | kWh |  |  |  |  | 0
[7 empty] | ↑電力料金単価 |  | ↑燃料費調整単価 |  | ↑再エネ発電促進賦課金
|  |  | 小計 | [15 empty] | 0
ガス料金 |  |  | 基本料金（本事業分） |  |  | 1760 | 円/月 × | 12 | ヶ月 | 0 |  | 0 |  | 0 |  | 0 |  |  | 21120
|  |  | 従量料金 |  |  | 406 | 円/m3 × | 0 | m3 ＋ | 331 | 円/m3 × | 0 | m3 | 0 |  | 0 |  |  | 0
|  |  | 小計 | [15 empty] | 21120
合計 | [18 empty] | 21120
●学校別エネルギー等積算表 |  |  |  | ※黄色のセルの必要箇所に入力すること。 | 暖房期 1月: 学校種別; 暖房期 2月: 小学校; 暖房期 3月: 通し番号; 非空調期 4月: 32; 非空調期 5月: 学校番号; 非空調期 10月: 116; 非空調期 11月: 学校名 | 鶴田小学校 | [5 empty] | （様式9-4-32）
■空調設備の性能の設定 |  |  |  |  | 冷房期 6月: 機器性能; 暖房期 1月: 電力 |  | ガス |  |  |  | 塩害 対応 | 備考
[5 empty] | 冷房期 6月: 能力（kW/台）; 冷房期 8月: 台数; 冷房期 9月: 機器能力; 暖房期 1月: 消費電力; 非空調期 5月: 待機時電力 |  | 消費ガス量
[5 empty] | 冷房期 9月: 能力計(kW); 暖房期 1月: （kW/台）; 暖房期 3月: 計(kW); 非空調期 5月: （kW/台）; 非空調期 11月: 計(kW) |  | （kW/台） |  | 計(kW)
[5 empty] | 冷房 | 暖房 | （台） | 冷房 | 暖房 | 冷房 | 暖房 | 冷房 | 暖房 | 冷房 | 暖房 | 冷房 | 暖房 | 冷房 | 暖房 | 冷房 | 暖房
室外機 | 室外機系統名 | 機器登録記号 |  | EHP/GHP
[5 empty] | 冷房期 6月: EHP合計; 冷房期 8月: 0; 冷房期 9月: 0; 暖房期 12月: 0; 暖房期 3月: 0; 非空調期 4月: 0; 非空調期 11月: 0 | 0
[5 empty] | 冷房期 6月: GHP（都市ガス）合計; 冷房期 8月: 0; 冷房期 9月: 0; 暖房期 12月: 0; 暖房期 3月: 0; 非空調期 4月: 0; 非空調期 11月: 0 | 0 |  |  | 0 | 0
[5 empty] | 冷房期 6月: GHP（LPガス）合計; 冷房期 8月: 0; 冷房期 9月: 0; 暖房期 12月: 0; 暖房期 3月: 0; 非空調期 4月: 0; 非空調期 11月: 0 | 0 |  |  | 0 | 0
室内機 | 室外機系統名 | 対象室名称 | 機器登録番号 | EHP/GHP
0
0
0
0
0
0
0
0
[5 empty] | 冷房期 6月: EHP合計; 冷房期 8月: 0; 冷房期 9月: 0; 暖房期 12月: 0; 暖房期 3月: 0; 非空調期 4月: 0; 非空調期 11月: 0 | 0
[5 empty] | 冷房期 6月: GHP（都市ガス）合計; 冷房期 8月: 0; 冷房期 9月: 0; 暖房期 12月: 0; 暖房期 3月: 0; 非空調期 4月: 0; 非空調期 11月: 0 | 0
[5 empty] | 冷房期 6月: GHP（LPガス）合計; 冷房期 8月: 0; 冷房期 9月: 0; 暖房期 12月: 0; 暖房期 3月: 0; 非空調期 4月: 0; 非空調期 11月: 0 | 0
最大電力(kW) |  |  | EHP |  | 冷房期 6月: 0; 冷房期 8月: 合計; 暖房期 1月: EHP; 暖房期 3月: 0; 非空調期 4月: 0; 非空調期 11月: 0 | 0
|  |  | GHP（都市ガス） |  | 冷房期 6月: 0; 暖房期 1月: GHP（都市ガス）; 暖房期 3月: 0; 非空調期 4月: 0; 非空調期 11月: 0 | 0 |  |  | 0 | 0
|  |  | GHP（LPガス） |  | 冷房期 6月: 0; 暖房期 1月: GHP（LPガス）; 暖房期 3月: 0; 非空調期 4月: 0; 非空調期 11月: 0 | 0 |  |  | 0 | 0
■月別エネルギー消費量の算定 |  |  |  |  | 冷房期 6月: 冷房期; 暖房期 1月: 暖房期; 非空調期 10月: 非空調期 |  |  |  | 計 | 備考
[5 empty] | 6月 | 7月 | 8月 | 9月 | 計 | 12月 | 1月 | 2月 | 3月 | 計 | 4月 | 5月 | 10月 | 11月 | 計
空調運転時間(h) （1日当たり８時間） |  |  | 運転日数 |  | 20 | 15 | 10 | 20 | 65 | 15 | 20 | 20 | 15 | 70 | [5 empty] | 135
|  |  | 総運転時間 |  | 160 | 120 | 80 | 160 | 520 | 120 | 160 | 160 | 120 | 560 | [5 empty] | 1080
月別負荷率(％) |  |  |  |  | 35 | 70 | 80 | 50 | - | 45 | 60 | 60 | 35 | -
全負荷相当運転時間(h) |  |  |  |  | 56 | 84 | 64 | 80 | 284 | 54 | 96 | 96 | 42 | 288 | [5 empty] | 572
月別負荷(MWh) |  | EHP |  |  | 0 | 0 | 0 | 0 | 0 | 0 | 0 | 0 | 0 | 0 | [5 empty] | 0
|  | GHP（都市ガス） |  |  | 0 | 0 | 0 | 0 | 0 | 0 | 0 | 0 | 0 | 0 | [5 empty] | 0
|  | GHP（LPガス） |  |  | 0 | 0 | 0 | 0 | 0 | 0 | 0 | 0 | 0 | 0 | [5 empty] | 0
待機時間(h) |  |  |  |  | 664 | 660 | 680 | 640 | 2644 | 690 | 648 | 576 | 702 | 2616 | 720 | 744 | 744 | 720 | 2928 | 8188
消費電力(kWh) （室外機・ 室内機合計） |  | EHP |  |  | 0 | 0 | 0 | 0 | 0 | 0 | 0 | 0 | 0 | 0 | 0 | 0 | 0 | 0 | 0 | 0
|  | GHP（都市ガス） |  |  | 0 | 0 | 0 | 0 | 0 | 0 | 0 | 0 | 0 | 0 | 0 | 0 | 0 | 0 | 0 | 0
|  | GHP（LPガス） |  |  | 0 | 0 | 0 | 0 | 0 | 0 | 0 | 0 | 0 | 0 | 0 | 0 | 0 | 0 | 0 | 0
|  | 小計 |  |  | 冷房期 6月: 0; 冷房期 7月: 0; 暖房期 12月: 0; 非空調期 5月: 0 |  |  | 0 | 0
蓄熱時消費電力量 (kWh)注 |  | EHP | 冷房 | 夏季 | [15 empty] | 0 | bar: 冷房期 7月 to 暖房期 12月; 非空調期 5月
|  |  |  | その他季 | [15 empty] | 0 | bar: 冷房期 6月; 非空調期 10月 to 非空調期 11月
|  |  | 暖房 | その他季 | bar: 暖房期 1月 to 非空調期 4月; 非空調期 10月 to 非空調期 11月
|  | GHP （都市ガス） | 冷房 | 夏季 | [15 empty] | 0 | bar: 冷房期 7月 to 暖房期 12月; 非空調期 5月
|  |  |  | その他季 | [15 empty] | 0 | bar: 冷房期 6月; 非空調期 10月 to 非空調期 11月
|  |  | 暖房 | その他季 | bar: 暖房期 1月 to 非空調期 4月; 非空調期 10月 to 非空調期 11月
|  | GHP （LPガス） | 冷房 | 夏季 | [15 empty] | 0 | bar: 冷房期 7月 to 暖房期 12月; 非空調期 5月
|  |  |  | その他季 | [15 empty] | 0 | bar: 冷房期 6月; 非空調期 10月 to 非空調期 11月
|  |  | 暖房 | その他季 | bar: 暖房期 1月 to 非空調期 4月; 非空調期 10月 to 非空調期 11月
都市ガス ガス使用量(m3) |  |  |  |  | 0 | 0 | 0 | 0 | 0 | 0 | 0 | 0 | 0 | 0 | [5 empty] | 0
LPガス ガス使用量(m3) |  |  |  |  | 0 | 0 | 0 | 0 | 0 | 0 | 0 | 0 | 0 | 0 | [5 empty] | 0
■エネルギー費用算定に係る料金体系 |  |  |  |  | 冷房期 8月: ○ピーク時負荷（MW); 暖房期 3月: ○電力消費原単位（室外機、kW/kW） | ○ガス消費原単位（㎥/kW）
電力料金の種別 |  | 九州電力 業務用電力A |  |  | 暖房期 12月: 冷房期; 暖房期 1月: 暖房期; 非空調期 5月: 冷房期; 非空調期 10月: 暖房期 |  | 冷房期 | 暖房期
都市ガス料金の種別 |  | 西部ガス 小型空調 パッケージ契約 |  |  | 冷房期 8月: EHP; 暖房期 12月: 0; 暖房期 1月: 0; 暖房期 3月: EHP; 非空調期 5月: 0; 非空調期 10月: 0 | 都市ガス | 0 | 0
ＬＰガス料金の種別 |  | 液化石油ガス(LPガス) |  |  | 冷房期 8月: GHP（都市ガス）; 暖房期 12月: 0; 暖房期 1月: 0; 暖房期 3月: GHP（都市ガス）; 非空調期 5月: 0; 非空調期 10月: 0 | LPガス | 0 | 0
[7 empty] | GHP（LPガス） |  | 0 | 0 |  | GHP（LPガス） |  | 0 | 0
■エネルギー費用の算定 |  |  |  |  | 冷房期 7月: 算出根拠 |  |  | 金額（税込・円） |  | 備考
電力料金 |  |  | 基本料金 （本事業による増加分） | EHP | 冷房期 7月: 2046; 冷房期 8月: 円/kW月 ×; 冷房期 9月: 0; 暖房期 12月: kW × ｛ ( 185 -; 暖房期 2月: 85; 暖房期 3月: ） ／ 100 ｝ × 12 ヶ月; 非空調期 5月: ※黄色セルに年間力率を入力してください |  |  | 0
|  |  |  | GHP（都市ガス） | 冷房期 7月: 2046; 冷房期 8月: 円/kW月 ×; 冷房期 9月: 0; 暖房期 12月: kW × ｛ ( 185 -; 暖房期 2月: 85; 暖房期 3月: ） ／ 100 ｝ × 12 ヶ月; 非空調期 5月: ※黄色セルに年間力率を入力してください |  |  | 0
|  |  |  | GHP（LPガス） | 冷房期 7月: 2046; 冷房期 8月: 円/kW月 ×; 冷房期 9月: 0; 暖房期 12月: kW × ｛ ( 185 -; 暖房期 2月: 85; 暖房期 3月: ） ／ 100 ｝ × 12 ヶ月; 非空調期 5月: ※黄色セルに年間力率を入力してください |  |  | 0
|  |  | 従量料金 | 冷房 | 夏季 | ( | 12.99 | + | -1.63 | + | 2.98 | ）円/kWh × | 0 | kWh |  |  |  |  | 0
[5 empty] | その他季 | ( | 12.06 | + | -1.63 | + | 2.98 | ）円/kWh × | 0 | kWh |  |  |  |  | 0
|  |  |  | 暖房 | その他季 | ( | 12.06 | + | -1.63 | + | 2.98 | ）円/kWh × | 0 | kWh |  |  |  |  | 0
|  |  |  | 非空調期 |  | ( | 12.06 | + | -1.63 | + | 2.98 | ）円/kWh × | 0 | kWh |  |  |  |  | 0
|  |  | 小計 |  | 冷房期 8月: ↑電力料金単価; 暖房期 12月: ↑燃料費調整単価; 暖房期 2月: ↑再エネ発電促進賦課金 |  |  | 0
ガス料金(GHP 都市ガス) |  |  | 定額基本料金（本事業による増加分） |  |  | 4180 | 円/月 × | 12 | ヶ月 | 0 |  | 0 |  | 0 |  | 0 |  | 0
|  |  | 流量基本料金（本事業による増加分） |  |  | 1430 | 円/m3月 × | 0 | m3 × | 12 | ヶ月 | 0 | 0 | 0 | 0 | 0 | 0 | 0 | 0
|  |  | 従量料金 |  | その他期 | 62.95 | 円/m3 × | 0 | m3 | 0 |  | 0 |  | 0 |  | 0 |  | 0 | 0
[5 empty] | 冬期 | 62.95 | 円/m3 × | 0 | m3 | 0 |  | 0 |  | 0 |  | 0 |  | 0 | 0
|  |  | 小計 | [15 empty] | 0
ガス料金GHP LPガス) |  |  | 基本料金（本事業分） |  |  | 1760 | 円/月 × | 12 | ヶ月 | 0 |  | 0 |  | 0 |  | 0 |  | 0
|  |  | 従量料金 | (50㎥以下+50超え) |  | 406 | 円/m3 × | 0 | m3 ＋ | 331 | 円/m3 × | 0 | m3 | 0 |  | 0 |  | 0 | 0
|  |  | 小計 |  |  | 0 | 0 | 0 | 0 | 0 | 0 | 0 | 0 | 0 | 0 | 0 | 0 | 0 | 0

## 様式９－４－33
●学校別エネルギー等積算表 |  |  | （基準年） | [6 empty] | 学校種別 | 小学校 | 通し番号 | 33 | 学校番号 | 122 | 学校名 | 青葉小学校 | [6 empty] | （様式9-4A）
■空調設備の性能の設定
[5 empty] | 機器性能 |  |  |  |  | 電力 | [7 empty] | ガス |  |  |  |  | 備考
[5 empty] | 能力（kW/台） |  | 台数 | 機器能力 |  | 消費電力 |  |  |  | 待機時電力 |  |  |  | 消費ガス量
[8 empty] | 能力計(kW) |  | （kW/台） |  | 計(kW) |  | （kW/台） |  | 計(kW) |  | （kW/台） |  | 計(kW) |  | 塩害対策
[5 empty] | 冷房 | 暖房 | （台） | 冷房 | 暖房 | 冷房 | 暖房 | 冷房 | 暖房 | 冷房 | 暖房 | 冷房 | 暖房 | 冷房 | 暖房 | 冷房 | 暖房
室外機 | 室外機系統名 | 機器登録記号 |  | EHP/GHP
[7 empty] | 0 | 0 | 0 |  |  | 0 | 0 |  |  | 0 | 0 |  |  | 0 | 0
室内機 | 室外機系統名 | 対象室名称 | 機器登録番号 | EHP/GHP
0
0
0
0
0
0
0
0
0
0
0
0
[7 empty] | 0 | 0 | 0 |  |  | 0 | 0 |  |  | 0 | 0
合計 | [11 empty] | 0 | 0 |  |  | 0 | 0 |  |  | 0 | 0
最大電力(kW) |  |  |  |  | 0
■月別エネルギー消費量の算定
[5 empty] | 冷房期 |  |  |  | 暖房期 |  |  |  | 非空調期 |  |  |  | 計 |  | 備考 |  |  | ■電力消費量総括表
[5 empty] | 6月 | 7月 | 8月 | 9月 | 12月 | 1月 | 2月 | 3月 | 4月 | 5月 | 10月 | 11月 | [5 empty] | 昼間電力消費量（kWh)
ピーク時負荷 |  |  | 冷房 | （MW） | 冷房期 6月: 0 | [5 empty] | 冷房期 | 夏季 | 0
|  |  | 暖房 | （MW） | 暖房期 12月: 0 | [6 empty] | その他季 | 0
空調運転時間(h) |  |  | 運転日数 | (日/月) | 20 | 15 | 10 | 20 | 15 | 20 | 20 | 15 | [9 empty] | 暖房期 |  | 0
|  |  | 運転時間 | (h/日) | 冷房期 6月: 8; 暖房期 12月: 8 | [5 empty] | 非空調期 |  | 0
|  |  | 冷房 | 夏季 | 冷房期 7月: 120; 冷房期 8月: 80; 冷房期 9月: 160 | 360 | 520 |  |  |  | 計 |  | 0
|  |  |  | その他季 | 冷房期 6月: 160 | 160 |  |  |  |  | 夜間電力消費量（kWh)
|  |  | 暖房 | その他季 | 暖房期 12月: 120; 暖房期 1月: 160; 暖房期 2月: 160; 暖房期 3月: 120 |  | 560 |  |  |  | 冷房期 | 夏季 | 0
月別負荷率(％) |  |  |  |  | 35 | 70 | 80 | 50 | 45 | 60 | 60 | 35 | [10 empty] | その他季 | 0
全負荷相当運転時間(h) |  |  | 冷房 | 夏季 | 冷房期 7月: 84; 冷房期 8月: 64; 冷房期 9月: 80 | 228 | 284 |  |  |  | 暖房期 |  | 0
|  |  |  | その他季 | 冷房期 6月: 56 | 56 |  |  |  |  | 計 |  | 0
|  |  | 暖房 | その他季 | 暖房期 12月: 54; 暖房期 1月: 96; 暖房期 2月: 96; 暖房期 3月: 42 |  | 288 |  |  |  | 計（kWh)
月別負荷(MWh) |  |  | 冷房 | 夏季 | 冷房期 7月: 0; 冷房期 8月: 0; 冷房期 9月: 0 | 0 | 0 |  |  |  | 冷房期 |  | 0
|  |  |  | その他季 | 冷房期 6月: 0 | 0 |  |  |  |  | 暖房期 |  | 0
|  |  | 暖房 | その他季 | 暖房期 12月: 0; 暖房期 1月: 0; 暖房期 2月: 0; 暖房期 3月: 0 |  | 0 |  |  |  | 計 |  | 0
待機時間(h) |  |  | 冷房 | 夏季 | 冷房期 7月: 624; 冷房期 8月: 664; 冷房期 9月: 560 | 1848
|  |  |  | その他季 | 冷房期 6月: 560; 非空調期 4月: 720; 非空調期 5月: 744; 非空調期 10月: 744; 非空調期 11月: 720 | 5832
|  |  | 暖房 | その他季 | 暖房期 12月: 624; 暖房期 1月: 584; 暖房期 2月: 512; 暖房期 3月: 624
電力消費原単位（室外機） |  |  |  | (kW/kW) | 冷房期 6月: 0; 暖房期 12月: 0 | [5 empty] | ■ガス消費量総括表(m3)
室外機消費電力(kWh) |  |  | 冷房 | 夏季 | 冷房期 7月: 0; 冷房期 8月: 0; 冷房期 9月: 0 | 0 | 0 |  |  |  | 冷房期 |  | 0
|  |  |  | その他季 | 冷房期 6月: 0; 非空調期 4月: 0; 非空調期 5月: 0; 非空調期 10月: 0; 非空調期 11月: 0 | 0 |  |  |  |  | 暖房期 |  | 0
|  |  | 暖房 | その他季 | 暖房期 12月: 0; 暖房期 1月: 0; 暖房期 2月: 0; 暖房期 3月: 0 |  | 0 |  |  |  | 計 |  | 0
室内機消費電力(kWh) |  |  | 冷房 | 夏季 | 冷房期 7月: 0; 冷房期 8月: 0; 冷房期 9月: 0 | 0 | 0 |  |  |  | 月数 | その他期 | 冬期
|  |  |  | その他季 | 冷房期 6月: 0; 非空調期 4月: 0; 非空調期 5月: 0; 非空調期 10月: 0; 非空調期 11月: 0 | 0 |  |  |  |  | A | 4 | 4
|  |  | 暖房 | その他季 | 暖房期 12月: 0; 暖房期 1月: 0; 暖房期 2月: 0; 暖房期 3月: 0 |  | 0 |  |  |  | B | 0 | 0
蓄熱時消費電力量(kWh)注 |  |  | 冷房 | 夏季 | 冷房期 7月: 0; 冷房期 8月: 0; 冷房期 9月: 0 | 0 | 0 | 注:蓄熱を採用する系統のうち、蓄熱時間帯に消費する電力を記入 |  |  | C | 0 | 0
|  |  |  | その他季 | 冷房期 6月: 0; 非空調期 4月: 0; 非空調期 5月: 0; 非空調期 10月: 0; 非空調期 11月: 0 | 0 |  |  |  |  | 消費量 | その他期 | 冬期
|  |  | 暖房 | その他季 |  |  |  |  | 0 | 0 | 0 | 0 | 0 | 0 | 0 | 0 |  | 0 |  |  |  | A | 0 | 0
ガス消費原単位 |  |  |  | (m3/kW) | [17 empty] | B | 0 | 0
ガス使用量(m3) |  |  |  | その他期 | 冷房期 6月: 0; 冷房期 7月: 0; 冷房期 8月: 0; 冷房期 9月: 0 | 0 |  |  |  |  | C | 0 | 0
|  |  |  | 冬期 | 暖房期 12月: 0; 暖房期 1月: 0; 暖房期 2月: 0; 暖房期 3月: 0 | 0
■エネルギー費用算定に係る料金体系
電力料金の種別 |  |  |  | 九州電力 業務用電力A
ガス料金の種別 |  |  |  | なし
■エネルギー費用の算定
[5 empty] | 冷房期 7月: 算出根拠 |  |  | 金額（税込・円） |  | 備考
電力料金 |  |  | 基本料金（本事業による増加分） |  | 暖房期 2月: ↓力率(％）注 |  |  |  |  | 注：年間平均力率を入力してください。
[5 empty] | 冷房期 7月: 2046; 冷房期 8月: 円/kW月 ×; 冷房期 9月: 0; 暖房期 12月: kW × ｛ ( 185 -; 暖房期 2月: 85; 暖房期 3月: ） ／ 100 ｝ × 12 ヶ月 |  |  | 0
|  |  | 従量料金 | 冷房 | 夏季 | ( | 12.99 | + | -1.63 | + | 2.98 | ）円/kWh × | 0 | kWh |  |  |  |  | 0
[5 empty] | その他季 | ( | 12.06 | + | -1.63 | + | 2.98 | ）円/kWh × | 0 | kWh |  |  |  |  | 0
|  |  |  | 暖房 | その他季 | ( | 12.06 | + | -1.63 | + | 2.98 | ）円/kWh × | 0 | kWh |  |  |  |  | 0
|  |  |  | 非空調期 |  | ( | 12.06 | + | -1.63 | + | 2.98 | ）円/kWh × | 0 | kWh |  |  |  |  | 0
[7 empty] | ↑電力料金単価 |  | ↑燃料費調整単価 |  | ↑再エネ発電促進賦課金
|  |  | 小計 | [15 empty] | 0
ガス料金 |  |  | 定額基本料金（本事業による増加分）
流量基本料金（本事業による増加分）
|  |  | 従量料金 |  | 冷房期 6月: その他期
冬期
小計
合計 | [18 empty] | 0
●学校別エネルギー等積算表 |  |  | （基準年） |  | 暖房期 1月: 学校種別; 暖房期 2月: 小学校; 暖房期 3月: 通し番号; 非空調期 4月: 33; 非空調期 5月: 学校番号; 非空調期 10月: 122; 非空調期 11月: 学校名 | 青葉小学校 | [6 empty] | （様式9-4B）
■空調設備の性能の設定
[5 empty] | 冷房期 6月: 機器性能; 暖房期 1月: 電力 |  | ガス |  |  |  |  | 備考
[5 empty] | 冷房期 6月: 能力（kW/台）; 冷房期 8月: 台数; 冷房期 9月: 機器能力; 暖房期 1月: 消費電力; 非空調期 5月: 待機時電力 |  | 消費ガス量
[5 empty] | 冷房期 9月: 能力計(kW); 暖房期 1月: （kW/台）; 暖房期 3月: 計(kW); 非空調期 5月: （kW/台）; 非空調期 11月: 計(kW) |  | （kW/台） |  | 計(kW) |  | 塩害対策
[5 empty] | 冷房 | 暖房 | （台） | 冷房 | 暖房 | 冷房 | 暖房 | 冷房 | 暖房 | 冷房 | 暖房 | 冷房 | 暖房 | 冷房 | 暖房 | 冷房 | 暖房
室外機 | 室外機系統名 | 機器登録記号 |  | EHP/GHP
[5 empty] | 冷房期 8月: 0; 冷房期 9月: 0; 暖房期 12月: 0; 暖房期 3月: 0; 非空調期 4月: 0; 非空調期 11月: 0 | 0 |  |  | 0 | 0
室内機 | 室外機系統名 | 対象室名称 | 機器登録番号 | EHP/GHP
[5 empty] | 冷房期 8月: 0; 冷房期 9月: 0; 暖房期 12月: 0; 暖房期 3月: 0; 非空調期 4月: 0; 非空調期 11月: 0 | 0
合計 |  |  |  |  | 暖房期 3月: 0; 非空調期 4月: 0; 非空調期 11月: 0 | 0 |  |  | 0 | 0
最大電力(kW) |  |  |  |  | 冷房期 6月: 0
■月別エネルギー消費量の算定
[5 empty] | 冷房期 6月: 冷房期; 暖房期 12月: 暖房期; 非空調期 4月: 非空調期 | 計 |  | 備考 |  |  | ■電力消費量総括表
[5 empty] | 6月 | 7月 | 8月 | 9月 | 12月 | 1月 | 2月 | 3月 | 4月 | 5月 | 10月 | 11月 | [5 empty] | 昼間電力消費量（kWh)
ピーク時負荷 |  |  | 冷房 | （MW） | 冷房期 6月: 0 | [5 empty] | 冷房期 | 夏季 | 0
|  |  | 暖房 | （MW） | 暖房期 12月: 0 | [6 empty] | その他季 | 0
空調運転時間(h) |  |  | 運転日数 | (日/月) | 20 | 15 | 10 | 20 | 15 | 20 | 20 | 15 | [9 empty] | 暖房期 |  | 0
|  |  | 運転時間 | (h/日) | 冷房期 6月: 8; 暖房期 12月: 8 | [5 empty] | 非空調期 |  | 0
|  |  | 冷房 | 夏季 | 冷房期 7月: 120; 冷房期 8月: 80; 冷房期 9月: 160 | 360 | 520 |  |  |  | 計 |  | 0
|  |  |  | その他季 | 冷房期 6月: 160 | 160 |  |  |  |  | 夜間電力消費量（kWh)
|  |  | 暖房 | その他季 | 暖房期 12月: 120; 暖房期 1月: 160; 暖房期 2月: 160; 暖房期 3月: 120 |  | 560 |  |  |  | 冷房期 | 夏季 | 0
月別負荷率(％) |  |  |  |  | 35 | 70 | 80 | 50 | 45 | 60 | 60 | 35 | [10 empty] | その他季 | 0
全負荷相当運転時間(h) |  |  | 冷房 | 夏季 | 冷房期 7月: 84; 冷房期 8月: 64; 冷房期 9月: 80 | 228 | 284 |  |  |  | 暖房期 |  | 0
|  |  |  | その他季 | 冷房期 6月: 56 | 56 |  |  |  |  | 計 |  | 0
|  |  | 暖房 | その他季 | 暖房期 12月: 54; 暖房期 1月: 96; 暖房期 2月: 96; 暖房期 3月: 42 |  | 288 |  |  |  | 計（kWh)
月別負荷(MWh) |  |  | 冷房 | 夏季 | 冷房期 7月: 0; 冷房期 8月: 0; 冷房期 9月: 0 | 0 | 0 |  |  |  | 冷房期 |  | 0
|  |  |  | その他季 | 冷房期 6月: 0 | 0 |  |  |  |  | 暖房期 |  | 0
|  |  | 暖房 | その他季 | 暖房期 12月: 0; 暖房期 1月: 0; 暖房期 2月: 0; 暖房期 3月: 0 |  | 0 |  |  |  | 計 |  | 0
待機時間(h) |  |  | 冷房 | 夏季 | 冷房期 7月: 624; 冷房期 8月: 664; 冷房期 9月: 560 | 1848
|  |  |  | その他季 | 冷房期 6月: 560; 非空調期 4月: 720; 非空調期 5月: 744; 非空調期 10月: 744; 非空調期 11月: 720 | 5832
|  |  | 暖房 | その他季 | 暖房期 12月: 624; 暖房期 1月: 584; 暖房期 2月: 512; 暖房期 3月: 624
電力消費原単位（室外機） |  |  |  | (kW/kW) | 冷房期 6月: 0; 暖房期 12月: 0 | [5 empty] | ■ガス消費量総括表(m3)
室外機消費電力(kWh) |  |  | 冷房 | 夏季 | 冷房期 7月: 0; 冷房期 8月: 0; 冷房期 9月: 0 | 0 | 0 |  |  |  | 冷房期 |  | 0
|  |  |  | その他季 | 冷房期 6月: 0; 非空調期 4月: 0; 非空調期 5月: 0; 非空調期 10月: 0; 非空調期 11月: 0 | 0 |  |  |  |  | 暖房期 |  | 0
|  |  | 暖房 | その他季 | 暖房期 12月: 0; 暖房期 1月: 0; 暖房期 2月: 0; 暖房期 3月: 0 |  | 0 |  |  |  | 計 |  | 0
室内機消費電力(kWh) |  |  | 冷房 | 夏季 | 冷房期 7月: 0; 冷房期 8月: 0; 冷房期 9月: 0 | 0 | 0 |  |  |  | 月数 | その他期 | 冬期
|  |  |  | その他季 | 冷房期 6月: 0; 非空調期 4月: 0; 非空調期 5月: 0; 非空調期 10月: 0; 非空調期 11月: 0 | 0 |  |  |  |  | A | 4 | 4
|  |  | 暖房 | その他季 | 暖房期 12月: 0; 暖房期 1月: 0; 暖房期 2月: 0; 暖房期 3月: 0 |  | 0 |  |  |  | B | 0 | 0
蓄熱時消費電力量(kWh)注 |  |  | 冷房 | 夏季 | 冷房期 7月: 0; 冷房期 8月: 0; 冷房期 9月: 0 | 0 | 0 | 注:蓄熱を採用する系統のうち、蓄熱時間帯に消費する電力を記入。 |  |  | C | 0 | 0
|  |  |  | その他季 | 冷房期 6月: 0; 非空調期 4月: 0; 非空調期 5月: 0; 非空調期 10月: 0; 非空調期 11月: 0 | 0 |  |  |  |  | 消費量 | その他期 | 冬期
|  |  | 暖房 | その他季 |  |  |  |  | 0 | 0 | 0 | 0 | 0 | 0 | 0 | 0 |  | 0 |  |  |  | A | 0 | 0
ガス消費原単位 |  |  |  | (m3/kW) | 冷房期 6月: 0; 暖房期 12月: 0 | [5 empty] | B | 0 | 0
ガス使用量(m3) |  |  |  | その他期 | 冷房期 6月: 0; 冷房期 7月: 0; 冷房期 8月: 0; 冷房期 9月: 0 | 0 |  |  |  |  | C | 0 | 0
|  |  |  | 冬期 | 暖房期 12月: 0; 暖房期 1月: 0; 暖房期 2月: 0; 暖房期 3月: 0 | 0
■エネルギー費用算定に係る料金体系
電力料金の種別 |  |  |  | 九州電力 業務用電力A | 冷房期 9月: INDEX
ガス料金の種別 |  |  |  | 西部ガス 小型空調 パッケージ契約 | 冷房期 9月: 2
■エネルギー費用の算定
[5 empty] | 冷房期 7月: 算出根拠 |  |  | 金額（税込・円） |  | 備考
電力料金 |  |  | 基本料金（本事業による増加分） |  | 暖房期 2月: ↓力率(％）注 |  |  |  |  | 注：年間平均力率を入力してください。
[5 empty] | 冷房期 7月: 2046; 冷房期 8月: 円/kW月 ×; 冷房期 9月: 0; 暖房期 12月: kW × ｛ ( 185 -; 暖房期 2月: 85; 暖房期 3月: ） ／ 100 ｝ × 12 ヶ月 |  |  | 0
|  |  | 従量料金 | 冷房 | 夏季 | ( | 12.99 | + | -1.63 | + | 2.98 | ）円/kWh × | 0 | kWh |  |  |  |  | 0
[5 empty] | その他季 | ( | 12.06 | + | -1.63 | + | 2.98 | ）円/kWh × | 0 | kWh |  |  |  |  | 0
|  |  |  | 暖房 | その他季 | ( | 12.06 | + | -1.63 | + | 2.98 | ）円/kWh × | 0 | kWh |  |  |  |  | 0
|  |  |  | 非空調期 |  | ( | 12.06 | + | -1.63 | + | 2.98 | ）円/kWh × | 0 | kWh |  |  |  |  | 0
[7 empty] | ↑電力料金単価 |  | ↑燃料費調整単価 |  | ↑再エネ発電促進賦課金
|  |  | 小計 | [15 empty] | 0
ガス料金 |  |  | 定額基本料金（本事業による増加分） |  |  | 4180 | 円/月 × | 12 | ヶ月 | 0 |  | 0 |  | 0 |  | 0 |  |  | 50160
|  |  | 流量基本料金（本事業による増加分） |  | 冷房期 7月: 1430; 冷房期 8月: 円/m3月 ×; 冷房期 9月: 0; 暖房期 12月: m3 ×; 暖房期 1月: 12; 暖房期 2月: ヶ月 |  |  | 0
|  |  | 従量料金 |  | その他期 | 62.95 | 円/m3 × | 0 | m3 | 0 |  | 0 |  | 0 |  | 0 |  |  | 0
[5 empty] | 冬期 | 62.95 | 円/m3 × | 0 | m3 | 0 |  | 0 |  | 0 |  | 0 |  |  | 0
|  |  | 小計 | [15 empty] | 50160
合計 | [18 empty] | 50160
●学校別エネルギー等積算表 |  |  | （基準年） |  | 暖房期 1月: 学校種別; 暖房期 2月: 小学校; 暖房期 3月: 通し番号; 非空調期 4月: 33; 非空調期 5月: 学校番号; 非空調期 10月: 122; 非空調期 11月: 学校名 | 青葉小学校 | [6 empty] | （様式9-4C）
■空調設備の性能の設定
[5 empty] | 冷房期 6月: 機器性能; 暖房期 1月: 電力 |  | ガス |  |  |  |  | 備考
[5 empty] | 冷房期 6月: 能力（kW/台）; 冷房期 8月: 台数; 冷房期 9月: 機器能力; 暖房期 1月: 消費電力; 非空調期 5月: 待機時電力 |  | 消費ガス量
[5 empty] | 冷房期 9月: 能力計(kW); 暖房期 1月: （kW/台）; 暖房期 3月: 計(kW); 非空調期 5月: （kW/台）; 非空調期 11月: 計(kW) |  | （kW/台） |  | 計(kW) |  | 塩害対策
[5 empty] | 冷房 | 暖房 | （台） | 冷房 | 暖房 | 冷房 | 暖房 | 冷房 | 暖房 | 冷房 | 暖房 | 冷房 | 暖房 | 冷房 | 暖房 | 冷房 | 暖房
室外機 | 室外機系統名 | 機器登録記号 |  | EHP/GHP
[5 empty] | 冷房期 8月: 0; 冷房期 9月: 0; 暖房期 12月: 0; 暖房期 3月: 0; 非空調期 4月: 0; 非空調期 11月: 0 | 0 |  |  | 0 | 0
室内機 | 室外機系統名 | 対象室名称 | 機器登録番号 | EHP/GHP
[5 empty] | 冷房期 8月: 0; 冷房期 9月: 0; 暖房期 12月: 0; 暖房期 3月: 0; 非空調期 4月: 0; 非空調期 11月: 0 | 0
合計 |  |  |  |  | 暖房期 3月: 0; 非空調期 4月: 0; 非空調期 11月: 0 | 0 |  |  | 0 | 0
最大電力(kW) |  |  |  |  | 冷房期 6月: 0
■月別エネルギー消費量の算定
[5 empty] | 冷房期 6月: 冷房期; 暖房期 12月: 暖房期; 非空調期 4月: 非空調期 | 計 |  | 備考 |  |  | ■電力消費量総括表
[5 empty] | 6月 | 7月 | 8月 | 9月 | 12月 | 1月 | 2月 | 3月 | 4月 | 5月 | 10月 | 11月 | [5 empty] | 昼間電力消費量（kWh)
ピーク時負荷 |  |  | 冷房 | （MW） | 冷房期 6月: 0 | [5 empty] | 冷房期 | 夏季 | 0
|  |  | 暖房 | （MW） | 暖房期 12月: 0 | [6 empty] | その他季 | 0
空調運転時間(h) |  |  | 運転日数 | (日/月) | 20 | 15 | 10 | 20 | 15 | 20 | 20 | 15 | [9 empty] | 暖房期 |  | 0
|  |  | 運転時間 | (h/日) | 冷房期 6月: 8; 暖房期 12月: 8 | [5 empty] | 非空調期 |  | 0
|  |  | 冷房 | 夏季 | 冷房期 7月: 120; 冷房期 8月: 80; 冷房期 9月: 160 | 360 | 520 |  |  |  | 計 |  | 0
|  |  |  | その他季 | 冷房期 6月: 160 | 160 |  |  |  |  | 夜間電力消費量（kWh)
|  |  | 暖房 | その他季 | 暖房期 12月: 120; 暖房期 1月: 160; 暖房期 2月: 160; 暖房期 3月: 120 |  | 560 |  |  |  | 冷房期 | 夏季 | 0
月別負荷率(％) |  |  |  |  | 35 | 70 | 80 | 50 | 45 | 60 | 60 | 35 | [10 empty] | その他季 | 0
全負荷相当運転時間(h) |  |  | 冷房 | 夏季 | 冷房期 7月: 84; 冷房期 8月: 64; 冷房期 9月: 80 | 228 | 284 |  |  |  | 暖房期 |  | 0
|  |  |  | その他季 | 冷房期 6月: 56 | 56 |  |  |  |  | 計 |  | 0
|  |  | 暖房 | その他季 | 暖房期 12月: 54; 暖房期 1月: 96; 暖房期 2月: 96; 暖房期 3月: 42 |  | 288 |  |  |  | 計（kWh)
月別負荷(MWh) |  |  | 冷房 | 夏季 | 冷房期 7月: 0; 冷房期 8月: 0; 冷房期 9月: 0 | 0 | 0 |  |  |  | 冷房期 |  | 0
|  |  |  | その他季 | 冷房期 6月: 0 | 0 |  |  |  |  | 暖房期 |  | 0
|  |  | 暖房 | その他季 | 暖房期 12月: 0; 暖房期 1月: 0; 暖房期 2月: 0; 暖房期 3月: 0 |  | 0 |  |  |  | 計 |  | 0
待機時間(h) |  |  | 冷房 | 夏季 | 冷房期 7月: 624; 冷房期 8月: 664; 冷房期 9月: 560 | 1848
|  |  |  | その他季 | 冷房期 6月: 560; 非空調期 4月: 720; 非空調期 5月: 744; 非空調期 10月: 744; 非空調期 11月: 720 | 5832
|  |  | 暖房 | その他季 | 暖房期 12月: 624; 暖房期 1月: 584; 暖房期 2月: 512; 暖房期 3月: 624
電力消費原単位（室外機） |  |  |  | (kW/kW) | 冷房期 6月: 0; 暖房期 12月: 0 | [5 empty] | ■ガス消費量総括表(m3)
室外機消費電力(kWh) |  |  | 冷房 | 夏季 | 冷房期 7月: 0; 冷房期 8月: 0; 冷房期 9月: 0 | 0 | 0 |  |  |  | 冷房期 |  | 0
|  |  |  | その他季 | 冷房期 6月: 0; 非空調期 4月: 0; 非空調期 5月: 0; 非空調期 10月: 0; 非空調期 11月: 0 | 0 |  |  |  |  | 暖房期 |  | 0
|  |  | 暖房 | その他季 | 暖房期 12月: 0; 暖房期 1月: 0; 暖房期 2月: 0; 暖房期 3月: 0 |  | 0 |  |  |  | 計 |  | 0
室内機消費電力(kWh) |  |  | 冷房 | 夏季 | 冷房期 7月: 0; 冷房期 8月: 0; 冷房期 9月: 0 | 0 | 0 |  |  |  | 月数 | その他期 | 冬期
|  |  |  | その他季 | 冷房期 6月: 0; 非空調期 4月: 0; 非空調期 5月: 0; 非空調期 10月: 0; 非空調期 11月: 0 | 0 |  |  |  |  | 50m3以下 | 4 | 4
|  |  | 暖房 | その他季 | 暖房期 12月: 0; 暖房期 1月: 0; 暖房期 2月: 0; 暖房期 3月: 0 |  | 0 |  |  |  | 50m3超 | 0 | 0
蓄熱時消費電力量(kWh)注 |  |  | 冷房 | 夏季 | 冷房期 7月: 0; 冷房期 8月: 0; 冷房期 9月: 0 | 0 | 0 | 注:蓄熱を採用する系統のうち、蓄熱時間帯に消費する電力を記入。
|  |  |  | その他季 | 冷房期 6月: 0; 非空調期 4月: 0; 非空調期 5月: 0; 非空調期 10月: 0; 非空調期 11月: 0 | 0 |  |  |  |  | 消費量 | その他期 | 冬期
|  |  | 暖房 | その他季 |  |  |  |  | 0 | 0 | 0 | 0 | 0 | 0 | 0 | 0 |  | 0 |  |  |  | 50m3以下 | 0 | 0
ガス消費原単位 |  |  |  | (m3/kW) | 冷房期 6月: 0; 暖房期 12月: 0 | [5 empty] | 50m3超 | 0 | 0
ガス使用量(m3) |  |  |  | その他期 | 冷房期 6月: 0; 冷房期 7月: 0; 冷房期 8月: 0; 冷房期 9月: 0 | 0
|  |  |  | 冬期 | 暖房期 12月: 0; 暖房期 1月: 0; 暖房期 2月: 0; 暖房期 3月: 0 | 0
■エネルギー費用算定に係る料金体系
電力料金の種別 |  |  |  | 九州電力 業務用電力A | 冷房期 9月: INDEX
ガス料金の種別 |  |  |  | 液化石油ガス(LPガス) | 冷房期 9月: 3
■エネルギー費用の算定
[5 empty] | 冷房期 7月: 算出根拠 |  |  | 金額（税込・円） |  | 備考
電力料金 |  |  | 基本料金（本事業による増加分） |  | 暖房期 2月: ↓力率(％）注 |  |  |  |  | 注：年間平均力率を入力してください。
[5 empty] | 冷房期 7月: 2046; 冷房期 8月: 円/kW月 ×; 冷房期 9月: 0; 暖房期 12月: kW × ｛ ( 185 -; 暖房期 2月: 85; 暖房期 3月: ） ／ 100 ｝ × 12 ヶ月 |  |  | 0
|  |  | 従量料金 | 冷房 | 夏季 | ( | 12.99 | + | -1.63 | + | 2.98 | ）円/kWh × | 0 | kWh |  |  |  |  | 0
[5 empty] | その他季 | ( | 12.06 | + | -1.63 | + | 2.98 | ）円/kWh × | 0 | kWh |  |  |  |  | 0
|  |  |  | 暖房 | その他季 | ( | 12.06 | + | -1.63 | + | 2.98 | ）円/kWh × | 0 | kWh |  |  |  |  | 0
|  |  |  | 非空調期 |  | ( | 12.06 | + | -1.63 | + | 2.98 | ）円/kWh × | 0 | kWh |  |  |  |  | 0
[7 empty] | ↑電力料金単価 |  | ↑燃料費調整単価 |  | ↑再エネ発電促進賦課金
|  |  | 小計 | [15 empty] | 0
ガス料金 |  |  | 基本料金（本事業分） |  |  | 1760 | 円/月 × | 12 | ヶ月 | 0 |  | 0 |  | 0 |  | 0 |  |  | 21120
|  |  | 従量料金 |  |  | 406 | 円/m3 × | 0 | m3 ＋ | 331 | 円/m3 × | 0 | m3 | 0 |  | 0 |  |  | 0
|  |  | 小計 | [15 empty] | 21120
合計 | [18 empty] | 21120
●学校別エネルギー等積算表 |  |  |  | ※黄色のセルの必要箇所に入力すること。 | 暖房期 1月: 学校種別; 暖房期 2月: 小学校; 暖房期 3月: 通し番号; 非空調期 4月: 33; 非空調期 5月: 学校番号; 非空調期 10月: 122; 非空調期 11月: 学校名 | 青葉小学校 | [5 empty] | （様式9-4-33）
■空調設備の性能の設定 |  |  |  |  | 冷房期 6月: 機器性能; 暖房期 1月: 電力 |  | ガス |  |  |  | 塩害 対応 | 備考
[5 empty] | 冷房期 6月: 能力（kW/台）; 冷房期 8月: 台数; 冷房期 9月: 機器能力; 暖房期 1月: 消費電力; 非空調期 5月: 待機時電力 |  | 消費ガス量
[5 empty] | 冷房期 9月: 能力計(kW); 暖房期 1月: （kW/台）; 暖房期 3月: 計(kW); 非空調期 5月: （kW/台）; 非空調期 11月: 計(kW) |  | （kW/台） |  | 計(kW)
[5 empty] | 冷房 | 暖房 | （台） | 冷房 | 暖房 | 冷房 | 暖房 | 冷房 | 暖房 | 冷房 | 暖房 | 冷房 | 暖房 | 冷房 | 暖房 | 冷房 | 暖房
室外機 | 室外機系統名 | 機器登録記号 |  | EHP/GHP
[5 empty] | 冷房期 6月: EHP合計; 冷房期 8月: 0; 冷房期 9月: 0; 暖房期 12月: 0; 暖房期 3月: 0; 非空調期 4月: 0; 非空調期 11月: 0 | 0
[5 empty] | 冷房期 6月: GHP（都市ガス）合計; 冷房期 8月: 0; 冷房期 9月: 0; 暖房期 12月: 0; 暖房期 3月: 0; 非空調期 4月: 0; 非空調期 11月: 0 | 0 |  |  | 0 | 0
[5 empty] | 冷房期 6月: GHP（LPガス）合計; 冷房期 8月: 0; 冷房期 9月: 0; 暖房期 12月: 0; 暖房期 3月: 0; 非空調期 4月: 0; 非空調期 11月: 0 | 0 |  |  | 0 | 0
室内機 | 室外機系統名 | 対象室名称 | 機器登録番号 | EHP/GHP
0
0
0
0
0
0
0
0
[5 empty] | 冷房期 6月: EHP合計; 冷房期 8月: 0; 冷房期 9月: 0; 暖房期 12月: 0; 暖房期 3月: 0; 非空調期 4月: 0; 非空調期 11月: 0 | 0
[5 empty] | 冷房期 6月: GHP（都市ガス）合計; 冷房期 8月: 0; 冷房期 9月: 0; 暖房期 12月: 0; 暖房期 3月: 0; 非空調期 4月: 0; 非空調期 11月: 0 | 0
[5 empty] | 冷房期 6月: GHP（LPガス）合計; 冷房期 8月: 0; 冷房期 9月: 0; 暖房期 12月: 0; 暖房期 3月: 0; 非空調期 4月: 0; 非空調期 11月: 0 | 0
最大電力(kW) |  |  | EHP |  | 冷房期 6月: 0; 冷房期 8月: 合計; 暖房期 1月: EHP; 暖房期 3月: 0; 非空調期 4月: 0; 非空調期 11月: 0 | 0
|  |  | GHP（都市ガス） |  | 冷房期 6月: 0; 暖房期 1月: GHP（都市ガス）; 暖房期 3月: 0; 非空調期 4月: 0; 非空調期 11月: 0 | 0 |  |  | 0 | 0
|  |  | GHP（LPガス） |  | 冷房期 6月: 0; 暖房期 1月: GHP（LPガス）; 暖房期 3月: 0; 非空調期 4月: 0; 非空調期 11月: 0 | 0 |  |  | 0 | 0
■月別エネルギー消費量の算定 |  |  |  |  | 冷房期 6月: 冷房期; 暖房期 1月: 暖房期; 非空調期 10月: 非空調期 |  |  |  | 計 | 備考
[5 empty] | 6月 | 7月 | 8月 | 9月 | 計 | 12月 | 1月 | 2月 | 3月 | 計 | 4月 | 5月 | 10月 | 11月 | 計
空調運転時間(h) （1日当たり８時間） |  |  | 運転日数 |  | 20 | 15 | 10 | 20 | 65 | 15 | 20 | 20 | 15 | 70 | [5 empty] | 135
|  |  | 総運転時間 |  | 160 | 120 | 80 | 160 | 520 | 120 | 160 | 160 | 120 | 560 | [5 empty] | 1080
月別負荷率(％) |  |  |  |  | 35 | 70 | 80 | 50 | - | 45 | 60 | 60 | 35 | -
全負荷相当運転時間(h) |  |  |  |  | 56 | 84 | 64 | 80 | 284 | 54 | 96 | 96 | 42 | 288 | [5 empty] | 572
月別負荷(MWh) |  | EHP |  |  | 0 | 0 | 0 | 0 | 0 | 0 | 0 | 0 | 0 | 0 | [5 empty] | 0
|  | GHP（都市ガス） |  |  | 0 | 0 | 0 | 0 | 0 | 0 | 0 | 0 | 0 | 0 | [5 empty] | 0
|  | GHP（LPガス） |  |  | 0 | 0 | 0 | 0 | 0 | 0 | 0 | 0 | 0 | 0 | [5 empty] | 0
待機時間(h) |  |  |  |  | 664 | 660 | 680 | 640 | 2644 | 690 | 648 | 576 | 702 | 2616 | 720 | 744 | 744 | 720 | 2928 | 8188
消費電力(kWh) （室外機・ 室内機合計） |  | EHP |  |  | 0 | 0 | 0 | 0 | 0 | 0 | 0 | 0 | 0 | 0 | 0 | 0 | 0 | 0 | 0 | 0
|  | GHP（都市ガス） |  |  | 0 | 0 | 0 | 0 | 0 | 0 | 0 | 0 | 0 | 0 | 0 | 0 | 0 | 0 | 0 | 0
|  | GHP（LPガス） |  |  | 0 | 0 | 0 | 0 | 0 | 0 | 0 | 0 | 0 | 0 | 0 | 0 | 0 | 0 | 0 | 0
|  | 小計 |  |  | 冷房期 6月: 0; 冷房期 7月: 0; 暖房期 12月: 0; 非空調期 5月: 0 |  |  | 0 | 0
蓄熱時消費電力量 (kWh)注 |  | EHP | 冷房 | 夏季 | [15 empty] | 0 | bar: 冷房期 7月 to 暖房期 12月; 非空調期 5月
|  |  |  | その他季 | [15 empty] | 0 | bar: 冷房期 6月; 非空調期 10月 to 非空調期 11月
|  |  | 暖房 | その他季 | bar: 暖房期 1月 to 非空調期 4月; 非空調期 10月 to 非空調期 11月
|  | GHP （都市ガス） | 冷房 | 夏季 | [15 empty] | 0 | bar: 冷房期 7月 to 暖房期 12月; 非空調期 5月
|  |  |  | その他季 | [15 empty] | 0 | bar: 冷房期 6月; 非空調期 10月 to 非空調期 11月
|  |  | 暖房 | その他季 | bar: 暖房期 1月 to 非空調期 4月; 非空調期 10月 to 非空調期 11月
|  | GHP （LPガス） | 冷房 | 夏季 | [15 empty] | 0 | bar: 冷房期 7月 to 暖房期 12月; 非空調期 5月
|  |  |  | その他季 | [15 empty] | 0 | bar: 冷房期 6月; 非空調期 10月 to 非空調期 11月
|  |  | 暖房 | その他季 | bar: 暖房期 1月 to 非空調期 4月; 非空調期 10月 to 非空調期 11月
都市ガス ガス使用量(m3) |  |  |  |  | 0 | 0 | 0 | 0 | 0 | 0 | 0 | 0 | 0 | 0 | [5 empty] | 0
LPガス ガス使用量(m3) |  |  |  |  | 0 | 0 | 0 | 0 | 0 | 0 | 0 | 0 | 0 | 0 | [5 empty] | 0
■エネルギー費用算定に係る料金体系 |  |  |  |  | 冷房期 8月: ○ピーク時負荷（MW); 暖房期 3月: ○電力消費原単位（室外機、kW/kW） | ○ガス消費原単位（㎥/kW）
電力料金の種別 |  | 九州電力 業務用電力A |  |  | 暖房期 12月: 冷房期; 暖房期 1月: 暖房期; 非空調期 5月: 冷房期; 非空調期 10月: 暖房期 |  | 冷房期 | 暖房期
都市ガス料金の種別 |  | 西部ガス 小型空調 パッケージ契約 |  |  | 冷房期 8月: EHP; 暖房期 12月: 0; 暖房期 1月: 0; 暖房期 3月: EHP; 非空調期 5月: 0; 非空調期 10月: 0 | 都市ガス | 0 | 0
ＬＰガス料金の種別 |  | 液化石油ガス(LPガス) |  |  | 冷房期 8月: GHP（都市ガス）; 暖房期 12月: 0; 暖房期 1月: 0; 暖房期 3月: GHP（都市ガス）; 非空調期 5月: 0; 非空調期 10月: 0 | LPガス | 0 | 0
[7 empty] | GHP（LPガス） |  | 0 | 0 |  | GHP（LPガス） |  | 0 | 0
■エネルギー費用の算定 |  |  |  |  | 冷房期 7月: 算出根拠 |  |  | 金額（税込・円） |  | 備考
電力料金 |  |  | 基本料金 （本事業による増加分） | EHP | 冷房期 7月: 2046; 冷房期 8月: 円/kW月 ×; 冷房期 9月: 0; 暖房期 12月: kW × ｛ ( 185 -; 暖房期 2月: 85; 暖房期 3月: ） ／ 100 ｝ × 12 ヶ月; 非空調期 5月: ※黄色セルに年間力率を入力してください |  |  | 0
|  |  |  | GHP（都市ガス） | 冷房期 7月: 2046; 冷房期 8月: 円/kW月 ×; 冷房期 9月: 0; 暖房期 12月: kW × ｛ ( 185 -; 暖房期 2月: 85; 暖房期 3月: ） ／ 100 ｝ × 12 ヶ月; 非空調期 5月: ※黄色セルに年間力率を入力してください |  |  | 0
|  |  |  | GHP（LPガス） | 冷房期 7月: 2046; 冷房期 8月: 円/kW月 ×; 冷房期 9月: 0; 暖房期 12月: kW × ｛ ( 185 -; 暖房期 2月: 85; 暖房期 3月: ） ／ 100 ｝ × 12 ヶ月; 非空調期 5月: ※黄色セルに年間力率を入力してください |  |  | 0
|  |  | 従量料金 | 冷房 | 夏季 | ( | 12.99 | + | -1.63 | + | 2.98 | ）円/kWh × | 0 | kWh |  |  |  |  | 0
[5 empty] | その他季 | ( | 12.06 | + | -1.63 | + | 2.98 | ）円/kWh × | 0 | kWh |  |  |  |  | 0
|  |  |  | 暖房 | その他季 | ( | 12.06 | + | -1.63 | + | 2.98 | ）円/kWh × | 0 | kWh |  |  |  |  | 0
|  |  |  | 非空調期 |  | ( | 12.06 | + | -1.63 | + | 2.98 | ）円/kWh × | 0 | kWh |  |  |  |  | 0
|  |  | 小計 |  | 冷房期 8月: ↑電力料金単価; 暖房期 12月: ↑燃料費調整単価; 暖房期 2月: ↑再エネ発電促進賦課金 |  |  | 0
ガス料金(GHP 都市ガス) |  |  | 定額基本料金（本事業による増加分） |  |  | 4180 | 円/月 × | 12 | ヶ月 | 0 |  | 0 |  | 0 |  | 0 |  | 0
|  |  | 流量基本料金（本事業による増加分） |  |  | 1430 | 円/m3月 × | 0 | m3 × | 12 | ヶ月 | 0 | 0 | 0 | 0 | 0 | 0 | 0 | 0
|  |  | 従量料金 |  | その他期 | 62.95 | 円/m3 × | 0 | m3 | 0 |  | 0 |  | 0 |  | 0 |  | 0 | 0
[5 empty] | 冬期 | 62.95 | 円/m3 × | 0 | m3 | 0 |  | 0 |  | 0 |  | 0 |  | 0 | 0
|  |  | 小計 | [15 empty] | 0
ガス料金GHP LPガス) |  |  | 基本料金（本事業分） |  |  | 1760 | 円/月 × | 12 | ヶ月 | 0 |  | 0 |  | 0 |  | 0 |  | 0
|  |  | 従量料金 | (50㎥以下+50超え) |  | 406 | 円/m3 × | 0 | m3 ＋ | 331 | 円/m3 × | 0 | m3 | 0 |  | 0 |  | 0 | 0
|  |  | 小計 |  |  | 0 | 0 | 0 | 0 | 0 | 0 | 0 | 0 | 0 | 0 | 0 | 0 | 0 | 0

## 様式９－４－34
●学校別エネルギー等積算表 |  |  | （基準年） | [6 empty] | 学校種別 | 小学校 | 通し番号 | 34 | 学校番号 | 124 | 学校名 | 野多目小学校 | [6 empty] | （様式9-4A）
■空調設備の性能の設定
[5 empty] | 機器性能 |  |  |  |  | 電力 | [7 empty] | ガス |  |  |  |  | 備考
[5 empty] | 能力（kW/台） |  | 台数 | 機器能力 |  | 消費電力 |  |  |  | 待機時電力 |  |  |  | 消費ガス量
[8 empty] | 能力計(kW) |  | （kW/台） |  | 計(kW) |  | （kW/台） |  | 計(kW) |  | （kW/台） |  | 計(kW) |  | 塩害対策
[5 empty] | 冷房 | 暖房 | （台） | 冷房 | 暖房 | 冷房 | 暖房 | 冷房 | 暖房 | 冷房 | 暖房 | 冷房 | 暖房 | 冷房 | 暖房 | 冷房 | 暖房
室外機 | 室外機系統名 | 機器登録記号 |  | EHP/GHP
[7 empty] | 0 | 0 | 0 |  |  | 0 | 0 |  |  | 0 | 0 |  |  | 0 | 0
室内機 | 室外機系統名 | 対象室名称 | 機器登録番号 | EHP/GHP
0
0
0
0
0
0
0
0
0
0
0
0
[7 empty] | 0 | 0 | 0 |  |  | 0 | 0 |  |  | 0 | 0
合計 | [11 empty] | 0 | 0 |  |  | 0 | 0 |  |  | 0 | 0
最大電力(kW) |  |  |  |  | 0
■月別エネルギー消費量の算定
[5 empty] | 冷房期 |  |  |  | 暖房期 |  |  |  | 非空調期 |  |  |  | 計 |  | 備考 |  |  | ■電力消費量総括表
[5 empty] | 6月 | 7月 | 8月 | 9月 | 12月 | 1月 | 2月 | 3月 | 4月 | 5月 | 10月 | 11月 | [5 empty] | 昼間電力消費量（kWh)
ピーク時負荷 |  |  | 冷房 | （MW） | 冷房期 6月: 0 | [5 empty] | 冷房期 | 夏季 | 0
|  |  | 暖房 | （MW） | 暖房期 12月: 0 | [6 empty] | その他季 | 0
空調運転時間(h) |  |  | 運転日数 | (日/月) | 20 | 15 | 10 | 20 | 15 | 20 | 20 | 15 | [9 empty] | 暖房期 |  | 0
|  |  | 運転時間 | (h/日) | 冷房期 6月: 8; 暖房期 12月: 8 | [5 empty] | 非空調期 |  | 0
|  |  | 冷房 | 夏季 | 冷房期 7月: 120; 冷房期 8月: 80; 冷房期 9月: 160 | 360 | 520 |  |  |  | 計 |  | 0
|  |  |  | その他季 | 冷房期 6月: 160 | 160 |  |  |  |  | 夜間電力消費量（kWh)
|  |  | 暖房 | その他季 | 暖房期 12月: 120; 暖房期 1月: 160; 暖房期 2月: 160; 暖房期 3月: 120 |  | 560 |  |  |  | 冷房期 | 夏季 | 0
月別負荷率(％) |  |  |  |  | 35 | 70 | 80 | 50 | 45 | 60 | 60 | 35 | [10 empty] | その他季 | 0
全負荷相当運転時間(h) |  |  | 冷房 | 夏季 | 冷房期 7月: 84; 冷房期 8月: 64; 冷房期 9月: 80 | 228 | 284 |  |  |  | 暖房期 |  | 0
|  |  |  | その他季 | 冷房期 6月: 56 | 56 |  |  |  |  | 計 |  | 0
|  |  | 暖房 | その他季 | 暖房期 12月: 54; 暖房期 1月: 96; 暖房期 2月: 96; 暖房期 3月: 42 |  | 288 |  |  |  | 計（kWh)
月別負荷(MWh) |  |  | 冷房 | 夏季 | 冷房期 7月: 0; 冷房期 8月: 0; 冷房期 9月: 0 | 0 | 0 |  |  |  | 冷房期 |  | 0
|  |  |  | その他季 | 冷房期 6月: 0 | 0 |  |  |  |  | 暖房期 |  | 0
|  |  | 暖房 | その他季 | 暖房期 12月: 0; 暖房期 1月: 0; 暖房期 2月: 0; 暖房期 3月: 0 |  | 0 |  |  |  | 計 |  | 0
待機時間(h) |  |  | 冷房 | 夏季 | 冷房期 7月: 624; 冷房期 8月: 664; 冷房期 9月: 560 | 1848
|  |  |  | その他季 | 冷房期 6月: 560; 非空調期 4月: 720; 非空調期 5月: 744; 非空調期 10月: 744; 非空調期 11月: 720 | 5832
|  |  | 暖房 | その他季 | 暖房期 12月: 624; 暖房期 1月: 584; 暖房期 2月: 512; 暖房期 3月: 624
電力消費原単位（室外機） |  |  |  | (kW/kW) | 冷房期 6月: 0; 暖房期 12月: 0 | [5 empty] | ■ガス消費量総括表(m3)
室外機消費電力(kWh) |  |  | 冷房 | 夏季 | 冷房期 7月: 0; 冷房期 8月: 0; 冷房期 9月: 0 | 0 | 0 |  |  |  | 冷房期 |  | 0
|  |  |  | その他季 | 冷房期 6月: 0; 非空調期 4月: 0; 非空調期 5月: 0; 非空調期 10月: 0; 非空調期 11月: 0 | 0 |  |  |  |  | 暖房期 |  | 0
|  |  | 暖房 | その他季 | 暖房期 12月: 0; 暖房期 1月: 0; 暖房期 2月: 0; 暖房期 3月: 0 |  | 0 |  |  |  | 計 |  | 0
室内機消費電力(kWh) |  |  | 冷房 | 夏季 | 冷房期 7月: 0; 冷房期 8月: 0; 冷房期 9月: 0 | 0 | 0 |  |  |  | 月数 | その他期 | 冬期
|  |  |  | その他季 | 冷房期 6月: 0; 非空調期 4月: 0; 非空調期 5月: 0; 非空調期 10月: 0; 非空調期 11月: 0 | 0 |  |  |  |  | A | 4 | 4
|  |  | 暖房 | その他季 | 暖房期 12月: 0; 暖房期 1月: 0; 暖房期 2月: 0; 暖房期 3月: 0 |  | 0 |  |  |  | B | 0 | 0
蓄熱時消費電力量(kWh)注 |  |  | 冷房 | 夏季 | 冷房期 7月: 0; 冷房期 8月: 0; 冷房期 9月: 0 | 0 | 0 | 注:蓄熱を採用する系統のうち、蓄熱時間帯に消費する電力を記入 |  |  | C | 0 | 0
|  |  |  | その他季 | 冷房期 6月: 0; 非空調期 4月: 0; 非空調期 5月: 0; 非空調期 10月: 0; 非空調期 11月: 0 | 0 |  |  |  |  | 消費量 | その他期 | 冬期
|  |  | 暖房 | その他季 |  |  |  |  | 0 | 0 | 0 | 0 | 0 | 0 | 0 | 0 |  | 0 |  |  |  | A | 0 | 0
ガス消費原単位 |  |  |  | (m3/kW) | [17 empty] | B | 0 | 0
ガス使用量(m3) |  |  |  | その他期 | 冷房期 6月: 0; 冷房期 7月: 0; 冷房期 8月: 0; 冷房期 9月: 0 | 0 |  |  |  |  | C | 0 | 0
|  |  |  | 冬期 | 暖房期 12月: 0; 暖房期 1月: 0; 暖房期 2月: 0; 暖房期 3月: 0 | 0
■エネルギー費用算定に係る料金体系
電力料金の種別 |  |  |  | 九州電力 業務用電力A
ガス料金の種別 |  |  |  | なし
■エネルギー費用の算定
[5 empty] | 冷房期 7月: 算出根拠 |  |  | 金額（税込・円） |  | 備考
電力料金 |  |  | 基本料金（本事業による増加分） |  | 暖房期 2月: ↓力率(％）注 |  |  |  |  | 注：年間平均力率を入力してください。
[5 empty] | 冷房期 7月: 2046; 冷房期 8月: 円/kW月 ×; 冷房期 9月: 0; 暖房期 12月: kW × ｛ ( 185 -; 暖房期 2月: 85; 暖房期 3月: ） ／ 100 ｝ × 12 ヶ月 |  |  | 0
|  |  | 従量料金 | 冷房 | 夏季 | ( | 12.99 | + | -1.63 | + | 2.98 | ）円/kWh × | 0 | kWh |  |  |  |  | 0
[5 empty] | その他季 | ( | 12.06 | + | -1.63 | + | 2.98 | ）円/kWh × | 0 | kWh |  |  |  |  | 0
|  |  |  | 暖房 | その他季 | ( | 12.06 | + | -1.63 | + | 2.98 | ）円/kWh × | 0 | kWh |  |  |  |  | 0
|  |  |  | 非空調期 |  | ( | 12.06 | + | -1.63 | + | 2.98 | ）円/kWh × | 0 | kWh |  |  |  |  | 0
[7 empty] | ↑電力料金単価 |  | ↑燃料費調整単価 |  | ↑再エネ発電促進賦課金
|  |  | 小計 | [15 empty] | 0
ガス料金 |  |  | 定額基本料金（本事業による増加分）
流量基本料金（本事業による増加分）
|  |  | 従量料金 |  | 冷房期 6月: その他期
冬期
小計
合計 | [18 empty] | 0
●学校別エネルギー等積算表 |  |  | （基準年） |  | 暖房期 1月: 学校種別; 暖房期 2月: 小学校; 暖房期 3月: 通し番号; 非空調期 4月: 34; 非空調期 5月: 学校番号; 非空調期 10月: 124; 非空調期 11月: 学校名 | 野多目小学校 | [6 empty] | （様式9-4B）
■空調設備の性能の設定
[5 empty] | 冷房期 6月: 機器性能; 暖房期 1月: 電力 |  | ガス |  |  |  |  | 備考
[5 empty] | 冷房期 6月: 能力（kW/台）; 冷房期 8月: 台数; 冷房期 9月: 機器能力; 暖房期 1月: 消費電力; 非空調期 5月: 待機時電力 |  | 消費ガス量
[5 empty] | 冷房期 9月: 能力計(kW); 暖房期 1月: （kW/台）; 暖房期 3月: 計(kW); 非空調期 5月: （kW/台）; 非空調期 11月: 計(kW) |  | （kW/台） |  | 計(kW) |  | 塩害対策
[5 empty] | 冷房 | 暖房 | （台） | 冷房 | 暖房 | 冷房 | 暖房 | 冷房 | 暖房 | 冷房 | 暖房 | 冷房 | 暖房 | 冷房 | 暖房 | 冷房 | 暖房
室外機 | 室外機系統名 | 機器登録記号 |  | EHP/GHP
[5 empty] | 冷房期 8月: 0; 冷房期 9月: 0; 暖房期 12月: 0; 暖房期 3月: 0; 非空調期 4月: 0; 非空調期 11月: 0 | 0 |  |  | 0 | 0
室内機 | 室外機系統名 | 対象室名称 | 機器登録番号 | EHP/GHP
[5 empty] | 冷房期 8月: 0; 冷房期 9月: 0; 暖房期 12月: 0; 暖房期 3月: 0; 非空調期 4月: 0; 非空調期 11月: 0 | 0
合計 |  |  |  |  | 暖房期 3月: 0; 非空調期 4月: 0; 非空調期 11月: 0 | 0 |  |  | 0 | 0
最大電力(kW) |  |  |  |  | 冷房期 6月: 0
■月別エネルギー消費量の算定
[5 empty] | 冷房期 6月: 冷房期; 暖房期 12月: 暖房期; 非空調期 4月: 非空調期 | 計 |  | 備考 |  |  | ■電力消費量総括表
[5 empty] | 6月 | 7月 | 8月 | 9月 | 12月 | 1月 | 2月 | 3月 | 4月 | 5月 | 10月 | 11月 | [5 empty] | 昼間電力消費量（kWh)
ピーク時負荷 |  |  | 冷房 | （MW） | 冷房期 6月: 0 | [5 empty] | 冷房期 | 夏季 | 0
|  |  | 暖房 | （MW） | 暖房期 12月: 0 | [6 empty] | その他季 | 0
空調運転時間(h) |  |  | 運転日数 | (日/月) | 20 | 15 | 10 | 20 | 15 | 20 | 20 | 15 | [9 empty] | 暖房期 |  | 0
|  |  | 運転時間 | (h/日) | 冷房期 6月: 8; 暖房期 12月: 8 | [5 empty] | 非空調期 |  | 0
|  |  | 冷房 | 夏季 | 冷房期 7月: 120; 冷房期 8月: 80; 冷房期 9月: 160 | 360 | 520 |  |  |  | 計 |  | 0
|  |  |  | その他季 | 冷房期 6月: 160 | 160 |  |  |  |  | 夜間電力消費量（kWh)
|  |  | 暖房 | その他季 | 暖房期 12月: 120; 暖房期 1月: 160; 暖房期 2月: 160; 暖房期 3月: 120 |  | 560 |  |  |  | 冷房期 | 夏季 | 0
月別負荷率(％) |  |  |  |  | 35 | 70 | 80 | 50 | 45 | 60 | 60 | 35 | [10 empty] | その他季 | 0
全負荷相当運転時間(h) |  |  | 冷房 | 夏季 | 冷房期 7月: 84; 冷房期 8月: 64; 冷房期 9月: 80 | 228 | 284 |  |  |  | 暖房期 |  | 0
|  |  |  | その他季 | 冷房期 6月: 56 | 56 |  |  |  |  | 計 |  | 0
|  |  | 暖房 | その他季 | 暖房期 12月: 54; 暖房期 1月: 96; 暖房期 2月: 96; 暖房期 3月: 42 |  | 288 |  |  |  | 計（kWh)
月別負荷(MWh) |  |  | 冷房 | 夏季 | 冷房期 7月: 0; 冷房期 8月: 0; 冷房期 9月: 0 | 0 | 0 |  |  |  | 冷房期 |  | 0
|  |  |  | その他季 | 冷房期 6月: 0 | 0 |  |  |  |  | 暖房期 |  | 0
|  |  | 暖房 | その他季 | 暖房期 12月: 0; 暖房期 1月: 0; 暖房期 2月: 0; 暖房期 3月: 0 |  | 0 |  |  |  | 計 |  | 0
待機時間(h) |  |  | 冷房 | 夏季 | 冷房期 7月: 624; 冷房期 8月: 664; 冷房期 9月: 560 | 1848
|  |  |  | その他季 | 冷房期 6月: 560; 非空調期 4月: 720; 非空調期 5月: 744; 非空調期 10月: 744; 非空調期 11月: 720 | 5832
|  |  | 暖房 | その他季 | 暖房期 12月: 624; 暖房期 1月: 584; 暖房期 2月: 512; 暖房期 3月: 624
電力消費原単位（室外機） |  |  |  | (kW/kW) | 冷房期 6月: 0; 暖房期 12月: 0 | [5 empty] | ■ガス消費量総括表(m3)
室外機消費電力(kWh) |  |  | 冷房 | 夏季 | 冷房期 7月: 0; 冷房期 8月: 0; 冷房期 9月: 0 | 0 | 0 |  |  |  | 冷房期 |  | 0
|  |  |  | その他季 | 冷房期 6月: 0; 非空調期 4月: 0; 非空調期 5月: 0; 非空調期 10月: 0; 非空調期 11月: 0 | 0 |  |  |  |  | 暖房期 |  | 0
|  |  | 暖房 | その他季 | 暖房期 12月: 0; 暖房期 1月: 0; 暖房期 2月: 0; 暖房期 3月: 0 |  | 0 |  |  |  | 計 |  | 0
室内機消費電力(kWh) |  |  | 冷房 | 夏季 | 冷房期 7月: 0; 冷房期 8月: 0; 冷房期 9月: 0 | 0 | 0 |  |  |  | 月数 | その他期 | 冬期
|  |  |  | その他季 | 冷房期 6月: 0; 非空調期 4月: 0; 非空調期 5月: 0; 非空調期 10月: 0; 非空調期 11月: 0 | 0 |  |  |  |  | A | 4 | 4
|  |  | 暖房 | その他季 | 暖房期 12月: 0; 暖房期 1月: 0; 暖房期 2月: 0; 暖房期 3月: 0 |  | 0 |  |  |  | B | 0 | 0
蓄熱時消費電力量(kWh)注 |  |  | 冷房 | 夏季 | 冷房期 7月: 0; 冷房期 8月: 0; 冷房期 9月: 0 | 0 | 0 | 注:蓄熱を採用する系統のうち、蓄熱時間帯に消費する電力を記入。 |  |  | C | 0 | 0
|  |  |  | その他季 | 冷房期 6月: 0; 非空調期 4月: 0; 非空調期 5月: 0; 非空調期 10月: 0; 非空調期 11月: 0 | 0 |  |  |  |  | 消費量 | その他期 | 冬期
|  |  | 暖房 | その他季 |  |  |  |  | 0 | 0 | 0 | 0 | 0 | 0 | 0 | 0 |  | 0 |  |  |  | A | 0 | 0
ガス消費原単位 |  |  |  | (m3/kW) | 冷房期 6月: 0; 暖房期 12月: 0 | [5 empty] | B | 0 | 0
ガス使用量(m3) |  |  |  | その他期 | 冷房期 6月: 0; 冷房期 7月: 0; 冷房期 8月: 0; 冷房期 9月: 0 | 0 |  |  |  |  | C | 0 | 0
|  |  |  | 冬期 | 暖房期 12月: 0; 暖房期 1月: 0; 暖房期 2月: 0; 暖房期 3月: 0 | 0
■エネルギー費用算定に係る料金体系
電力料金の種別 |  |  |  | 九州電力 業務用電力A | 冷房期 9月: INDEX
ガス料金の種別 |  |  |  | 西部ガス 小型空調 パッケージ契約 | 冷房期 9月: 2
■エネルギー費用の算定
[5 empty] | 冷房期 7月: 算出根拠 |  |  | 金額（税込・円） |  | 備考
電力料金 |  |  | 基本料金（本事業による増加分） |  | 暖房期 2月: ↓力率(％）注 |  |  |  |  | 注：年間平均力率を入力してください。
[5 empty] | 冷房期 7月: 2046; 冷房期 8月: 円/kW月 ×; 冷房期 9月: 0; 暖房期 12月: kW × ｛ ( 185 -; 暖房期 2月: 85; 暖房期 3月: ） ／ 100 ｝ × 12 ヶ月 |  |  | 0
|  |  | 従量料金 | 冷房 | 夏季 | ( | 12.99 | + | -1.63 | + | 2.98 | ）円/kWh × | 0 | kWh |  |  |  |  | 0
[5 empty] | その他季 | ( | 12.06 | + | -1.63 | + | 2.98 | ）円/kWh × | 0 | kWh |  |  |  |  | 0
|  |  |  | 暖房 | その他季 | ( | 12.06 | + | -1.63 | + | 2.98 | ）円/kWh × | 0 | kWh |  |  |  |  | 0
|  |  |  | 非空調期 |  | ( | 12.06 | + | -1.63 | + | 2.98 | ）円/kWh × | 0 | kWh |  |  |  |  | 0
[7 empty] | ↑電力料金単価 |  | ↑燃料費調整単価 |  | ↑再エネ発電促進賦課金
|  |  | 小計 | [15 empty] | 0
ガス料金 |  |  | 定額基本料金（本事業による増加分） |  |  | 4180 | 円/月 × | 12 | ヶ月 | 0 |  | 0 |  | 0 |  | 0 |  |  | 50160
|  |  | 流量基本料金（本事業による増加分） |  | 冷房期 7月: 1430; 冷房期 8月: 円/m3月 ×; 冷房期 9月: 0; 暖房期 12月: m3 ×; 暖房期 1月: 12; 暖房期 2月: ヶ月 |  |  | 0
|  |  | 従量料金 |  | その他期 | 62.95 | 円/m3 × | 0 | m3 | 0 |  | 0 |  | 0 |  | 0 |  |  | 0
[5 empty] | 冬期 | 62.95 | 円/m3 × | 0 | m3 | 0 |  | 0 |  | 0 |  | 0 |  |  | 0
|  |  | 小計 | [15 empty] | 50160
合計 | [18 empty] | 50160
●学校別エネルギー等積算表 |  |  | （基準年） |  | 暖房期 1月: 学校種別; 暖房期 2月: 小学校; 暖房期 3月: 通し番号; 非空調期 4月: 34; 非空調期 5月: 学校番号; 非空調期 10月: 124; 非空調期 11月: 学校名 | 野多目小学校 | [6 empty] | （様式9-4C）
■空調設備の性能の設定
[5 empty] | 冷房期 6月: 機器性能; 暖房期 1月: 電力 |  | ガス |  |  |  |  | 備考
[5 empty] | 冷房期 6月: 能力（kW/台）; 冷房期 8月: 台数; 冷房期 9月: 機器能力; 暖房期 1月: 消費電力; 非空調期 5月: 待機時電力 |  | 消費ガス量
[5 empty] | 冷房期 9月: 能力計(kW); 暖房期 1月: （kW/台）; 暖房期 3月: 計(kW); 非空調期 5月: （kW/台）; 非空調期 11月: 計(kW) |  | （kW/台） |  | 計(kW) |  | 塩害対策
[5 empty] | 冷房 | 暖房 | （台） | 冷房 | 暖房 | 冷房 | 暖房 | 冷房 | 暖房 | 冷房 | 暖房 | 冷房 | 暖房 | 冷房 | 暖房 | 冷房 | 暖房
室外機 | 室外機系統名 | 機器登録記号 |  | EHP/GHP
[5 empty] | 冷房期 8月: 0; 冷房期 9月: 0; 暖房期 12月: 0; 暖房期 3月: 0; 非空調期 4月: 0; 非空調期 11月: 0 | 0 |  |  | 0 | 0
室内機 | 室外機系統名 | 対象室名称 | 機器登録番号 | EHP/GHP
[5 empty] | 冷房期 8月: 0; 冷房期 9月: 0; 暖房期 12月: 0; 暖房期 3月: 0; 非空調期 4月: 0; 非空調期 11月: 0 | 0
合計 |  |  |  |  | 暖房期 3月: 0; 非空調期 4月: 0; 非空調期 11月: 0 | 0 |  |  | 0 | 0
最大電力(kW) |  |  |  |  | 冷房期 6月: 0
■月別エネルギー消費量の算定
[5 empty] | 冷房期 6月: 冷房期; 暖房期 12月: 暖房期; 非空調期 4月: 非空調期 | 計 |  | 備考 |  |  | ■電力消費量総括表
[5 empty] | 6月 | 7月 | 8月 | 9月 | 12月 | 1月 | 2月 | 3月 | 4月 | 5月 | 10月 | 11月 | [5 empty] | 昼間電力消費量（kWh)
ピーク時負荷 |  |  | 冷房 | （MW） | 冷房期 6月: 0 | [5 empty] | 冷房期 | 夏季 | 0
|  |  | 暖房 | （MW） | 暖房期 12月: 0 | [6 empty] | その他季 | 0
空調運転時間(h) |  |  | 運転日数 | (日/月) | 20 | 15 | 10 | 20 | 15 | 20 | 20 | 15 | [9 empty] | 暖房期 |  | 0
|  |  | 運転時間 | (h/日) | 冷房期 6月: 8; 暖房期 12月: 8 | [5 empty] | 非空調期 |  | 0
|  |  | 冷房 | 夏季 | 冷房期 7月: 120; 冷房期 8月: 80; 冷房期 9月: 160 | 360 | 520 |  |  |  | 計 |  | 0
|  |  |  | その他季 | 冷房期 6月: 160 | 160 |  |  |  |  | 夜間電力消費量（kWh)
|  |  | 暖房 | その他季 | 暖房期 12月: 120; 暖房期 1月: 160; 暖房期 2月: 160; 暖房期 3月: 120 |  | 560 |  |  |  | 冷房期 | 夏季 | 0
月別負荷率(％) |  |  |  |  | 35 | 70 | 80 | 50 | 45 | 60 | 60 | 35 | [10 empty] | その他季 | 0
全負荷相当運転時間(h) |  |  | 冷房 | 夏季 | 冷房期 7月: 84; 冷房期 8月: 64; 冷房期 9月: 80 | 228 | 284 |  |  |  | 暖房期 |  | 0
|  |  |  | その他季 | 冷房期 6月: 56 | 56 |  |  |  |  | 計 |  | 0
|  |  | 暖房 | その他季 | 暖房期 12月: 54; 暖房期 1月: 96; 暖房期 2月: 96; 暖房期 3月: 42 |  | 288 |  |  |  | 計（kWh)
月別負荷(MWh) |  |  | 冷房 | 夏季 | 冷房期 7月: 0; 冷房期 8月: 0; 冷房期 9月: 0 | 0 | 0 |  |  |  | 冷房期 |  | 0
|  |  |  | その他季 | 冷房期 6月: 0 | 0 |  |  |  |  | 暖房期 |  | 0
|  |  | 暖房 | その他季 | 暖房期 12月: 0; 暖房期 1月: 0; 暖房期 2月: 0; 暖房期 3月: 0 |  | 0 |  |  |  | 計 |  | 0
待機時間(h) |  |  | 冷房 | 夏季 | 冷房期 7月: 624; 冷房期 8月: 664; 冷房期 9月: 560 | 1848
|  |  |  | その他季 | 冷房期 6月: 560; 非空調期 4月: 720; 非空調期 5月: 744; 非空調期 10月: 744; 非空調期 11月: 720 | 5832
|  |  | 暖房 | その他季 | 暖房期 12月: 624; 暖房期 1月: 584; 暖房期 2月: 512; 暖房期 3月: 624
電力消費原単位（室外機） |  |  |  | (kW/kW) | 冷房期 6月: 0; 暖房期 12月: 0 | [5 empty] | ■ガス消費量総括表(m3)
室外機消費電力(kWh) |  |  | 冷房 | 夏季 | 冷房期 7月: 0; 冷房期 8月: 0; 冷房期 9月: 0 | 0 | 0 |  |  |  | 冷房期 |  | 0
|  |  |  | その他季 | 冷房期 6月: 0; 非空調期 4月: 0; 非空調期 5月: 0; 非空調期 10月: 0; 非空調期 11月: 0 | 0 |  |  |  |  | 暖房期 |  | 0
|  |  | 暖房 | その他季 | 暖房期 12月: 0; 暖房期 1月: 0; 暖房期 2月: 0; 暖房期 3月: 0 |  | 0 |  |  |  | 計 |  | 0
室内機消費電力(kWh) |  |  | 冷房 | 夏季 | 冷房期 7月: 0; 冷房期 8月: 0; 冷房期 9月: 0 | 0 | 0 |  |  |  | 月数 | その他期 | 冬期
|  |  |  | その他季 | 冷房期 6月: 0; 非空調期 4月: 0; 非空調期 5月: 0; 非空調期 10月: 0; 非空調期 11月: 0 | 0 |  |  |  |  | 50m3以下 | 4 | 4
|  |  | 暖房 | その他季 | 暖房期 12月: 0; 暖房期 1月: 0; 暖房期 2月: 0; 暖房期 3月: 0 |  | 0 |  |  |  | 50m3超 | 0 | 0
蓄熱時消費電力量(kWh)注 |  |  | 冷房 | 夏季 | 冷房期 7月: 0; 冷房期 8月: 0; 冷房期 9月: 0 | 0 | 0 | 注:蓄熱を採用する系統のうち、蓄熱時間帯に消費する電力を記入。
|  |  |  | その他季 | 冷房期 6月: 0; 非空調期 4月: 0; 非空調期 5月: 0; 非空調期 10月: 0; 非空調期 11月: 0 | 0 |  |  |  |  | 消費量 | その他期 | 冬期
|  |  | 暖房 | その他季 |  |  |  |  | 0 | 0 | 0 | 0 | 0 | 0 | 0 | 0 |  | 0 |  |  |  | 50m3以下 | 0 | 0
ガス消費原単位 |  |  |  | (m3/kW) | 冷房期 6月: 0; 暖房期 12月: 0 | [5 empty] | 50m3超 | 0 | 0
ガス使用量(m3) |  |  |  | その他期 | 冷房期 6月: 0; 冷房期 7月: 0; 冷房期 8月: 0; 冷房期 9月: 0 | 0
|  |  |  | 冬期 | 暖房期 12月: 0; 暖房期 1月: 0; 暖房期 2月: 0; 暖房期 3月: 0 | 0
■エネルギー費用算定に係る料金体系
電力料金の種別 |  |  |  | 九州電力 業務用電力A | 冷房期 9月: INDEX
ガス料金の種別 |  |  |  | 液化石油ガス(LPガス) | 冷房期 9月: 3
■エネルギー費用の算定
[5 empty] | 冷房期 7月: 算出根拠 |  |  | 金額（税込・円） |  | 備考
電力料金 |  |  | 基本料金（本事業による増加分） |  | 暖房期 2月: ↓力率(％）注 |  |  |  |  | 注：年間平均力率を入力してください。
[5 empty] | 冷房期 7月: 2046; 冷房期 8月: 円/kW月 ×; 冷房期 9月: 0; 暖房期 12月: kW × ｛ ( 185 -; 暖房期 2月: 85; 暖房期 3月: ） ／ 100 ｝ × 12 ヶ月 |  |  | 0
|  |  | 従量料金 | 冷房 | 夏季 | ( | 12.99 | + | -1.63 | + | 2.98 | ）円/kWh × | 0 | kWh |  |  |  |  | 0
[5 empty] | その他季 | ( | 12.06 | + | -1.63 | + | 2.98 | ）円/kWh × | 0 | kWh |  |  |  |  | 0
|  |  |  | 暖房 | その他季 | ( | 12.06 | + | -1.63 | + | 2.98 | ）円/kWh × | 0 | kWh |  |  |  |  | 0
|  |  |  | 非空調期 |  | ( | 12.06 | + | -1.63 | + | 2.98 | ）円/kWh × | 0 | kWh |  |  |  |  | 0
[7 empty] | ↑電力料金単価 |  | ↑燃料費調整単価 |  | ↑再エネ発電促進賦課金
|  |  | 小計 | [15 empty] | 0
ガス料金 |  |  | 基本料金（本事業分） |  |  | 1760 | 円/月 × | 12 | ヶ月 | 0 |  | 0 |  | 0 |  | 0 |  |  | 21120
|  |  | 従量料金 |  |  | 406 | 円/m3 × | 0 | m3 ＋ | 331 | 円/m3 × | 0 | m3 | 0 |  | 0 |  |  | 0
|  |  | 小計 | [15 empty] | 21120
合計 | [18 empty] | 21120
●学校別エネルギー等積算表 |  |  |  | ※黄色のセルの必要箇所に入力すること。 | 暖房期 1月: 学校種別; 暖房期 2月: 小学校; 暖房期 3月: 通し番号; 非空調期 4月: 34; 非空調期 5月: 学校番号; 非空調期 10月: 124; 非空調期 11月: 学校名 | 野多目小学校 | [5 empty] | （様式9-4-34）
■空調設備の性能の設定 |  |  |  |  | 冷房期 6月: 機器性能; 暖房期 1月: 電力 |  | ガス |  |  |  | 塩害 対応 | 備考
[5 empty] | 冷房期 6月: 能力（kW/台）; 冷房期 8月: 台数; 冷房期 9月: 機器能力; 暖房期 1月: 消費電力; 非空調期 5月: 待機時電力 |  | 消費ガス量
[5 empty] | 冷房期 9月: 能力計(kW); 暖房期 1月: （kW/台）; 暖房期 3月: 計(kW); 非空調期 5月: （kW/台）; 非空調期 11月: 計(kW) |  | （kW/台） |  | 計(kW)
[5 empty] | 冷房 | 暖房 | （台） | 冷房 | 暖房 | 冷房 | 暖房 | 冷房 | 暖房 | 冷房 | 暖房 | 冷房 | 暖房 | 冷房 | 暖房 | 冷房 | 暖房
室外機 | 室外機系統名 | 機器登録記号 |  | EHP/GHP
[5 empty] | 冷房期 6月: EHP合計; 冷房期 8月: 0; 冷房期 9月: 0; 暖房期 12月: 0; 暖房期 3月: 0; 非空調期 4月: 0; 非空調期 11月: 0 | 0
[5 empty] | 冷房期 6月: GHP（都市ガス）合計; 冷房期 8月: 0; 冷房期 9月: 0; 暖房期 12月: 0; 暖房期 3月: 0; 非空調期 4月: 0; 非空調期 11月: 0 | 0 |  |  | 0 | 0
[5 empty] | 冷房期 6月: GHP（LPガス）合計; 冷房期 8月: 0; 冷房期 9月: 0; 暖房期 12月: 0; 暖房期 3月: 0; 非空調期 4月: 0; 非空調期 11月: 0 | 0 |  |  | 0 | 0
室内機 | 室外機系統名 | 対象室名称 | 機器登録番号 | EHP/GHP
0
0
0
0
0
0
0
0
[5 empty] | 冷房期 6月: EHP合計; 冷房期 8月: 0; 冷房期 9月: 0; 暖房期 12月: 0; 暖房期 3月: 0; 非空調期 4月: 0; 非空調期 11月: 0 | 0
[5 empty] | 冷房期 6月: GHP（都市ガス）合計; 冷房期 8月: 0; 冷房期 9月: 0; 暖房期 12月: 0; 暖房期 3月: 0; 非空調期 4月: 0; 非空調期 11月: 0 | 0
[5 empty] | 冷房期 6月: GHP（LPガス）合計; 冷房期 8月: 0; 冷房期 9月: 0; 暖房期 12月: 0; 暖房期 3月: 0; 非空調期 4月: 0; 非空調期 11月: 0 | 0
最大電力(kW) |  |  | EHP |  | 冷房期 6月: 0; 冷房期 8月: 合計; 暖房期 1月: EHP; 暖房期 3月: 0; 非空調期 4月: 0; 非空調期 11月: 0 | 0
|  |  | GHP（都市ガス） |  | 冷房期 6月: 0; 暖房期 1月: GHP（都市ガス）; 暖房期 3月: 0; 非空調期 4月: 0; 非空調期 11月: 0 | 0 |  |  | 0 | 0
|  |  | GHP（LPガス） |  | 冷房期 6月: 0; 暖房期 1月: GHP（LPガス）; 暖房期 3月: 0; 非空調期 4月: 0; 非空調期 11月: 0 | 0 |  |  | 0 | 0
■月別エネルギー消費量の算定 |  |  |  |  | 冷房期 6月: 冷房期; 暖房期 1月: 暖房期; 非空調期 10月: 非空調期 |  |  |  | 計 | 備考
[5 empty] | 6月 | 7月 | 8月 | 9月 | 計 | 12月 | 1月 | 2月 | 3月 | 計 | 4月 | 5月 | 10月 | 11月 | 計
空調運転時間(h) （1日当たり８時間） |  |  | 運転日数 |  | 20 | 15 | 10 | 20 | 65 | 15 | 20 | 20 | 15 | 70 | [5 empty] | 135
|  |  | 総運転時間 |  | 160 | 120 | 80 | 160 | 520 | 120 | 160 | 160 | 120 | 560 | [5 empty] | 1080
月別負荷率(％) |  |  |  |  | 35 | 70 | 80 | 50 | - | 45 | 60 | 60 | 35 | -
全負荷相当運転時間(h) |  |  |  |  | 56 | 84 | 64 | 80 | 284 | 54 | 96 | 96 | 42 | 288 | [5 empty] | 572
月別負荷(MWh) |  | EHP |  |  | 0 | 0 | 0 | 0 | 0 | 0 | 0 | 0 | 0 | 0 | [5 empty] | 0
|  | GHP（都市ガス） |  |  | 0 | 0 | 0 | 0 | 0 | 0 | 0 | 0 | 0 | 0 | [5 empty] | 0
|  | GHP（LPガス） |  |  | 0 | 0 | 0 | 0 | 0 | 0 | 0 | 0 | 0 | 0 | [5 empty] | 0
待機時間(h) |  |  |  |  | 664 | 660 | 680 | 640 | 2644 | 690 | 648 | 576 | 702 | 2616 | 720 | 744 | 744 | 720 | 2928 | 8188
消費電力(kWh) （室外機・ 室内機合計） |  | EHP |  |  | 0 | 0 | 0 | 0 | 0 | 0 | 0 | 0 | 0 | 0 | 0 | 0 | 0 | 0 | 0 | 0
|  | GHP（都市ガス） |  |  | 0 | 0 | 0 | 0 | 0 | 0 | 0 | 0 | 0 | 0 | 0 | 0 | 0 | 0 | 0 | 0
|  | GHP（LPガス） |  |  | 0 | 0 | 0 | 0 | 0 | 0 | 0 | 0 | 0 | 0 | 0 | 0 | 0 | 0 | 0 | 0
|  | 小計 |  |  | 冷房期 6月: 0; 冷房期 7月: 0; 暖房期 12月: 0; 非空調期 5月: 0 |  |  | 0 | 0
蓄熱時消費電力量 (kWh)注 |  | EHP | 冷房 | 夏季 | [15 empty] | 0 | bar: 冷房期 7月 to 暖房期 12月; 非空調期 5月
|  |  |  | その他季 | [15 empty] | 0 | bar: 冷房期 6月; 非空調期 10月 to 非空調期 11月
|  |  | 暖房 | その他季 | bar: 暖房期 1月 to 非空調期 4月; 非空調期 10月 to 非空調期 11月
|  | GHP （都市ガス） | 冷房 | 夏季 | [15 empty] | 0 | bar: 冷房期 7月 to 暖房期 12月; 非空調期 5月
|  |  |  | その他季 | [15 empty] | 0 | bar: 冷房期 6月; 非空調期 10月 to 非空調期 11月
|  |  | 暖房 | その他季 | bar: 暖房期 1月 to 非空調期 4月; 非空調期 10月 to 非空調期 11月
|  | GHP （LPガス） | 冷房 | 夏季 | [15 empty] | 0 | bar: 冷房期 7月 to 暖房期 12月; 非空調期 5月
|  |  |  | その他季 | [15 empty] | 0 | bar: 冷房期 6月; 非空調期 10月 to 非空調期 11月
|  |  | 暖房 | その他季 | bar: 暖房期 1月 to 非空調期 4月; 非空調期 10月 to 非空調期 11月
都市ガス ガス使用量(m3) |  |  |  |  | 0 | 0 | 0 | 0 | 0 | 0 | 0 | 0 | 0 | 0 | [5 empty] | 0
LPガス ガス使用量(m3) |  |  |  |  | 0 | 0 | 0 | 0 | 0 | 0 | 0 | 0 | 0 | 0 | [5 empty] | 0
■エネルギー費用算定に係る料金体系 |  |  |  |  | 冷房期 8月: ○ピーク時負荷（MW); 暖房期 3月: ○電力消費原単位（室外機、kW/kW） | ○ガス消費原単位（㎥/kW）
電力料金の種別 |  | 九州電力 業務用電力A |  |  | 暖房期 12月: 冷房期; 暖房期 1月: 暖房期; 非空調期 5月: 冷房期; 非空調期 10月: 暖房期 |  | 冷房期 | 暖房期
都市ガス料金の種別 |  | 西部ガス 小型空調 パッケージ契約 |  |  | 冷房期 8月: EHP; 暖房期 12月: 0; 暖房期 1月: 0; 暖房期 3月: EHP; 非空調期 5月: 0; 非空調期 10月: 0 | 都市ガス | 0 | 0
ＬＰガス料金の種別 |  | 液化石油ガス(LPガス) |  |  | 冷房期 8月: GHP（都市ガス）; 暖房期 12月: 0; 暖房期 1月: 0; 暖房期 3月: GHP（都市ガス）; 非空調期 5月: 0; 非空調期 10月: 0 | LPガス | 0 | 0
[7 empty] | GHP（LPガス） |  | 0 | 0 |  | GHP（LPガス） |  | 0 | 0
■エネルギー費用の算定 |  |  |  |  | 冷房期 7月: 算出根拠 |  |  | 金額（税込・円） |  | 備考
電力料金 |  |  | 基本料金 （本事業による増加分） | EHP | 冷房期 7月: 2046; 冷房期 8月: 円/kW月 ×; 冷房期 9月: 0; 暖房期 12月: kW × ｛ ( 185 -; 暖房期 2月: 85; 暖房期 3月: ） ／ 100 ｝ × 12 ヶ月; 非空調期 5月: ※黄色セルに年間力率を入力してください |  |  | 0
|  |  |  | GHP（都市ガス） | 冷房期 7月: 2046; 冷房期 8月: 円/kW月 ×; 冷房期 9月: 0; 暖房期 12月: kW × ｛ ( 185 -; 暖房期 2月: 85; 暖房期 3月: ） ／ 100 ｝ × 12 ヶ月; 非空調期 5月: ※黄色セルに年間力率を入力してください |  |  | 0
|  |  |  | GHP（LPガス） | 冷房期 7月: 2046; 冷房期 8月: 円/kW月 ×; 冷房期 9月: 0; 暖房期 12月: kW × ｛ ( 185 -; 暖房期 2月: 85; 暖房期 3月: ） ／ 100 ｝ × 12 ヶ月; 非空調期 5月: ※黄色セルに年間力率を入力してください |  |  | 0
|  |  | 従量料金 | 冷房 | 夏季 | ( | 12.99 | + | -1.63 | + | 2.98 | ）円/kWh × | 0 | kWh |  |  |  |  | 0
[5 empty] | その他季 | ( | 12.06 | + | -1.63 | + | 2.98 | ）円/kWh × | 0 | kWh |  |  |  |  | 0
|  |  |  | 暖房 | その他季 | ( | 12.06 | + | -1.63 | + | 2.98 | ）円/kWh × | 0 | kWh |  |  |  |  | 0
|  |  |  | 非空調期 |  | ( | 12.06 | + | -1.63 | + | 2.98 | ）円/kWh × | 0 | kWh |  |  |  |  | 0
|  |  | 小計 |  | 冷房期 8月: ↑電力料金単価; 暖房期 12月: ↑燃料費調整単価; 暖房期 2月: ↑再エネ発電促進賦課金 |  |  | 0
ガス料金(GHP 都市ガス) |  |  | 定額基本料金（本事業による増加分） |  |  | 4180 | 円/月 × | 12 | ヶ月 | 0 |  | 0 |  | 0 |  | 0 |  | 0
|  |  | 流量基本料金（本事業による増加分） |  |  | 1430 | 円/m3月 × | 0 | m3 × | 12 | ヶ月 | 0 | 0 | 0 | 0 | 0 | 0 | 0 | 0
|  |  | 従量料金 |  | その他期 | 62.95 | 円/m3 × | 0 | m3 | 0 |  | 0 |  | 0 |  | 0 |  | 0 | 0
[5 empty] | 冬期 | 62.95 | 円/m3 × | 0 | m3 | 0 |  | 0 |  | 0 |  | 0 |  | 0 | 0
|  |  | 小計 | [15 empty] | 0
ガス料金GHP LPガス) |  |  | 基本料金（本事業分） |  |  | 1760 | 円/月 × | 12 | ヶ月 | 0 |  | 0 |  | 0 |  | 0 |  | 0
|  |  | 従量料金 | (50㎥以下+50超え) |  | 406 | 円/m3 × | 0 | m3 ＋ | 331 | 円/m3 × | 0 | m3 | 0 |  | 0 |  | 0 | 0
|  |  | 小計 |  |  | 0 | 0 | 0 | 0 | 0 | 0 | 0 | 0 | 0 | 0 | 0 | 0 | 0 | 0

## 様式９－４－35
●学校別エネルギー等積算表 |  |  | （基準年） | [6 empty] | 学校種別 | 小学校 | 通し番号 | 35 | 学校番号 | 132 | 学校名 | 香椎下原小学校 | [6 empty] | （様式9-4A）
■空調設備の性能の設定
[5 empty] | 機器性能 |  |  |  |  | 電力 | [7 empty] | ガス |  |  |  |  | 備考
[5 empty] | 能力（kW/台） |  | 台数 | 機器能力 |  | 消費電力 |  |  |  | 待機時電力 |  |  |  | 消費ガス量
[8 empty] | 能力計(kW) |  | （kW/台） |  | 計(kW) |  | （kW/台） |  | 計(kW) |  | （kW/台） |  | 計(kW) |  | 塩害対策
[5 empty] | 冷房 | 暖房 | （台） | 冷房 | 暖房 | 冷房 | 暖房 | 冷房 | 暖房 | 冷房 | 暖房 | 冷房 | 暖房 | 冷房 | 暖房 | 冷房 | 暖房
室外機 | 室外機系統名 | 機器登録記号 |  | EHP/GHP
[7 empty] | 0 | 0 | 0 |  |  | 0 | 0 |  |  | 0 | 0 |  |  | 0 | 0
室内機 | 室外機系統名 | 対象室名称 | 機器登録番号 | EHP/GHP
0
0
0
0
0
0
0
0
0
0
0
0
[7 empty] | 0 | 0 | 0 |  |  | 0 | 0 |  |  | 0 | 0
合計 | [11 empty] | 0 | 0 |  |  | 0 | 0 |  |  | 0 | 0
最大電力(kW) |  |  |  |  | 0
■月別エネルギー消費量の算定
[5 empty] | 冷房期 |  |  |  | 暖房期 |  |  |  | 非空調期 |  |  |  | 計 |  | 備考 |  |  | ■電力消費量総括表
[5 empty] | 6月 | 7月 | 8月 | 9月 | 12月 | 1月 | 2月 | 3月 | 4月 | 5月 | 10月 | 11月 | [5 empty] | 昼間電力消費量（kWh)
ピーク時負荷 |  |  | 冷房 | （MW） | 冷房期 6月: 0 | [5 empty] | 冷房期 | 夏季 | 0
|  |  | 暖房 | （MW） | 暖房期 12月: 0 | [6 empty] | その他季 | 0
空調運転時間(h) |  |  | 運転日数 | (日/月) | 20 | 15 | 10 | 20 | 15 | 20 | 20 | 15 | [9 empty] | 暖房期 |  | 0
|  |  | 運転時間 | (h/日) | 冷房期 6月: 8; 暖房期 12月: 8 | [5 empty] | 非空調期 |  | 0
|  |  | 冷房 | 夏季 | 冷房期 7月: 120; 冷房期 8月: 80; 冷房期 9月: 160 | 360 | 520 |  |  |  | 計 |  | 0
|  |  |  | その他季 | 冷房期 6月: 160 | 160 |  |  |  |  | 夜間電力消費量（kWh)
|  |  | 暖房 | その他季 | 暖房期 12月: 120; 暖房期 1月: 160; 暖房期 2月: 160; 暖房期 3月: 120 |  | 560 |  |  |  | 冷房期 | 夏季 | 0
月別負荷率(％) |  |  |  |  | 35 | 70 | 80 | 50 | 45 | 60 | 60 | 35 | [10 empty] | その他季 | 0
全負荷相当運転時間(h) |  |  | 冷房 | 夏季 | 冷房期 7月: 84; 冷房期 8月: 64; 冷房期 9月: 80 | 228 | 284 |  |  |  | 暖房期 |  | 0
|  |  |  | その他季 | 冷房期 6月: 56 | 56 |  |  |  |  | 計 |  | 0
|  |  | 暖房 | その他季 | 暖房期 12月: 54; 暖房期 1月: 96; 暖房期 2月: 96; 暖房期 3月: 42 |  | 288 |  |  |  | 計（kWh)
月別負荷(MWh) |  |  | 冷房 | 夏季 | 冷房期 7月: 0; 冷房期 8月: 0; 冷房期 9月: 0 | 0 | 0 |  |  |  | 冷房期 |  | 0
|  |  |  | その他季 | 冷房期 6月: 0 | 0 |  |  |  |  | 暖房期 |  | 0
|  |  | 暖房 | その他季 | 暖房期 12月: 0; 暖房期 1月: 0; 暖房期 2月: 0; 暖房期 3月: 0 |  | 0 |  |  |  | 計 |  | 0
待機時間(h) |  |  | 冷房 | 夏季 | 冷房期 7月: 624; 冷房期 8月: 664; 冷房期 9月: 560 | 1848
|  |  |  | その他季 | 冷房期 6月: 560; 非空調期 4月: 720; 非空調期 5月: 744; 非空調期 10月: 744; 非空調期 11月: 720 | 5832
|  |  | 暖房 | その他季 | 暖房期 12月: 624; 暖房期 1月: 584; 暖房期 2月: 512; 暖房期 3月: 624
電力消費原単位（室外機） |  |  |  | (kW/kW) | 冷房期 6月: 0; 暖房期 12月: 0 | [5 empty] | ■ガス消費量総括表(m3)
室外機消費電力(kWh) |  |  | 冷房 | 夏季 | 冷房期 7月: 0; 冷房期 8月: 0; 冷房期 9月: 0 | 0 | 0 |  |  |  | 冷房期 |  | 0
|  |  |  | その他季 | 冷房期 6月: 0; 非空調期 4月: 0; 非空調期 5月: 0; 非空調期 10月: 0; 非空調期 11月: 0 | 0 |  |  |  |  | 暖房期 |  | 0
|  |  | 暖房 | その他季 | 暖房期 12月: 0; 暖房期 1月: 0; 暖房期 2月: 0; 暖房期 3月: 0 |  | 0 |  |  |  | 計 |  | 0
室内機消費電力(kWh) |  |  | 冷房 | 夏季 | 冷房期 7月: 0; 冷房期 8月: 0; 冷房期 9月: 0 | 0 | 0 |  |  |  | 月数 | その他期 | 冬期
|  |  |  | その他季 | 冷房期 6月: 0; 非空調期 4月: 0; 非空調期 5月: 0; 非空調期 10月: 0; 非空調期 11月: 0 | 0 |  |  |  |  | A | 4 | 4
|  |  | 暖房 | その他季 | 暖房期 12月: 0; 暖房期 1月: 0; 暖房期 2月: 0; 暖房期 3月: 0 |  | 0 |  |  |  | B | 0 | 0
蓄熱時消費電力量(kWh)注 |  |  | 冷房 | 夏季 | 冷房期 7月: 0; 冷房期 8月: 0; 冷房期 9月: 0 | 0 | 0 | 注:蓄熱を採用する系統のうち、蓄熱時間帯に消費する電力を記入 |  |  | C | 0 | 0
|  |  |  | その他季 | 冷房期 6月: 0; 非空調期 4月: 0; 非空調期 5月: 0; 非空調期 10月: 0; 非空調期 11月: 0 | 0 |  |  |  |  | 消費量 | その他期 | 冬期
|  |  | 暖房 | その他季 |  |  |  |  | 0 | 0 | 0 | 0 | 0 | 0 | 0 | 0 |  | 0 |  |  |  | A | 0 | 0
ガス消費原単位 |  |  |  | (m3/kW) | [17 empty] | B | 0 | 0
ガス使用量(m3) |  |  |  | その他期 | 冷房期 6月: 0; 冷房期 7月: 0; 冷房期 8月: 0; 冷房期 9月: 0 | 0 |  |  |  |  | C | 0 | 0
|  |  |  | 冬期 | 暖房期 12月: 0; 暖房期 1月: 0; 暖房期 2月: 0; 暖房期 3月: 0 | 0
■エネルギー費用算定に係る料金体系
電力料金の種別 |  |  |  | 九州電力 業務用電力A
ガス料金の種別 |  |  |  | なし
■エネルギー費用の算定
[5 empty] | 冷房期 7月: 算出根拠 |  |  | 金額（税込・円） |  | 備考
電力料金 |  |  | 基本料金（本事業による増加分） |  | 暖房期 2月: ↓力率(％）注 |  |  |  |  | 注：年間平均力率を入力してください。
[5 empty] | 冷房期 7月: 2046; 冷房期 8月: 円/kW月 ×; 冷房期 9月: 0; 暖房期 12月: kW × ｛ ( 185 -; 暖房期 2月: 85; 暖房期 3月: ） ／ 100 ｝ × 12 ヶ月 |  |  | 0
|  |  | 従量料金 | 冷房 | 夏季 | ( | 12.99 | + | -1.63 | + | 2.98 | ）円/kWh × | 0 | kWh |  |  |  |  | 0
[5 empty] | その他季 | ( | 12.06 | + | -1.63 | + | 2.98 | ）円/kWh × | 0 | kWh |  |  |  |  | 0
|  |  |  | 暖房 | その他季 | ( | 12.06 | + | -1.63 | + | 2.98 | ）円/kWh × | 0 | kWh |  |  |  |  | 0
|  |  |  | 非空調期 |  | ( | 12.06 | + | -1.63 | + | 2.98 | ）円/kWh × | 0 | kWh |  |  |  |  | 0
[7 empty] | ↑電力料金単価 |  | ↑燃料費調整単価 |  | ↑再エネ発電促進賦課金
|  |  | 小計 | [15 empty] | 0
ガス料金 |  |  | 定額基本料金（本事業による増加分）
流量基本料金（本事業による増加分）
|  |  | 従量料金 |  | 冷房期 6月: その他期
冬期
小計
合計 | [18 empty] | 0
●学校別エネルギー等積算表 |  |  | （基準年） |  | 暖房期 1月: 学校種別; 暖房期 2月: 小学校; 暖房期 3月: 通し番号; 非空調期 4月: 35; 非空調期 5月: 学校番号; 非空調期 10月: 132; 非空調期 11月: 学校名 | 香椎下原小学校 | [6 empty] | （様式9-4B）
■空調設備の性能の設定
[5 empty] | 冷房期 6月: 機器性能; 暖房期 1月: 電力 |  | ガス |  |  |  |  | 備考
[5 empty] | 冷房期 6月: 能力（kW/台）; 冷房期 8月: 台数; 冷房期 9月: 機器能力; 暖房期 1月: 消費電力; 非空調期 5月: 待機時電力 |  | 消費ガス量
[5 empty] | 冷房期 9月: 能力計(kW); 暖房期 1月: （kW/台）; 暖房期 3月: 計(kW); 非空調期 5月: （kW/台）; 非空調期 11月: 計(kW) |  | （kW/台） |  | 計(kW) |  | 塩害対策
[5 empty] | 冷房 | 暖房 | （台） | 冷房 | 暖房 | 冷房 | 暖房 | 冷房 | 暖房 | 冷房 | 暖房 | 冷房 | 暖房 | 冷房 | 暖房 | 冷房 | 暖房
室外機 | 室外機系統名 | 機器登録記号 |  | EHP/GHP
[5 empty] | 冷房期 8月: 0; 冷房期 9月: 0; 暖房期 12月: 0; 暖房期 3月: 0; 非空調期 4月: 0; 非空調期 11月: 0 | 0 |  |  | 0 | 0
室内機 | 室外機系統名 | 対象室名称 | 機器登録番号 | EHP/GHP
[5 empty] | 冷房期 8月: 0; 冷房期 9月: 0; 暖房期 12月: 0; 暖房期 3月: 0; 非空調期 4月: 0; 非空調期 11月: 0 | 0
合計 |  |  |  |  | 暖房期 3月: 0; 非空調期 4月: 0; 非空調期 11月: 0 | 0 |  |  | 0 | 0
最大電力(kW) |  |  |  |  | 冷房期 6月: 0
■月別エネルギー消費量の算定
[5 empty] | 冷房期 6月: 冷房期; 暖房期 12月: 暖房期; 非空調期 4月: 非空調期 | 計 |  | 備考 |  |  | ■電力消費量総括表
[5 empty] | 6月 | 7月 | 8月 | 9月 | 12月 | 1月 | 2月 | 3月 | 4月 | 5月 | 10月 | 11月 | [5 empty] | 昼間電力消費量（kWh)
ピーク時負荷 |  |  | 冷房 | （MW） | 冷房期 6月: 0 | [5 empty] | 冷房期 | 夏季 | 0
|  |  | 暖房 | （MW） | 暖房期 12月: 0 | [6 empty] | その他季 | 0
空調運転時間(h) |  |  | 運転日数 | (日/月) | 20 | 15 | 10 | 20 | 15 | 20 | 20 | 15 | [9 empty] | 暖房期 |  | 0
|  |  | 運転時間 | (h/日) | 冷房期 6月: 8; 暖房期 12月: 8 | [5 empty] | 非空調期 |  | 0
|  |  | 冷房 | 夏季 | 冷房期 7月: 120; 冷房期 8月: 80; 冷房期 9月: 160 | 360 | 520 |  |  |  | 計 |  | 0
|  |  |  | その他季 | 冷房期 6月: 160 | 160 |  |  |  |  | 夜間電力消費量（kWh)
|  |  | 暖房 | その他季 | 暖房期 12月: 120; 暖房期 1月: 160; 暖房期 2月: 160; 暖房期 3月: 120 |  | 560 |  |  |  | 冷房期 | 夏季 | 0
月別負荷率(％) |  |  |  |  | 35 | 70 | 80 | 50 | 45 | 60 | 60 | 35 | [10 empty] | その他季 | 0
全負荷相当運転時間(h) |  |  | 冷房 | 夏季 | 冷房期 7月: 84; 冷房期 8月: 64; 冷房期 9月: 80 | 228 | 284 |  |  |  | 暖房期 |  | 0
|  |  |  | その他季 | 冷房期 6月: 56 | 56 |  |  |  |  | 計 |  | 0
|  |  | 暖房 | その他季 | 暖房期 12月: 54; 暖房期 1月: 96; 暖房期 2月: 96; 暖房期 3月: 42 |  | 288 |  |  |  | 計（kWh)
月別負荷(MWh) |  |  | 冷房 | 夏季 | 冷房期 7月: 0; 冷房期 8月: 0; 冷房期 9月: 0 | 0 | 0 |  |  |  | 冷房期 |  | 0
|  |  |  | その他季 | 冷房期 6月: 0 | 0 |  |  |  |  | 暖房期 |  | 0
|  |  | 暖房 | その他季 | 暖房期 12月: 0; 暖房期 1月: 0; 暖房期 2月: 0; 暖房期 3月: 0 |  | 0 |  |  |  | 計 |  | 0
待機時間(h) |  |  | 冷房 | 夏季 | 冷房期 7月: 624; 冷房期 8月: 664; 冷房期 9月: 560 | 1848
|  |  |  | その他季 | 冷房期 6月: 560; 非空調期 4月: 720; 非空調期 5月: 744; 非空調期 10月: 744; 非空調期 11月: 720 | 5832
|  |  | 暖房 | その他季 | 暖房期 12月: 624; 暖房期 1月: 584; 暖房期 2月: 512; 暖房期 3月: 624
電力消費原単位（室外機） |  |  |  | (kW/kW) | 冷房期 6月: 0; 暖房期 12月: 0 | [5 empty] | ■ガス消費量総括表(m3)
室外機消費電力(kWh) |  |  | 冷房 | 夏季 | 冷房期 7月: 0; 冷房期 8月: 0; 冷房期 9月: 0 | 0 | 0 |  |  |  | 冷房期 |  | 0
|  |  |  | その他季 | 冷房期 6月: 0; 非空調期 4月: 0; 非空調期 5月: 0; 非空調期 10月: 0; 非空調期 11月: 0 | 0 |  |  |  |  | 暖房期 |  | 0
|  |  | 暖房 | その他季 | 暖房期 12月: 0; 暖房期 1月: 0; 暖房期 2月: 0; 暖房期 3月: 0 |  | 0 |  |  |  | 計 |  | 0
室内機消費電力(kWh) |  |  | 冷房 | 夏季 | 冷房期 7月: 0; 冷房期 8月: 0; 冷房期 9月: 0 | 0 | 0 |  |  |  | 月数 | その他期 | 冬期
|  |  |  | その他季 | 冷房期 6月: 0; 非空調期 4月: 0; 非空調期 5月: 0; 非空調期 10月: 0; 非空調期 11月: 0 | 0 |  |  |  |  | A | 4 | 4
|  |  | 暖房 | その他季 | 暖房期 12月: 0; 暖房期 1月: 0; 暖房期 2月: 0; 暖房期 3月: 0 |  | 0 |  |  |  | B | 0 | 0
蓄熱時消費電力量(kWh)注 |  |  | 冷房 | 夏季 | 冷房期 7月: 0; 冷房期 8月: 0; 冷房期 9月: 0 | 0 | 0 | 注:蓄熱を採用する系統のうち、蓄熱時間帯に消費する電力を記入。 |  |  | C | 0 | 0
|  |  |  | その他季 | 冷房期 6月: 0; 非空調期 4月: 0; 非空調期 5月: 0; 非空調期 10月: 0; 非空調期 11月: 0 | 0 |  |  |  |  | 消費量 | その他期 | 冬期
|  |  | 暖房 | その他季 |  |  |  |  | 0 | 0 | 0 | 0 | 0 | 0 | 0 | 0 |  | 0 |  |  |  | A | 0 | 0
ガス消費原単位 |  |  |  | (m3/kW) | 冷房期 6月: 0; 暖房期 12月: 0 | [5 empty] | B | 0 | 0
ガス使用量(m3) |  |  |  | その他期 | 冷房期 6月: 0; 冷房期 7月: 0; 冷房期 8月: 0; 冷房期 9月: 0 | 0 |  |  |  |  | C | 0 | 0
|  |  |  | 冬期 | 暖房期 12月: 0; 暖房期 1月: 0; 暖房期 2月: 0; 暖房期 3月: 0 | 0
■エネルギー費用算定に係る料金体系
電力料金の種別 |  |  |  | 九州電力 業務用電力A | 冷房期 9月: INDEX
ガス料金の種別 |  |  |  | 西部ガス 小型空調 パッケージ契約 | 冷房期 9月: 2
■エネルギー費用の算定
[5 empty] | 冷房期 7月: 算出根拠 |  |  | 金額（税込・円） |  | 備考
電力料金 |  |  | 基本料金（本事業による増加分） |  | 暖房期 2月: ↓力率(％）注 |  |  |  |  | 注：年間平均力率を入力してください。
[5 empty] | 冷房期 7月: 2046; 冷房期 8月: 円/kW月 ×; 冷房期 9月: 0; 暖房期 12月: kW × ｛ ( 185 -; 暖房期 2月: 85; 暖房期 3月: ） ／ 100 ｝ × 12 ヶ月 |  |  | 0
|  |  | 従量料金 | 冷房 | 夏季 | ( | 12.99 | + | -1.63 | + | 2.98 | ）円/kWh × | 0 | kWh |  |  |  |  | 0
[5 empty] | その他季 | ( | 12.06 | + | -1.63 | + | 2.98 | ）円/kWh × | 0 | kWh |  |  |  |  | 0
|  |  |  | 暖房 | その他季 | ( | 12.06 | + | -1.63 | + | 2.98 | ）円/kWh × | 0 | kWh |  |  |  |  | 0
|  |  |  | 非空調期 |  | ( | 12.06 | + | -1.63 | + | 2.98 | ）円/kWh × | 0 | kWh |  |  |  |  | 0
[7 empty] | ↑電力料金単価 |  | ↑燃料費調整単価 |  | ↑再エネ発電促進賦課金
|  |  | 小計 | [15 empty] | 0
ガス料金 |  |  | 定額基本料金（本事業による増加分） |  |  | 4180 | 円/月 × | 12 | ヶ月 | 0 |  | 0 |  | 0 |  | 0 |  |  | 50160
|  |  | 流量基本料金（本事業による増加分） |  | 冷房期 7月: 1430; 冷房期 8月: 円/m3月 ×; 冷房期 9月: 0; 暖房期 12月: m3 ×; 暖房期 1月: 12; 暖房期 2月: ヶ月 |  |  | 0
|  |  | 従量料金 |  | その他期 | 62.95 | 円/m3 × | 0 | m3 | 0 |  | 0 |  | 0 |  | 0 |  |  | 0
[5 empty] | 冬期 | 62.95 | 円/m3 × | 0 | m3 | 0 |  | 0 |  | 0 |  | 0 |  |  | 0
|  |  | 小計 | [15 empty] | 50160
合計 | [18 empty] | 50160
●学校別エネルギー等積算表 |  |  | （基準年） |  | 暖房期 1月: 学校種別; 暖房期 2月: 小学校; 暖房期 3月: 通し番号; 非空調期 4月: 35; 非空調期 5月: 学校番号; 非空調期 10月: 132; 非空調期 11月: 学校名 | 香椎下原小学校 | [6 empty] | （様式9-4C）
■空調設備の性能の設定
[5 empty] | 冷房期 6月: 機器性能; 暖房期 1月: 電力 |  | ガス |  |  |  |  | 備考
[5 empty] | 冷房期 6月: 能力（kW/台）; 冷房期 8月: 台数; 冷房期 9月: 機器能力; 暖房期 1月: 消費電力; 非空調期 5月: 待機時電力 |  | 消費ガス量
[5 empty] | 冷房期 9月: 能力計(kW); 暖房期 1月: （kW/台）; 暖房期 3月: 計(kW); 非空調期 5月: （kW/台）; 非空調期 11月: 計(kW) |  | （kW/台） |  | 計(kW) |  | 塩害対策
[5 empty] | 冷房 | 暖房 | （台） | 冷房 | 暖房 | 冷房 | 暖房 | 冷房 | 暖房 | 冷房 | 暖房 | 冷房 | 暖房 | 冷房 | 暖房 | 冷房 | 暖房
室外機 | 室外機系統名 | 機器登録記号 |  | EHP/GHP
[5 empty] | 冷房期 8月: 0; 冷房期 9月: 0; 暖房期 12月: 0; 暖房期 3月: 0; 非空調期 4月: 0; 非空調期 11月: 0 | 0 |  |  | 0 | 0
室内機 | 室外機系統名 | 対象室名称 | 機器登録番号 | EHP/GHP
[5 empty] | 冷房期 8月: 0; 冷房期 9月: 0; 暖房期 12月: 0; 暖房期 3月: 0; 非空調期 4月: 0; 非空調期 11月: 0 | 0
合計 |  |  |  |  | 暖房期 3月: 0; 非空調期 4月: 0; 非空調期 11月: 0 | 0 |  |  | 0 | 0
最大電力(kW) |  |  |  |  | 冷房期 6月: 0
■月別エネルギー消費量の算定
[5 empty] | 冷房期 6月: 冷房期; 暖房期 12月: 暖房期; 非空調期 4月: 非空調期 | 計 |  | 備考 |  |  | ■電力消費量総括表
[5 empty] | 6月 | 7月 | 8月 | 9月 | 12月 | 1月 | 2月 | 3月 | 4月 | 5月 | 10月 | 11月 | [5 empty] | 昼間電力消費量（kWh)
ピーク時負荷 |  |  | 冷房 | （MW） | 冷房期 6月: 0 | [5 empty] | 冷房期 | 夏季 | 0
|  |  | 暖房 | （MW） | 暖房期 12月: 0 | [6 empty] | その他季 | 0
空調運転時間(h) |  |  | 運転日数 | (日/月) | 20 | 15 | 10 | 20 | 15 | 20 | 20 | 15 | [9 empty] | 暖房期 |  | 0
|  |  | 運転時間 | (h/日) | 冷房期 6月: 8; 暖房期 12月: 8 | [5 empty] | 非空調期 |  | 0
|  |  | 冷房 | 夏季 | 冷房期 7月: 120; 冷房期 8月: 80; 冷房期 9月: 160 | 360 | 520 |  |  |  | 計 |  | 0
|  |  |  | その他季 | 冷房期 6月: 160 | 160 |  |  |  |  | 夜間電力消費量（kWh)
|  |  | 暖房 | その他季 | 暖房期 12月: 120; 暖房期 1月: 160; 暖房期 2月: 160; 暖房期 3月: 120 |  | 560 |  |  |  | 冷房期 | 夏季 | 0
月別負荷率(％) |  |  |  |  | 35 | 70 | 80 | 50 | 45 | 60 | 60 | 35 | [10 empty] | その他季 | 0
全負荷相当運転時間(h) |  |  | 冷房 | 夏季 | 冷房期 7月: 84; 冷房期 8月: 64; 冷房期 9月: 80 | 228 | 284 |  |  |  | 暖房期 |  | 0
|  |  |  | その他季 | 冷房期 6月: 56 | 56 |  |  |  |  | 計 |  | 0
|  |  | 暖房 | その他季 | 暖房期 12月: 54; 暖房期 1月: 96; 暖房期 2月: 96; 暖房期 3月: 42 |  | 288 |  |  |  | 計（kWh)
月別負荷(MWh) |  |  | 冷房 | 夏季 | 冷房期 7月: 0; 冷房期 8月: 0; 冷房期 9月: 0 | 0 | 0 |  |  |  | 冷房期 |  | 0
|  |  |  | その他季 | 冷房期 6月: 0 | 0 |  |  |  |  | 暖房期 |  | 0
|  |  | 暖房 | その他季 | 暖房期 12月: 0; 暖房期 1月: 0; 暖房期 2月: 0; 暖房期 3月: 0 |  | 0 |  |  |  | 計 |  | 0
待機時間(h) |  |  | 冷房 | 夏季 | 冷房期 7月: 624; 冷房期 8月: 664; 冷房期 9月: 560 | 1848
|  |  |  | その他季 | 冷房期 6月: 560; 非空調期 4月: 720; 非空調期 5月: 744; 非空調期 10月: 744; 非空調期 11月: 720 | 5832
|  |  | 暖房 | その他季 | 暖房期 12月: 624; 暖房期 1月: 584; 暖房期 2月: 512; 暖房期 3月: 624
電力消費原単位（室外機） |  |  |  | (kW/kW) | 冷房期 6月: 0; 暖房期 12月: 0 | [5 empty] | ■ガス消費量総括表(m3)
室外機消費電力(kWh) |  |  | 冷房 | 夏季 | 冷房期 7月: 0; 冷房期 8月: 0; 冷房期 9月: 0 | 0 | 0 |  |  |  | 冷房期 |  | 0
|  |  |  | その他季 | 冷房期 6月: 0; 非空調期 4月: 0; 非空調期 5月: 0; 非空調期 10月: 0; 非空調期 11月: 0 | 0 |  |  |  |  | 暖房期 |  | 0
|  |  | 暖房 | その他季 | 暖房期 12月: 0; 暖房期 1月: 0; 暖房期 2月: 0; 暖房期 3月: 0 |  | 0 |  |  |  | 計 |  | 0
室内機消費電力(kWh) |  |  | 冷房 | 夏季 | 冷房期 7月: 0; 冷房期 8月: 0; 冷房期 9月: 0 | 0 | 0 |  |  |  | 月数 | その他期 | 冬期
|  |  |  | その他季 | 冷房期 6月: 0; 非空調期 4月: 0; 非空調期 5月: 0; 非空調期 10月: 0; 非空調期 11月: 0 | 0 |  |  |  |  | 50m3以下 | 4 | 4
|  |  | 暖房 | その他季 | 暖房期 12月: 0; 暖房期 1月: 0; 暖房期 2月: 0; 暖房期 3月: 0 |  | 0 |  |  |  | 50m3超 | 0 | 0
蓄熱時消費電力量(kWh)注 |  |  | 冷房 | 夏季 | 冷房期 7月: 0; 冷房期 8月: 0; 冷房期 9月: 0 | 0 | 0 | 注:蓄熱を採用する系統のうち、蓄熱時間帯に消費する電力を記入。
|  |  |  | その他季 | 冷房期 6月: 0; 非空調期 4月: 0; 非空調期 5月: 0; 非空調期 10月: 0; 非空調期 11月: 0 | 0 |  |  |  |  | 消費量 | その他期 | 冬期
|  |  | 暖房 | その他季 |  |  |  |  | 0 | 0 | 0 | 0 | 0 | 0 | 0 | 0 |  | 0 |  |  |  | 50m3以下 | 0 | 0
ガス消費原単位 |  |  |  | (m3/kW) | 冷房期 6月: 0; 暖房期 12月: 0 | [5 empty] | 50m3超 | 0 | 0
ガス使用量(m3) |  |  |  | その他期 | 冷房期 6月: 0; 冷房期 7月: 0; 冷房期 8月: 0; 冷房期 9月: 0 | 0
|  |  |  | 冬期 | 暖房期 12月: 0; 暖房期 1月: 0; 暖房期 2月: 0; 暖房期 3月: 0 | 0
■エネルギー費用算定に係る料金体系
電力料金の種別 |  |  |  | 九州電力 業務用電力A | 冷房期 9月: INDEX
ガス料金の種別 |  |  |  | 液化石油ガス(LPガス) | 冷房期 9月: 3
■エネルギー費用の算定
[5 empty] | 冷房期 7月: 算出根拠 |  |  | 金額（税込・円） |  | 備考
電力料金 |  |  | 基本料金（本事業による増加分） |  | 暖房期 2月: ↓力率(％）注 |  |  |  |  | 注：年間平均力率を入力してください。
[5 empty] | 冷房期 7月: 2046; 冷房期 8月: 円/kW月 ×; 冷房期 9月: 0; 暖房期 12月: kW × ｛ ( 185 -; 暖房期 2月: 85; 暖房期 3月: ） ／ 100 ｝ × 12 ヶ月 |  |  | 0
|  |  | 従量料金 | 冷房 | 夏季 | ( | 12.99 | + | -1.63 | + | 2.98 | ）円/kWh × | 0 | kWh |  |  |  |  | 0
[5 empty] | その他季 | ( | 12.06 | + | -1.63 | + | 2.98 | ）円/kWh × | 0 | kWh |  |  |  |  | 0
|  |  |  | 暖房 | その他季 | ( | 12.06 | + | -1.63 | + | 2.98 | ）円/kWh × | 0 | kWh |  |  |  |  | 0
|  |  |  | 非空調期 |  | ( | 12.06 | + | -1.63 | + | 2.98 | ）円/kWh × | 0 | kWh |  |  |  |  | 0
[7 empty] | ↑電力料金単価 |  | ↑燃料費調整単価 |  | ↑再エネ発電促進賦課金
|  |  | 小計 | [15 empty] | 0
ガス料金 |  |  | 基本料金（本事業分） |  |  | 1760 | 円/月 × | 12 | ヶ月 | 0 |  | 0 |  | 0 |  | 0 |  |  | 21120
|  |  | 従量料金 |  |  | 406 | 円/m3 × | 0 | m3 ＋ | 331 | 円/m3 × | 0 | m3 | 0 |  | 0 |  |  | 0
|  |  | 小計 | [15 empty] | 21120
合計 | [18 empty] | 21120
●学校別エネルギー等積算表 |  |  |  | ※黄色のセルの必要箇所に入力すること。 | 暖房期 1月: 学校種別; 暖房期 2月: 小学校; 暖房期 3月: 通し番号; 非空調期 4月: 35; 非空調期 5月: 学校番号; 非空調期 10月: 132; 非空調期 11月: 学校名 | 香椎下原小学校 | [5 empty] | （様式9-4-35）
■空調設備の性能の設定 |  |  |  |  | 冷房期 6月: 機器性能; 暖房期 1月: 電力 |  | ガス |  |  |  | 塩害 対応 | 備考
[5 empty] | 冷房期 6月: 能力（kW/台）; 冷房期 8月: 台数; 冷房期 9月: 機器能力; 暖房期 1月: 消費電力; 非空調期 5月: 待機時電力 |  | 消費ガス量
[5 empty] | 冷房期 9月: 能力計(kW); 暖房期 1月: （kW/台）; 暖房期 3月: 計(kW); 非空調期 5月: （kW/台）; 非空調期 11月: 計(kW) |  | （kW/台） |  | 計(kW)
[5 empty] | 冷房 | 暖房 | （台） | 冷房 | 暖房 | 冷房 | 暖房 | 冷房 | 暖房 | 冷房 | 暖房 | 冷房 | 暖房 | 冷房 | 暖房 | 冷房 | 暖房
室外機 | 室外機系統名 | 機器登録記号 |  | EHP/GHP
[5 empty] | 冷房期 6月: EHP合計; 冷房期 8月: 0; 冷房期 9月: 0; 暖房期 12月: 0; 暖房期 3月: 0; 非空調期 4月: 0; 非空調期 11月: 0 | 0
[5 empty] | 冷房期 6月: GHP（都市ガス）合計; 冷房期 8月: 0; 冷房期 9月: 0; 暖房期 12月: 0; 暖房期 3月: 0; 非空調期 4月: 0; 非空調期 11月: 0 | 0 |  |  | 0 | 0
[5 empty] | 冷房期 6月: GHP（LPガス）合計; 冷房期 8月: 0; 冷房期 9月: 0; 暖房期 12月: 0; 暖房期 3月: 0; 非空調期 4月: 0; 非空調期 11月: 0 | 0 |  |  | 0 | 0
室内機 | 室外機系統名 | 対象室名称 | 機器登録番号 | EHP/GHP
0
0
0
0
0
0
0
0
[5 empty] | 冷房期 6月: EHP合計; 冷房期 8月: 0; 冷房期 9月: 0; 暖房期 12月: 0; 暖房期 3月: 0; 非空調期 4月: 0; 非空調期 11月: 0 | 0
[5 empty] | 冷房期 6月: GHP（都市ガス）合計; 冷房期 8月: 0; 冷房期 9月: 0; 暖房期 12月: 0; 暖房期 3月: 0; 非空調期 4月: 0; 非空調期 11月: 0 | 0
[5 empty] | 冷房期 6月: GHP（LPガス）合計; 冷房期 8月: 0; 冷房期 9月: 0; 暖房期 12月: 0; 暖房期 3月: 0; 非空調期 4月: 0; 非空調期 11月: 0 | 0
最大電力(kW) |  |  | EHP |  | 冷房期 6月: 0; 冷房期 8月: 合計; 暖房期 1月: EHP; 暖房期 3月: 0; 非空調期 4月: 0; 非空調期 11月: 0 | 0
|  |  | GHP（都市ガス） |  | 冷房期 6月: 0; 暖房期 1月: GHP（都市ガス）; 暖房期 3月: 0; 非空調期 4月: 0; 非空調期 11月: 0 | 0 |  |  | 0 | 0
|  |  | GHP（LPガス） |  | 冷房期 6月: 0; 暖房期 1月: GHP（LPガス）; 暖房期 3月: 0; 非空調期 4月: 0; 非空調期 11月: 0 | 0 |  |  | 0 | 0
■月別エネルギー消費量の算定 |  |  |  |  | 冷房期 6月: 冷房期; 暖房期 1月: 暖房期; 非空調期 10月: 非空調期 |  |  |  | 計 | 備考
[5 empty] | 6月 | 7月 | 8月 | 9月 | 計 | 12月 | 1月 | 2月 | 3月 | 計 | 4月 | 5月 | 10月 | 11月 | 計
空調運転時間(h) （1日当たり８時間） |  |  | 運転日数 |  | 20 | 15 | 10 | 20 | 65 | 15 | 20 | 20 | 15 | 70 | [5 empty] | 135
|  |  | 総運転時間 |  | 160 | 120 | 80 | 160 | 520 | 120 | 160 | 160 | 120 | 560 | [5 empty] | 1080
月別負荷率(％) |  |  |  |  | 35 | 70 | 80 | 50 | - | 45 | 60 | 60 | 35 | -
全負荷相当運転時間(h) |  |  |  |  | 56 | 84 | 64 | 80 | 284 | 54 | 96 | 96 | 42 | 288 | [5 empty] | 572
月別負荷(MWh) |  | EHP |  |  | 0 | 0 | 0 | 0 | 0 | 0 | 0 | 0 | 0 | 0 | [5 empty] | 0
|  | GHP（都市ガス） |  |  | 0 | 0 | 0 | 0 | 0 | 0 | 0 | 0 | 0 | 0 | [5 empty] | 0
|  | GHP（LPガス） |  |  | 0 | 0 | 0 | 0 | 0 | 0 | 0 | 0 | 0 | 0 | [5 empty] | 0
待機時間(h) |  |  |  |  | 664 | 660 | 680 | 640 | 2644 | 690 | 648 | 576 | 702 | 2616 | 720 | 744 | 744 | 720 | 2928 | 8188
消費電力(kWh) （室外機・ 室内機合計） |  | EHP |  |  | 0 | 0 | 0 | 0 | 0 | 0 | 0 | 0 | 0 | 0 | 0 | 0 | 0 | 0 | 0 | 0
|  | GHP（都市ガス） |  |  | 0 | 0 | 0 | 0 | 0 | 0 | 0 | 0 | 0 | 0 | 0 | 0 | 0 | 0 | 0 | 0
|  | GHP（LPガス） |  |  | 0 | 0 | 0 | 0 | 0 | 0 | 0 | 0 | 0 | 0 | 0 | 0 | 0 | 0 | 0 | 0
|  | 小計 |  |  | 冷房期 6月: 0; 冷房期 7月: 0; 暖房期 12月: 0; 非空調期 5月: 0 |  |  | 0 | 0
蓄熱時消費電力量 (kWh)注 |  | EHP | 冷房 | 夏季 | [15 empty] | 0 | bar: 冷房期 7月 to 暖房期 12月; 非空調期 5月
|  |  |  | その他季 | [15 empty] | 0 | bar: 冷房期 6月; 非空調期 10月 to 非空調期 11月
|  |  | 暖房 | その他季 | bar: 暖房期 1月 to 非空調期 4月; 非空調期 10月 to 非空調期 11月
|  | GHP （都市ガス） | 冷房 | 夏季 | [15 empty] | 0 | bar: 冷房期 7月 to 暖房期 12月; 非空調期 5月
|  |  |  | その他季 | [15 empty] | 0 | bar: 冷房期 6月; 非空調期 10月 to 非空調期 11月
|  |  | 暖房 | その他季 | bar: 暖房期 1月 to 非空調期 4月; 非空調期 10月 to 非空調期 11月
|  | GHP （LPガス） | 冷房 | 夏季 | [15 empty] | 0 | bar: 冷房期 7月 to 暖房期 12月; 非空調期 5月
|  |  |  | その他季 | [15 empty] | 0 | bar: 冷房期 6月; 非空調期 10月 to 非空調期 11月
|  |  | 暖房 | その他季 | bar: 暖房期 1月 to 非空調期 4月; 非空調期 10月 to 非空調期 11月
都市ガス ガス使用量(m3) |  |  |  |  | 0 | 0 | 0 | 0 | 0 | 0 | 0 | 0 | 0 | 0 | [5 empty] | 0
LPガス ガス使用量(m3) |  |  |  |  | 0 | 0 | 0 | 0 | 0 | 0 | 0 | 0 | 0 | 0 | [5 empty] | 0
■エネルギー費用算定に係る料金体系 |  |  |  |  | 冷房期 8月: ○ピーク時負荷（MW); 暖房期 3月: ○電力消費原単位（室外機、kW/kW） | ○ガス消費原単位（㎥/kW）
電力料金の種別 |  | 九州電力 業務用電力A |  |  | 暖房期 12月: 冷房期; 暖房期 1月: 暖房期; 非空調期 5月: 冷房期; 非空調期 10月: 暖房期 |  | 冷房期 | 暖房期
都市ガス料金の種別 |  | 西部ガス 小型空調 パッケージ契約 |  |  | 冷房期 8月: EHP; 暖房期 12月: 0; 暖房期 1月: 0; 暖房期 3月: EHP; 非空調期 5月: 0; 非空調期 10月: 0 | 都市ガス | 0 | 0
ＬＰガス料金の種別 |  | 液化石油ガス(LPガス) |  |  | 冷房期 8月: GHP（都市ガス）; 暖房期 12月: 0; 暖房期 1月: 0; 暖房期 3月: GHP（都市ガス）; 非空調期 5月: 0; 非空調期 10月: 0 | LPガス | 0 | 0
[7 empty] | GHP（LPガス） |  | 0 | 0 |  | GHP（LPガス） |  | 0 | 0
■エネルギー費用の算定 |  |  |  |  | 冷房期 7月: 算出根拠 |  |  | 金額（税込・円） |  | 備考
電力料金 |  |  | 基本料金 （本事業による増加分） | EHP | 冷房期 7月: 2046; 冷房期 8月: 円/kW月 ×; 冷房期 9月: 0; 暖房期 12月: kW × ｛ ( 185 -; 暖房期 2月: 85; 暖房期 3月: ） ／ 100 ｝ × 12 ヶ月; 非空調期 5月: ※黄色セルに年間力率を入力してください |  |  | 0
|  |  |  | GHP（都市ガス） | 冷房期 7月: 2046; 冷房期 8月: 円/kW月 ×; 冷房期 9月: 0; 暖房期 12月: kW × ｛ ( 185 -; 暖房期 2月: 85; 暖房期 3月: ） ／ 100 ｝ × 12 ヶ月; 非空調期 5月: ※黄色セルに年間力率を入力してください |  |  | 0
|  |  |  | GHP（LPガス） | 冷房期 7月: 2046; 冷房期 8月: 円/kW月 ×; 冷房期 9月: 0; 暖房期 12月: kW × ｛ ( 185 -; 暖房期 2月: 85; 暖房期 3月: ） ／ 100 ｝ × 12 ヶ月; 非空調期 5月: ※黄色セルに年間力率を入力してください |  |  | 0
|  |  | 従量料金 | 冷房 | 夏季 | ( | 12.99 | + | -1.63 | + | 2.98 | ）円/kWh × | 0 | kWh |  |  |  |  | 0
[5 empty] | その他季 | ( | 12.06 | + | -1.63 | + | 2.98 | ）円/kWh × | 0 | kWh |  |  |  |  | 0
|  |  |  | 暖房 | その他季 | ( | 12.06 | + | -1.63 | + | 2.98 | ）円/kWh × | 0 | kWh |  |  |  |  | 0
|  |  |  | 非空調期 |  | ( | 12.06 | + | -1.63 | + | 2.98 | ）円/kWh × | 0 | kWh |  |  |  |  | 0
|  |  | 小計 |  | 冷房期 8月: ↑電力料金単価; 暖房期 12月: ↑燃料費調整単価; 暖房期 2月: ↑再エネ発電促進賦課金 |  |  | 0
ガス料金(GHP 都市ガス) |  |  | 定額基本料金（本事業による増加分） |  |  | 4180 | 円/月 × | 12 | ヶ月 | 0 |  | 0 |  | 0 |  | 0 |  | 0
|  |  | 流量基本料金（本事業による増加分） |  |  | 1430 | 円/m3月 × | 0 | m3 × | 12 | ヶ月 | 0 | 0 | 0 | 0 | 0 | 0 | 0 | 0
|  |  | 従量料金 |  | その他期 | 62.95 | 円/m3 × | 0 | m3 | 0 |  | 0 |  | 0 |  | 0 |  | 0 | 0
[5 empty] | 冬期 | 62.95 | 円/m3 × | 0 | m3 | 0 |  | 0 |  | 0 |  | 0 |  | 0 | 0
|  |  | 小計 | [15 empty] | 0
ガス料金GHP LPガス) |  |  | 基本料金（本事業分） |  |  | 1760 | 円/月 × | 12 | ヶ月 | 0 |  | 0 |  | 0 |  | 0 |  | 0
|  |  | 従量料金 | (50㎥以下+50超え) |  | 406 | 円/m3 × | 0 | m3 ＋ | 331 | 円/m3 × | 0 | m3 | 0 |  | 0 |  | 0 | 0
|  |  | 小計 |  |  | 0 | 0 | 0 | 0 | 0 | 0 | 0 | 0 | 0 | 0 | 0 | 0 | 0 | 0

## 様式９－４－36
●学校別エネルギー等積算表 |  |  | （基準年） | [6 empty] | 学校種別 | 小学校 | 通し番号 | 36 | 学校番号 | 134 | 学校名 | 塩原小学校 | [6 empty] | （様式9-4A）
■空調設備の性能の設定
[5 empty] | 機器性能 |  |  |  |  | 電力 | [7 empty] | ガス |  |  |  |  | 備考
[5 empty] | 能力（kW/台） |  | 台数 | 機器能力 |  | 消費電力 |  |  |  | 待機時電力 |  |  |  | 消費ガス量
[8 empty] | 能力計(kW) |  | （kW/台） |  | 計(kW) |  | （kW/台） |  | 計(kW) |  | （kW/台） |  | 計(kW) |  | 塩害対策
[5 empty] | 冷房 | 暖房 | （台） | 冷房 | 暖房 | 冷房 | 暖房 | 冷房 | 暖房 | 冷房 | 暖房 | 冷房 | 暖房 | 冷房 | 暖房 | 冷房 | 暖房
室外機 | 室外機系統名 | 機器登録記号 |  | EHP/GHP
[7 empty] | 0 | 0 | 0 |  |  | 0 | 0 |  |  | 0 | 0 |  |  | 0 | 0
室内機 | 室外機系統名 | 対象室名称 | 機器登録番号 | EHP/GHP
0
0
0
0
0
0
0
0
0
0
0
0
[7 empty] | 0 | 0 | 0 |  |  | 0 | 0 |  |  | 0 | 0
合計 | [11 empty] | 0 | 0 |  |  | 0 | 0 |  |  | 0 | 0
最大電力(kW) |  |  |  |  | 0
■月別エネルギー消費量の算定
[5 empty] | 冷房期 |  |  |  | 暖房期 |  |  |  | 非空調期 |  |  |  | 計 |  | 備考 |  |  | ■電力消費量総括表
[5 empty] | 6月 | 7月 | 8月 | 9月 | 12月 | 1月 | 2月 | 3月 | 4月 | 5月 | 10月 | 11月 | [5 empty] | 昼間電力消費量（kWh)
ピーク時負荷 |  |  | 冷房 | （MW） | 冷房期 6月: 0 | [5 empty] | 冷房期 | 夏季 | 0
|  |  | 暖房 | （MW） | 暖房期 12月: 0 | [6 empty] | その他季 | 0
空調運転時間(h) |  |  | 運転日数 | (日/月) | 20 | 15 | 10 | 20 | 15 | 20 | 20 | 15 | [9 empty] | 暖房期 |  | 0
|  |  | 運転時間 | (h/日) | 冷房期 6月: 8; 暖房期 12月: 8 | [5 empty] | 非空調期 |  | 0
|  |  | 冷房 | 夏季 | 冷房期 7月: 120; 冷房期 8月: 80; 冷房期 9月: 160 | 360 | 520 |  |  |  | 計 |  | 0
|  |  |  | その他季 | 冷房期 6月: 160 | 160 |  |  |  |  | 夜間電力消費量（kWh)
|  |  | 暖房 | その他季 | 暖房期 12月: 120; 暖房期 1月: 160; 暖房期 2月: 160; 暖房期 3月: 120 |  | 560 |  |  |  | 冷房期 | 夏季 | 0
月別負荷率(％) |  |  |  |  | 35 | 70 | 80 | 50 | 45 | 60 | 60 | 35 | [10 empty] | その他季 | 0
全負荷相当運転時間(h) |  |  | 冷房 | 夏季 | 冷房期 7月: 84; 冷房期 8月: 64; 冷房期 9月: 80 | 228 | 284 |  |  |  | 暖房期 |  | 0
|  |  |  | その他季 | 冷房期 6月: 56 | 56 |  |  |  |  | 計 |  | 0
|  |  | 暖房 | その他季 | 暖房期 12月: 54; 暖房期 1月: 96; 暖房期 2月: 96; 暖房期 3月: 42 |  | 288 |  |  |  | 計（kWh)
月別負荷(MWh) |  |  | 冷房 | 夏季 | 冷房期 7月: 0; 冷房期 8月: 0; 冷房期 9月: 0 | 0 | 0 |  |  |  | 冷房期 |  | 0
|  |  |  | その他季 | 冷房期 6月: 0 | 0 |  |  |  |  | 暖房期 |  | 0
|  |  | 暖房 | その他季 | 暖房期 12月: 0; 暖房期 1月: 0; 暖房期 2月: 0; 暖房期 3月: 0 |  | 0 |  |  |  | 計 |  | 0
待機時間(h) |  |  | 冷房 | 夏季 | 冷房期 7月: 624; 冷房期 8月: 664; 冷房期 9月: 560 | 1848
|  |  |  | その他季 | 冷房期 6月: 560; 非空調期 4月: 720; 非空調期 5月: 744; 非空調期 10月: 744; 非空調期 11月: 720 | 5832
|  |  | 暖房 | その他季 | 暖房期 12月: 624; 暖房期 1月: 584; 暖房期 2月: 512; 暖房期 3月: 624
電力消費原単位（室外機） |  |  |  | (kW/kW) | 冷房期 6月: 0; 暖房期 12月: 0 | [5 empty] | ■ガス消費量総括表(m3)
室外機消費電力(kWh) |  |  | 冷房 | 夏季 | 冷房期 7月: 0; 冷房期 8月: 0; 冷房期 9月: 0 | 0 | 0 |  |  |  | 冷房期 |  | 0
|  |  |  | その他季 | 冷房期 6月: 0; 非空調期 4月: 0; 非空調期 5月: 0; 非空調期 10月: 0; 非空調期 11月: 0 | 0 |  |  |  |  | 暖房期 |  | 0
|  |  | 暖房 | その他季 | 暖房期 12月: 0; 暖房期 1月: 0; 暖房期 2月: 0; 暖房期 3月: 0 |  | 0 |  |  |  | 計 |  | 0
室内機消費電力(kWh) |  |  | 冷房 | 夏季 | 冷房期 7月: 0; 冷房期 8月: 0; 冷房期 9月: 0 | 0 | 0 |  |  |  | 月数 | その他期 | 冬期
|  |  |  | その他季 | 冷房期 6月: 0; 非空調期 4月: 0; 非空調期 5月: 0; 非空調期 10月: 0; 非空調期 11月: 0 | 0 |  |  |  |  | A | 4 | 4
|  |  | 暖房 | その他季 | 暖房期 12月: 0; 暖房期 1月: 0; 暖房期 2月: 0; 暖房期 3月: 0 |  | 0 |  |  |  | B | 0 | 0
蓄熱時消費電力量(kWh)注 |  |  | 冷房 | 夏季 | 冷房期 7月: 0; 冷房期 8月: 0; 冷房期 9月: 0 | 0 | 0 | 注:蓄熱を採用する系統のうち、蓄熱時間帯に消費する電力を記入 |  |  | C | 0 | 0
|  |  |  | その他季 | 冷房期 6月: 0; 非空調期 4月: 0; 非空調期 5月: 0; 非空調期 10月: 0; 非空調期 11月: 0 | 0 |  |  |  |  | 消費量 | その他期 | 冬期
|  |  | 暖房 | その他季 |  |  |  |  | 0 | 0 | 0 | 0 | 0 | 0 | 0 | 0 |  | 0 |  |  |  | A | 0 | 0
ガス消費原単位 |  |  |  | (m3/kW) | [17 empty] | B | 0 | 0
ガス使用量(m3) |  |  |  | その他期 | 冷房期 6月: 0; 冷房期 7月: 0; 冷房期 8月: 0; 冷房期 9月: 0 | 0 |  |  |  |  | C | 0 | 0
|  |  |  | 冬期 | 暖房期 12月: 0; 暖房期 1月: 0; 暖房期 2月: 0; 暖房期 3月: 0 | 0
■エネルギー費用算定に係る料金体系
電力料金の種別 |  |  |  | 九州電力 業務用電力A
ガス料金の種別 |  |  |  | なし
■エネルギー費用の算定
[5 empty] | 冷房期 7月: 算出根拠 |  |  | 金額（税込・円） |  | 備考
電力料金 |  |  | 基本料金（本事業による増加分） |  | 暖房期 2月: ↓力率(％）注 |  |  |  |  | 注：年間平均力率を入力してください。
[5 empty] | 冷房期 7月: 2046; 冷房期 8月: 円/kW月 ×; 冷房期 9月: 0; 暖房期 12月: kW × ｛ ( 185 -; 暖房期 2月: 85; 暖房期 3月: ） ／ 100 ｝ × 12 ヶ月 |  |  | 0
|  |  | 従量料金 | 冷房 | 夏季 | ( | 12.99 | + | -1.63 | + | 2.98 | ）円/kWh × | 0 | kWh |  |  |  |  | 0
[5 empty] | その他季 | ( | 12.06 | + | -1.63 | + | 2.98 | ）円/kWh × | 0 | kWh |  |  |  |  | 0
|  |  |  | 暖房 | その他季 | ( | 12.06 | + | -1.63 | + | 2.98 | ）円/kWh × | 0 | kWh |  |  |  |  | 0
|  |  |  | 非空調期 |  | ( | 12.06 | + | -1.63 | + | 2.98 | ）円/kWh × | 0 | kWh |  |  |  |  | 0
[7 empty] | ↑電力料金単価 |  | ↑燃料費調整単価 |  | ↑再エネ発電促進賦課金
|  |  | 小計 | [15 empty] | 0
ガス料金 |  |  | 定額基本料金（本事業による増加分）
流量基本料金（本事業による増加分）
|  |  | 従量料金 |  | 冷房期 6月: その他期
冬期
小計
合計 | [18 empty] | 0
●学校別エネルギー等積算表 |  |  | （基準年） |  | 暖房期 1月: 学校種別; 暖房期 2月: 小学校; 暖房期 3月: 通し番号; 非空調期 4月: 36; 非空調期 5月: 学校番号; 非空調期 10月: 134; 非空調期 11月: 学校名 | 塩原小学校 | [6 empty] | （様式9-4B）
■空調設備の性能の設定
[5 empty] | 冷房期 6月: 機器性能; 暖房期 1月: 電力 |  | ガス |  |  |  |  | 備考
[5 empty] | 冷房期 6月: 能力（kW/台）; 冷房期 8月: 台数; 冷房期 9月: 機器能力; 暖房期 1月: 消費電力; 非空調期 5月: 待機時電力 |  | 消費ガス量
[5 empty] | 冷房期 9月: 能力計(kW); 暖房期 1月: （kW/台）; 暖房期 3月: 計(kW); 非空調期 5月: （kW/台）; 非空調期 11月: 計(kW) |  | （kW/台） |  | 計(kW) |  | 塩害対策
[5 empty] | 冷房 | 暖房 | （台） | 冷房 | 暖房 | 冷房 | 暖房 | 冷房 | 暖房 | 冷房 | 暖房 | 冷房 | 暖房 | 冷房 | 暖房 | 冷房 | 暖房
室外機 | 室外機系統名 | 機器登録記号 |  | EHP/GHP
[5 empty] | 冷房期 8月: 0; 冷房期 9月: 0; 暖房期 12月: 0; 暖房期 3月: 0; 非空調期 4月: 0; 非空調期 11月: 0 | 0 |  |  | 0 | 0
室内機 | 室外機系統名 | 対象室名称 | 機器登録番号 | EHP/GHP
[5 empty] | 冷房期 8月: 0; 冷房期 9月: 0; 暖房期 12月: 0; 暖房期 3月: 0; 非空調期 4月: 0; 非空調期 11月: 0 | 0
合計 |  |  |  |  | 暖房期 3月: 0; 非空調期 4月: 0; 非空調期 11月: 0 | 0 |  |  | 0 | 0
最大電力(kW) |  |  |  |  | 冷房期 6月: 0
■月別エネルギー消費量の算定
[5 empty] | 冷房期 6月: 冷房期; 暖房期 12月: 暖房期; 非空調期 4月: 非空調期 | 計 |  | 備考 |  |  | ■電力消費量総括表
[5 empty] | 6月 | 7月 | 8月 | 9月 | 12月 | 1月 | 2月 | 3月 | 4月 | 5月 | 10月 | 11月 | [5 empty] | 昼間電力消費量（kWh)
ピーク時負荷 |  |  | 冷房 | （MW） | 冷房期 6月: 0 | [5 empty] | 冷房期 | 夏季 | 0
|  |  | 暖房 | （MW） | 暖房期 12月: 0 | [6 empty] | その他季 | 0
空調運転時間(h) |  |  | 運転日数 | (日/月) | 20 | 15 | 10 | 20 | 15 | 20 | 20 | 15 | [9 empty] | 暖房期 |  | 0
|  |  | 運転時間 | (h/日) | 冷房期 6月: 8; 暖房期 12月: 8 | [5 empty] | 非空調期 |  | 0
|  |  | 冷房 | 夏季 | 冷房期 7月: 120; 冷房期 8月: 80; 冷房期 9月: 160 | 360 | 520 |  |  |  | 計 |  | 0
|  |  |  | その他季 | 冷房期 6月: 160 | 160 |  |  |  |  | 夜間電力消費量（kWh)
|  |  | 暖房 | その他季 | 暖房期 12月: 120; 暖房期 1月: 160; 暖房期 2月: 160; 暖房期 3月: 120 |  | 560 |  |  |  | 冷房期 | 夏季 | 0
月別負荷率(％) |  |  |  |  | 35 | 70 | 80 | 50 | 45 | 60 | 60 | 35 | [10 empty] | その他季 | 0
全負荷相当運転時間(h) |  |  | 冷房 | 夏季 | 冷房期 7月: 84; 冷房期 8月: 64; 冷房期 9月: 80 | 228 | 284 |  |  |  | 暖房期 |  | 0
|  |  |  | その他季 | 冷房期 6月: 56 | 56 |  |  |  |  | 計 |  | 0
|  |  | 暖房 | その他季 | 暖房期 12月: 54; 暖房期 1月: 96; 暖房期 2月: 96; 暖房期 3月: 42 |  | 288 |  |  |  | 計（kWh)
月別負荷(MWh) |  |  | 冷房 | 夏季 | 冷房期 7月: 0; 冷房期 8月: 0; 冷房期 9月: 0 | 0 | 0 |  |  |  | 冷房期 |  | 0
|  |  |  | その他季 | 冷房期 6月: 0 | 0 |  |  |  |  | 暖房期 |  | 0
|  |  | 暖房 | その他季 | 暖房期 12月: 0; 暖房期 1月: 0; 暖房期 2月: 0; 暖房期 3月: 0 |  | 0 |  |  |  | 計 |  | 0
待機時間(h) |  |  | 冷房 | 夏季 | 冷房期 7月: 624; 冷房期 8月: 664; 冷房期 9月: 560 | 1848
|  |  |  | その他季 | 冷房期 6月: 560; 非空調期 4月: 720; 非空調期 5月: 744; 非空調期 10月: 744; 非空調期 11月: 720 | 5832
|  |  | 暖房 | その他季 | 暖房期 12月: 624; 暖房期 1月: 584; 暖房期 2月: 512; 暖房期 3月: 624
電力消費原単位（室外機） |  |  |  | (kW/kW) | 冷房期 6月: 0; 暖房期 12月: 0 | [5 empty] | ■ガス消費量総括表(m3)
室外機消費電力(kWh) |  |  | 冷房 | 夏季 | 冷房期 7月: 0; 冷房期 8月: 0; 冷房期 9月: 0 | 0 | 0 |  |  |  | 冷房期 |  | 0
|  |  |  | その他季 | 冷房期 6月: 0; 非空調期 4月: 0; 非空調期 5月: 0; 非空調期 10月: 0; 非空調期 11月: 0 | 0 |  |  |  |  | 暖房期 |  | 0
|  |  | 暖房 | その他季 | 暖房期 12月: 0; 暖房期 1月: 0; 暖房期 2月: 0; 暖房期 3月: 0 |  | 0 |  |  |  | 計 |  | 0
室内機消費電力(kWh) |  |  | 冷房 | 夏季 | 冷房期 7月: 0; 冷房期 8月: 0; 冷房期 9月: 0 | 0 | 0 |  |  |  | 月数 | その他期 | 冬期
|  |  |  | その他季 | 冷房期 6月: 0; 非空調期 4月: 0; 非空調期 5月: 0; 非空調期 10月: 0; 非空調期 11月: 0 | 0 |  |  |  |  | A | 4 | 4
|  |  | 暖房 | その他季 | 暖房期 12月: 0; 暖房期 1月: 0; 暖房期 2月: 0; 暖房期 3月: 0 |  | 0 |  |  |  | B | 0 | 0
蓄熱時消費電力量(kWh)注 |  |  | 冷房 | 夏季 | 冷房期 7月: 0; 冷房期 8月: 0; 冷房期 9月: 0 | 0 | 0 | 注:蓄熱を採用する系統のうち、蓄熱時間帯に消費する電力を記入。 |  |  | C | 0 | 0
|  |  |  | その他季 | 冷房期 6月: 0; 非空調期 4月: 0; 非空調期 5月: 0; 非空調期 10月: 0; 非空調期 11月: 0 | 0 |  |  |  |  | 消費量 | その他期 | 冬期
|  |  | 暖房 | その他季 |  |  |  |  | 0 | 0 | 0 | 0 | 0 | 0 | 0 | 0 |  | 0 |  |  |  | A | 0 | 0
ガス消費原単位 |  |  |  | (m3/kW) | 冷房期 6月: 0; 暖房期 12月: 0 | [5 empty] | B | 0 | 0
ガス使用量(m3) |  |  |  | その他期 | 冷房期 6月: 0; 冷房期 7月: 0; 冷房期 8月: 0; 冷房期 9月: 0 | 0 |  |  |  |  | C | 0 | 0
|  |  |  | 冬期 | 暖房期 12月: 0; 暖房期 1月: 0; 暖房期 2月: 0; 暖房期 3月: 0 | 0
■エネルギー費用算定に係る料金体系
電力料金の種別 |  |  |  | 九州電力 業務用電力A | 冷房期 9月: INDEX
ガス料金の種別 |  |  |  | 西部ガス 小型空調 パッケージ契約 | 冷房期 9月: 2
■エネルギー費用の算定
[5 empty] | 冷房期 7月: 算出根拠 |  |  | 金額（税込・円） |  | 備考
電力料金 |  |  | 基本料金（本事業による増加分） |  | 暖房期 2月: ↓力率(％）注 |  |  |  |  | 注：年間平均力率を入力してください。
[5 empty] | 冷房期 7月: 2046; 冷房期 8月: 円/kW月 ×; 冷房期 9月: 0; 暖房期 12月: kW × ｛ ( 185 -; 暖房期 2月: 85; 暖房期 3月: ） ／ 100 ｝ × 12 ヶ月 |  |  | 0
|  |  | 従量料金 | 冷房 | 夏季 | ( | 12.99 | + | -1.63 | + | 2.98 | ）円/kWh × | 0 | kWh |  |  |  |  | 0
[5 empty] | その他季 | ( | 12.06 | + | -1.63 | + | 2.98 | ）円/kWh × | 0 | kWh |  |  |  |  | 0
|  |  |  | 暖房 | その他季 | ( | 12.06 | + | -1.63 | + | 2.98 | ）円/kWh × | 0 | kWh |  |  |  |  | 0
|  |  |  | 非空調期 |  | ( | 12.06 | + | -1.63 | + | 2.98 | ）円/kWh × | 0 | kWh |  |  |  |  | 0
[7 empty] | ↑電力料金単価 |  | ↑燃料費調整単価 |  | ↑再エネ発電促進賦課金
|  |  | 小計 | [15 empty] | 0
ガス料金 |  |  | 定額基本料金（本事業による増加分） |  |  | 4180 | 円/月 × | 12 | ヶ月 | 0 |  | 0 |  | 0 |  | 0 |  |  | 50160
|  |  | 流量基本料金（本事業による増加分） |  | 冷房期 7月: 1430; 冷房期 8月: 円/m3月 ×; 冷房期 9月: 0; 暖房期 12月: m3 ×; 暖房期 1月: 12; 暖房期 2月: ヶ月 |  |  | 0
|  |  | 従量料金 |  | その他期 | 62.95 | 円/m3 × | 0 | m3 | 0 |  | 0 |  | 0 |  | 0 |  |  | 0
[5 empty] | 冬期 | 62.95 | 円/m3 × | 0 | m3 | 0 |  | 0 |  | 0 |  | 0 |  |  | 0
|  |  | 小計 | [15 empty] | 50160
合計 | [18 empty] | 50160
●学校別エネルギー等積算表 |  |  | （基準年） |  | 暖房期 1月: 学校種別; 暖房期 2月: 小学校; 暖房期 3月: 通し番号; 非空調期 4月: 36; 非空調期 5月: 学校番号; 非空調期 10月: 134; 非空調期 11月: 学校名 | 塩原小学校 | [6 empty] | （様式9-4C）
■空調設備の性能の設定
[5 empty] | 冷房期 6月: 機器性能; 暖房期 1月: 電力 |  | ガス |  |  |  |  | 備考
[5 empty] | 冷房期 6月: 能力（kW/台）; 冷房期 8月: 台数; 冷房期 9月: 機器能力; 暖房期 1月: 消費電力; 非空調期 5月: 待機時電力 |  | 消費ガス量
[5 empty] | 冷房期 9月: 能力計(kW); 暖房期 1月: （kW/台）; 暖房期 3月: 計(kW); 非空調期 5月: （kW/台）; 非空調期 11月: 計(kW) |  | （kW/台） |  | 計(kW) |  | 塩害対策
[5 empty] | 冷房 | 暖房 | （台） | 冷房 | 暖房 | 冷房 | 暖房 | 冷房 | 暖房 | 冷房 | 暖房 | 冷房 | 暖房 | 冷房 | 暖房 | 冷房 | 暖房
室外機 | 室外機系統名 | 機器登録記号 |  | EHP/GHP
[5 empty] | 冷房期 8月: 0; 冷房期 9月: 0; 暖房期 12月: 0; 暖房期 3月: 0; 非空調期 4月: 0; 非空調期 11月: 0 | 0 |  |  | 0 | 0
室内機 | 室外機系統名 | 対象室名称 | 機器登録番号 | EHP/GHP
[5 empty] | 冷房期 8月: 0; 冷房期 9月: 0; 暖房期 12月: 0; 暖房期 3月: 0; 非空調期 4月: 0; 非空調期 11月: 0 | 0
合計 |  |  |  |  | 暖房期 3月: 0; 非空調期 4月: 0; 非空調期 11月: 0 | 0 |  |  | 0 | 0
最大電力(kW) |  |  |  |  | 冷房期 6月: 0
■月別エネルギー消費量の算定
[5 empty] | 冷房期 6月: 冷房期; 暖房期 12月: 暖房期; 非空調期 4月: 非空調期 | 計 |  | 備考 |  |  | ■電力消費量総括表
[5 empty] | 6月 | 7月 | 8月 | 9月 | 12月 | 1月 | 2月 | 3月 | 4月 | 5月 | 10月 | 11月 | [5 empty] | 昼間電力消費量（kWh)
ピーク時負荷 |  |  | 冷房 | （MW） | 冷房期 6月: 0 | [5 empty] | 冷房期 | 夏季 | 0
|  |  | 暖房 | （MW） | 暖房期 12月: 0 | [6 empty] | その他季 | 0
空調運転時間(h) |  |  | 運転日数 | (日/月) | 20 | 15 | 10 | 20 | 15 | 20 | 20 | 15 | [9 empty] | 暖房期 |  | 0
|  |  | 運転時間 | (h/日) | 冷房期 6月: 8; 暖房期 12月: 8 | [5 empty] | 非空調期 |  | 0
|  |  | 冷房 | 夏季 | 冷房期 7月: 120; 冷房期 8月: 80; 冷房期 9月: 160 | 360 | 520 |  |  |  | 計 |  | 0
|  |  |  | その他季 | 冷房期 6月: 160 | 160 |  |  |  |  | 夜間電力消費量（kWh)
|  |  | 暖房 | その他季 | 暖房期 12月: 120; 暖房期 1月: 160; 暖房期 2月: 160; 暖房期 3月: 120 |  | 560 |  |  |  | 冷房期 | 夏季 | 0
月別負荷率(％) |  |  |  |  | 35 | 70 | 80 | 50 | 45 | 60 | 60 | 35 | [10 empty] | その他季 | 0
全負荷相当運転時間(h) |  |  | 冷房 | 夏季 | 冷房期 7月: 84; 冷房期 8月: 64; 冷房期 9月: 80 | 228 | 284 |  |  |  | 暖房期 |  | 0
|  |  |  | その他季 | 冷房期 6月: 56 | 56 |  |  |  |  | 計 |  | 0
|  |  | 暖房 | その他季 | 暖房期 12月: 54; 暖房期 1月: 96; 暖房期 2月: 96; 暖房期 3月: 42 |  | 288 |  |  |  | 計（kWh)
月別負荷(MWh) |  |  | 冷房 | 夏季 | 冷房期 7月: 0; 冷房期 8月: 0; 冷房期 9月: 0 | 0 | 0 |  |  |  | 冷房期 |  | 0
|  |  |  | その他季 | 冷房期 6月: 0 | 0 |  |  |  |  | 暖房期 |  | 0
|  |  | 暖房 | その他季 | 暖房期 12月: 0; 暖房期 1月: 0; 暖房期 2月: 0; 暖房期 3月: 0 |  | 0 |  |  |  | 計 |  | 0
待機時間(h) |  |  | 冷房 | 夏季 | 冷房期 7月: 624; 冷房期 8月: 664; 冷房期 9月: 560 | 1848
|  |  |  | その他季 | 冷房期 6月: 560; 非空調期 4月: 720; 非空調期 5月: 744; 非空調期 10月: 744; 非空調期 11月: 720 | 5832
|  |  | 暖房 | その他季 | 暖房期 12月: 624; 暖房期 1月: 584; 暖房期 2月: 512; 暖房期 3月: 624
電力消費原単位（室外機） |  |  |  | (kW/kW) | 冷房期 6月: 0; 暖房期 12月: 0 | [5 empty] | ■ガス消費量総括表(m3)
室外機消費電力(kWh) |  |  | 冷房 | 夏季 | 冷房期 7月: 0; 冷房期 8月: 0; 冷房期 9月: 0 | 0 | 0 |  |  |  | 冷房期 |  | 0
|  |  |  | その他季 | 冷房期 6月: 0; 非空調期 4月: 0; 非空調期 5月: 0; 非空調期 10月: 0; 非空調期 11月: 0 | 0 |  |  |  |  | 暖房期 |  | 0
|  |  | 暖房 | その他季 | 暖房期 12月: 0; 暖房期 1月: 0; 暖房期 2月: 0; 暖房期 3月: 0 |  | 0 |  |  |  | 計 |  | 0
室内機消費電力(kWh) |  |  | 冷房 | 夏季 | 冷房期 7月: 0; 冷房期 8月: 0; 冷房期 9月: 0 | 0 | 0 |  |  |  | 月数 | その他期 | 冬期
|  |  |  | その他季 | 冷房期 6月: 0; 非空調期 4月: 0; 非空調期 5月: 0; 非空調期 10月: 0; 非空調期 11月: 0 | 0 |  |  |  |  | 50m3以下 | 4 | 4
|  |  | 暖房 | その他季 | 暖房期 12月: 0; 暖房期 1月: 0; 暖房期 2月: 0; 暖房期 3月: 0 |  | 0 |  |  |  | 50m3超 | 0 | 0
蓄熱時消費電力量(kWh)注 |  |  | 冷房 | 夏季 | 冷房期 7月: 0; 冷房期 8月: 0; 冷房期 9月: 0 | 0 | 0 | 注:蓄熱を採用する系統のうち、蓄熱時間帯に消費する電力を記入。
|  |  |  | その他季 | 冷房期 6月: 0; 非空調期 4月: 0; 非空調期 5月: 0; 非空調期 10月: 0; 非空調期 11月: 0 | 0 |  |  |  |  | 消費量 | その他期 | 冬期
|  |  | 暖房 | その他季 |  |  |  |  | 0 | 0 | 0 | 0 | 0 | 0 | 0 | 0 |  | 0 |  |  |  | 50m3以下 | 0 | 0
ガス消費原単位 |  |  |  | (m3/kW) | 冷房期 6月: 0; 暖房期 12月: 0 | [5 empty] | 50m3超 | 0 | 0
ガス使用量(m3) |  |  |  | その他期 | 冷房期 6月: 0; 冷房期 7月: 0; 冷房期 8月: 0; 冷房期 9月: 0 | 0
|  |  |  | 冬期 | 暖房期 12月: 0; 暖房期 1月: 0; 暖房期 2月: 0; 暖房期 3月: 0 | 0
■エネルギー費用算定に係る料金体系
電力料金の種別 |  |  |  | 九州電力 業務用電力A | 冷房期 9月: INDEX
ガス料金の種別 |  |  |  | 液化石油ガス(LPガス) | 冷房期 9月: 3
■エネルギー費用の算定
[5 empty] | 冷房期 7月: 算出根拠 |  |  | 金額（税込・円） |  | 備考
電力料金 |  |  | 基本料金（本事業による増加分） |  | 暖房期 2月: ↓力率(％）注 |  |  |  |  | 注：年間平均力率を入力してください。
[5 empty] | 冷房期 7月: 2046; 冷房期 8月: 円/kW月 ×; 冷房期 9月: 0; 暖房期 12月: kW × ｛ ( 185 -; 暖房期 2月: 85; 暖房期 3月: ） ／ 100 ｝ × 12 ヶ月 |  |  | 0
|  |  | 従量料金 | 冷房 | 夏季 | ( | 12.99 | + | -1.63 | + | 2.98 | ）円/kWh × | 0 | kWh |  |  |  |  | 0
[5 empty] | その他季 | ( | 12.06 | + | -1.63 | + | 2.98 | ）円/kWh × | 0 | kWh |  |  |  |  | 0
|  |  |  | 暖房 | その他季 | ( | 12.06 | + | -1.63 | + | 2.98 | ）円/kWh × | 0 | kWh |  |  |  |  | 0
|  |  |  | 非空調期 |  | ( | 12.06 | + | -1.63 | + | 2.98 | ）円/kWh × | 0 | kWh |  |  |  |  | 0
[7 empty] | ↑電力料金単価 |  | ↑燃料費調整単価 |  | ↑再エネ発電促進賦課金
|  |  | 小計 | [15 empty] | 0
ガス料金 |  |  | 基本料金（本事業分） |  |  | 1760 | 円/月 × | 12 | ヶ月 | 0 |  | 0 |  | 0 |  | 0 |  |  | 21120
|  |  | 従量料金 |  |  | 406 | 円/m3 × | 0 | m3 ＋ | 331 | 円/m3 × | 0 | m3 | 0 |  | 0 |  |  | 0
|  |  | 小計 | [15 empty] | 21120
合計 | [18 empty] | 21120
●学校別エネルギー等積算表 |  |  |  | ※黄色のセルの必要箇所に入力すること。 | 暖房期 1月: 学校種別; 暖房期 2月: 小学校; 暖房期 3月: 通し番号; 非空調期 4月: 36; 非空調期 5月: 学校番号; 非空調期 10月: 134; 非空調期 11月: 学校名 | 塩原小学校 | [5 empty] | （様式9-4-36）
■空調設備の性能の設定 |  |  |  |  | 冷房期 6月: 機器性能; 暖房期 1月: 電力 |  | ガス |  |  |  | 塩害 対応 | 備考
[5 empty] | 冷房期 6月: 能力（kW/台）; 冷房期 8月: 台数; 冷房期 9月: 機器能力; 暖房期 1月: 消費電力; 非空調期 5月: 待機時電力 |  | 消費ガス量
[5 empty] | 冷房期 9月: 能力計(kW); 暖房期 1月: （kW/台）; 暖房期 3月: 計(kW); 非空調期 5月: （kW/台）; 非空調期 11月: 計(kW) |  | （kW/台） |  | 計(kW)
[5 empty] | 冷房 | 暖房 | （台） | 冷房 | 暖房 | 冷房 | 暖房 | 冷房 | 暖房 | 冷房 | 暖房 | 冷房 | 暖房 | 冷房 | 暖房 | 冷房 | 暖房
室外機 | 室外機系統名 | 機器登録記号 |  | EHP/GHP
[5 empty] | 冷房期 6月: EHP合計; 冷房期 8月: 0; 冷房期 9月: 0; 暖房期 12月: 0; 暖房期 3月: 0; 非空調期 4月: 0; 非空調期 11月: 0 | 0
[5 empty] | 冷房期 6月: GHP（都市ガス）合計; 冷房期 8月: 0; 冷房期 9月: 0; 暖房期 12月: 0; 暖房期 3月: 0; 非空調期 4月: 0; 非空調期 11月: 0 | 0 |  |  | 0 | 0
[5 empty] | 冷房期 6月: GHP（LPガス）合計; 冷房期 8月: 0; 冷房期 9月: 0; 暖房期 12月: 0; 暖房期 3月: 0; 非空調期 4月: 0; 非空調期 11月: 0 | 0 |  |  | 0 | 0
室内機 | 室外機系統名 | 対象室名称 | 機器登録番号 | EHP/GHP
0
0
0
0
0
0
0
0
[5 empty] | 冷房期 6月: EHP合計; 冷房期 8月: 0; 冷房期 9月: 0; 暖房期 12月: 0; 暖房期 3月: 0; 非空調期 4月: 0; 非空調期 11月: 0 | 0
[5 empty] | 冷房期 6月: GHP（都市ガス）合計; 冷房期 8月: 0; 冷房期 9月: 0; 暖房期 12月: 0; 暖房期 3月: 0; 非空調期 4月: 0; 非空調期 11月: 0 | 0
[5 empty] | 冷房期 6月: GHP（LPガス）合計; 冷房期 8月: 0; 冷房期 9月: 0; 暖房期 12月: 0; 暖房期 3月: 0; 非空調期 4月: 0; 非空調期 11月: 0 | 0
最大電力(kW) |  |  | EHP |  | 冷房期 6月: 0; 冷房期 8月: 合計; 暖房期 1月: EHP; 暖房期 3月: 0; 非空調期 4月: 0; 非空調期 11月: 0 | 0
|  |  | GHP（都市ガス） |  | 冷房期 6月: 0; 暖房期 1月: GHP（都市ガス）; 暖房期 3月: 0; 非空調期 4月: 0; 非空調期 11月: 0 | 0 |  |  | 0 | 0
|  |  | GHP（LPガス） |  | 冷房期 6月: 0; 暖房期 1月: GHP（LPガス）; 暖房期 3月: 0; 非空調期 4月: 0; 非空調期 11月: 0 | 0 |  |  | 0 | 0
■月別エネルギー消費量の算定 |  |  |  |  | 冷房期 6月: 冷房期; 暖房期 1月: 暖房期; 非空調期 10月: 非空調期 |  |  |  | 計 | 備考
[5 empty] | 6月 | 7月 | 8月 | 9月 | 計 | 12月 | 1月 | 2月 | 3月 | 計 | 4月 | 5月 | 10月 | 11月 | 計
空調運転時間(h) （1日当たり８時間） |  |  | 運転日数 |  | 20 | 15 | 10 | 20 | 65 | 15 | 20 | 20 | 15 | 70 | [5 empty] | 135
|  |  | 総運転時間 |  | 160 | 120 | 80 | 160 | 520 | 120 | 160 | 160 | 120 | 560 | [5 empty] | 1080
月別負荷率(％) |  |  |  |  | 35 | 70 | 80 | 50 | - | 45 | 60 | 60 | 35 | -
全負荷相当運転時間(h) |  |  |  |  | 56 | 84 | 64 | 80 | 284 | 54 | 96 | 96 | 42 | 288 | [5 empty] | 572
月別負荷(MWh) |  | EHP |  |  | 0 | 0 | 0 | 0 | 0 | 0 | 0 | 0 | 0 | 0 | [5 empty] | 0
|  | GHP（都市ガス） |  |  | 0 | 0 | 0 | 0 | 0 | 0 | 0 | 0 | 0 | 0 | [5 empty] | 0
|  | GHP（LPガス） |  |  | 0 | 0 | 0 | 0 | 0 | 0 | 0 | 0 | 0 | 0 | [5 empty] | 0
待機時間(h) |  |  |  |  | 664 | 660 | 680 | 640 | 2644 | 690 | 648 | 576 | 702 | 2616 | 720 | 744 | 744 | 720 | 2928 | 8188
消費電力(kWh) （室外機・ 室内機合計） |  | EHP |  |  | 0 | 0 | 0 | 0 | 0 | 0 | 0 | 0 | 0 | 0 | 0 | 0 | 0 | 0 | 0 | 0
|  | GHP（都市ガス） |  |  | 0 | 0 | 0 | 0 | 0 | 0 | 0 | 0 | 0 | 0 | 0 | 0 | 0 | 0 | 0 | 0
|  | GHP（LPガス） |  |  | 0 | 0 | 0 | 0 | 0 | 0 | 0 | 0 | 0 | 0 | 0 | 0 | 0 | 0 | 0 | 0
|  | 小計 |  |  | 冷房期 6月: 0; 冷房期 7月: 0; 暖房期 12月: 0; 非空調期 5月: 0 |  |  | 0 | 0
蓄熱時消費電力量 (kWh)注 |  | EHP | 冷房 | 夏季 | [15 empty] | 0 | bar: 冷房期 7月 to 暖房期 12月; 非空調期 5月
|  |  |  | その他季 | [15 empty] | 0 | bar: 冷房期 6月; 非空調期 10月 to 非空調期 11月
|  |  | 暖房 | その他季 | bar: 暖房期 1月 to 非空調期 4月; 非空調期 10月 to 非空調期 11月
|  | GHP （都市ガス） | 冷房 | 夏季 | [15 empty] | 0 | bar: 冷房期 7月 to 暖房期 12月; 非空調期 5月
|  |  |  | その他季 | [15 empty] | 0 | bar: 冷房期 6月; 非空調期 10月 to 非空調期 11月
|  |  | 暖房 | その他季 | bar: 暖房期 1月 to 非空調期 4月; 非空調期 10月 to 非空調期 11月
|  | GHP （LPガス） | 冷房 | 夏季 | [15 empty] | 0 | bar: 冷房期 7月 to 暖房期 12月; 非空調期 5月
|  |  |  | その他季 | [15 empty] | 0 | bar: 冷房期 6月; 非空調期 10月 to 非空調期 11月
|  |  | 暖房 | その他季 | bar: 暖房期 1月 to 非空調期 4月; 非空調期 10月 to 非空調期 11月
都市ガス ガス使用量(m3) |  |  |  |  | 0 | 0 | 0 | 0 | 0 | 0 | 0 | 0 | 0 | 0 | [5 empty] | 0
LPガス ガス使用量(m3) |  |  |  |  | 0 | 0 | 0 | 0 | 0 | 0 | 0 | 0 | 0 | 0 | [5 empty] | 0
■エネルギー費用算定に係る料金体系 |  |  |  |  | 冷房期 8月: ○ピーク時負荷（MW); 暖房期 3月: ○電力消費原単位（室外機、kW/kW） | ○ガス消費原単位（㎥/kW）
電力料金の種別 |  | 九州電力 業務用電力A |  |  | 暖房期 12月: 冷房期; 暖房期 1月: 暖房期; 非空調期 5月: 冷房期; 非空調期 10月: 暖房期 |  | 冷房期 | 暖房期
都市ガス料金の種別 |  | 西部ガス 小型空調 パッケージ契約 |  |  | 冷房期 8月: EHP; 暖房期 12月: 0; 暖房期 1月: 0; 暖房期 3月: EHP; 非空調期 5月: 0; 非空調期 10月: 0 | 都市ガス | 0 | 0
ＬＰガス料金の種別 |  | 液化石油ガス(LPガス) |  |  | 冷房期 8月: GHP（都市ガス）; 暖房期 12月: 0; 暖房期 1月: 0; 暖房期 3月: GHP（都市ガス）; 非空調期 5月: 0; 非空調期 10月: 0 | LPガス | 0 | 0
[7 empty] | GHP（LPガス） |  | 0 | 0 |  | GHP（LPガス） |  | 0 | 0
■エネルギー費用の算定 |  |  |  |  | 冷房期 7月: 算出根拠 |  |  | 金額（税込・円） |  | 備考
電力料金 |  |  | 基本料金 （本事業による増加分） | EHP | 冷房期 7月: 2046; 冷房期 8月: 円/kW月 ×; 冷房期 9月: 0; 暖房期 12月: kW × ｛ ( 185 -; 暖房期 2月: 85; 暖房期 3月: ） ／ 100 ｝ × 12 ヶ月; 非空調期 5月: ※黄色セルに年間力率を入力してください |  |  | 0
|  |  |  | GHP（都市ガス） | 冷房期 7月: 2046; 冷房期 8月: 円/kW月 ×; 冷房期 9月: 0; 暖房期 12月: kW × ｛ ( 185 -; 暖房期 2月: 85; 暖房期 3月: ） ／ 100 ｝ × 12 ヶ月; 非空調期 5月: ※黄色セルに年間力率を入力してください |  |  | 0
|  |  |  | GHP（LPガス） | 冷房期 7月: 2046; 冷房期 8月: 円/kW月 ×; 冷房期 9月: 0; 暖房期 12月: kW × ｛ ( 185 -; 暖房期 2月: 85; 暖房期 3月: ） ／ 100 ｝ × 12 ヶ月; 非空調期 5月: ※黄色セルに年間力率を入力してください |  |  | 0
|  |  | 従量料金 | 冷房 | 夏季 | ( | 12.99 | + | -1.63 | + | 2.98 | ）円/kWh × | 0 | kWh |  |  |  |  | 0
[5 empty] | その他季 | ( | 12.06 | + | -1.63 | + | 2.98 | ）円/kWh × | 0 | kWh |  |  |  |  | 0
|  |  |  | 暖房 | その他季 | ( | 12.06 | + | -1.63 | + | 2.98 | ）円/kWh × | 0 | kWh |  |  |  |  | 0
|  |  |  | 非空調期 |  | ( | 12.06 | + | -1.63 | + | 2.98 | ）円/kWh × | 0 | kWh |  |  |  |  | 0
|  |  | 小計 |  | 冷房期 8月: ↑電力料金単価; 暖房期 12月: ↑燃料費調整単価; 暖房期 2月: ↑再エネ発電促進賦課金 |  |  | 0
ガス料金(GHP 都市ガス) |  |  | 定額基本料金（本事業による増加分） |  |  | 4180 | 円/月 × | 12 | ヶ月 | 0 |  | 0 |  | 0 |  | 0 |  | 0
|  |  | 流量基本料金（本事業による増加分） |  |  | 1430 | 円/m3月 × | 0 | m3 × | 12 | ヶ月 | 0 | 0 | 0 | 0 | 0 | 0 | 0 | 0
|  |  | 従量料金 |  | その他期 | 62.95 | 円/m3 × | 0 | m3 | 0 |  | 0 |  | 0 |  | 0 |  | 0 | 0
[5 empty] | 冬期 | 62.95 | 円/m3 × | 0 | m3 | 0 |  | 0 |  | 0 |  | 0 |  | 0 | 0
|  |  | 小計 | [15 empty] | 0
ガス料金GHP LPガス) |  |  | 基本料金（本事業分） |  |  | 1760 | 円/月 × | 12 | ヶ月 | 0 |  | 0 |  | 0 |  | 0 |  | 0
|  |  | 従量料金 | (50㎥以下+50超え) |  | 406 | 円/m3 × | 0 | m3 ＋ | 331 | 円/m3 × | 0 | m3 | 0 |  | 0 |  | 0 | 0
|  |  | 小計 |  |  | 0 | 0 | 0 | 0 | 0 | 0 | 0 | 0 | 0 | 0 | 0 | 0 | 0 | 0

## 様式９－４－37
●学校別エネルギー等積算表 |  |  | （基準年） | [6 empty] | 学校種別 | 小学校 | 通し番号 | 37 | 学校番号 | 136 | 学校名 | 千早西小学校 | [6 empty] | （様式9-4A）
■空調設備の性能の設定
[5 empty] | 機器性能 |  |  |  |  | 電力 | [7 empty] | ガス |  |  |  |  | 備考
[5 empty] | 能力（kW/台） |  | 台数 | 機器能力 |  | 消費電力 |  |  |  | 待機時電力 |  |  |  | 消費ガス量
[8 empty] | 能力計(kW) |  | （kW/台） |  | 計(kW) |  | （kW/台） |  | 計(kW) |  | （kW/台） |  | 計(kW) |  | 塩害対策
[5 empty] | 冷房 | 暖房 | （台） | 冷房 | 暖房 | 冷房 | 暖房 | 冷房 | 暖房 | 冷房 | 暖房 | 冷房 | 暖房 | 冷房 | 暖房 | 冷房 | 暖房
室外機 | 室外機系統名 | 機器登録記号 |  | EHP/GHP
[7 empty] | 0 | 0 | 0 |  |  | 0 | 0 |  |  | 0 | 0 |  |  | 0 | 0
室内機 | 室外機系統名 | 対象室名称 | 機器登録番号 | EHP/GHP
0
0
0
0
0
0
0
0
0
0
0
0
[7 empty] | 0 | 0 | 0 |  |  | 0 | 0 |  |  | 0 | 0
合計 | [11 empty] | 0 | 0 |  |  | 0 | 0 |  |  | 0 | 0
最大電力(kW) |  |  |  |  | 0
■月別エネルギー消費量の算定
[5 empty] | 冷房期 |  |  |  | 暖房期 |  |  |  | 非空調期 |  |  |  | 計 |  | 備考 |  |  | ■電力消費量総括表
[5 empty] | 6月 | 7月 | 8月 | 9月 | 12月 | 1月 | 2月 | 3月 | 4月 | 5月 | 10月 | 11月 | [5 empty] | 昼間電力消費量（kWh)
ピーク時負荷 |  |  | 冷房 | （MW） | 冷房期 6月: 0 | [5 empty] | 冷房期 | 夏季 | 0
|  |  | 暖房 | （MW） | 暖房期 12月: 0 | [6 empty] | その他季 | 0
空調運転時間(h) |  |  | 運転日数 | (日/月) | 20 | 15 | 10 | 20 | 15 | 20 | 20 | 15 | [9 empty] | 暖房期 |  | 0
|  |  | 運転時間 | (h/日) | 冷房期 6月: 8; 暖房期 12月: 8 | [5 empty] | 非空調期 |  | 0
|  |  | 冷房 | 夏季 | 冷房期 7月: 120; 冷房期 8月: 80; 冷房期 9月: 160 | 360 | 520 |  |  |  | 計 |  | 0
|  |  |  | その他季 | 冷房期 6月: 160 | 160 |  |  |  |  | 夜間電力消費量（kWh)
|  |  | 暖房 | その他季 | 暖房期 12月: 120; 暖房期 1月: 160; 暖房期 2月: 160; 暖房期 3月: 120 |  | 560 |  |  |  | 冷房期 | 夏季 | 0
月別負荷率(％) |  |  |  |  | 35 | 70 | 80 | 50 | 45 | 60 | 60 | 35 | [10 empty] | その他季 | 0
全負荷相当運転時間(h) |  |  | 冷房 | 夏季 | 冷房期 7月: 84; 冷房期 8月: 64; 冷房期 9月: 80 | 228 | 284 |  |  |  | 暖房期 |  | 0
|  |  |  | その他季 | 冷房期 6月: 56 | 56 |  |  |  |  | 計 |  | 0
|  |  | 暖房 | その他季 | 暖房期 12月: 54; 暖房期 1月: 96; 暖房期 2月: 96; 暖房期 3月: 42 |  | 288 |  |  |  | 計（kWh)
月別負荷(MWh) |  |  | 冷房 | 夏季 | 冷房期 7月: 0; 冷房期 8月: 0; 冷房期 9月: 0 | 0 | 0 |  |  |  | 冷房期 |  | 0
|  |  |  | その他季 | 冷房期 6月: 0 | 0 |  |  |  |  | 暖房期 |  | 0
|  |  | 暖房 | その他季 | 暖房期 12月: 0; 暖房期 1月: 0; 暖房期 2月: 0; 暖房期 3月: 0 |  | 0 |  |  |  | 計 |  | 0
待機時間(h) |  |  | 冷房 | 夏季 | 冷房期 7月: 624; 冷房期 8月: 664; 冷房期 9月: 560 | 1848
|  |  |  | その他季 | 冷房期 6月: 560; 非空調期 4月: 720; 非空調期 5月: 744; 非空調期 10月: 744; 非空調期 11月: 720 | 5832
|  |  | 暖房 | その他季 | 暖房期 12月: 624; 暖房期 1月: 584; 暖房期 2月: 512; 暖房期 3月: 624
電力消費原単位（室外機） |  |  |  | (kW/kW) | 冷房期 6月: 0; 暖房期 12月: 0 | [5 empty] | ■ガス消費量総括表(m3)
室外機消費電力(kWh) |  |  | 冷房 | 夏季 | 冷房期 7月: 0; 冷房期 8月: 0; 冷房期 9月: 0 | 0 | 0 |  |  |  | 冷房期 |  | 0
|  |  |  | その他季 | 冷房期 6月: 0; 非空調期 4月: 0; 非空調期 5月: 0; 非空調期 10月: 0; 非空調期 11月: 0 | 0 |  |  |  |  | 暖房期 |  | 0
|  |  | 暖房 | その他季 | 暖房期 12月: 0; 暖房期 1月: 0; 暖房期 2月: 0; 暖房期 3月: 0 |  | 0 |  |  |  | 計 |  | 0
室内機消費電力(kWh) |  |  | 冷房 | 夏季 | 冷房期 7月: 0; 冷房期 8月: 0; 冷房期 9月: 0 | 0 | 0 |  |  |  | 月数 | その他期 | 冬期
|  |  |  | その他季 | 冷房期 6月: 0; 非空調期 4月: 0; 非空調期 5月: 0; 非空調期 10月: 0; 非空調期 11月: 0 | 0 |  |  |  |  | A | 4 | 4
|  |  | 暖房 | その他季 | 暖房期 12月: 0; 暖房期 1月: 0; 暖房期 2月: 0; 暖房期 3月: 0 |  | 0 |  |  |  | B | 0 | 0
蓄熱時消費電力量(kWh)注 |  |  | 冷房 | 夏季 | 冷房期 7月: 0; 冷房期 8月: 0; 冷房期 9月: 0 | 0 | 0 | 注:蓄熱を採用する系統のうち、蓄熱時間帯に消費する電力を記入 |  |  | C | 0 | 0
|  |  |  | その他季 | 冷房期 6月: 0; 非空調期 4月: 0; 非空調期 5月: 0; 非空調期 10月: 0; 非空調期 11月: 0 | 0 |  |  |  |  | 消費量 | その他期 | 冬期
|  |  | 暖房 | その他季 |  |  |  |  | 0 | 0 | 0 | 0 | 0 | 0 | 0 | 0 |  | 0 |  |  |  | A | 0 | 0
ガス消費原単位 |  |  |  | (m3/kW) | [17 empty] | B | 0 | 0
ガス使用量(m3) |  |  |  | その他期 | 冷房期 6月: 0; 冷房期 7月: 0; 冷房期 8月: 0; 冷房期 9月: 0 | 0 |  |  |  |  | C | 0 | 0
|  |  |  | 冬期 | 暖房期 12月: 0; 暖房期 1月: 0; 暖房期 2月: 0; 暖房期 3月: 0 | 0
■エネルギー費用算定に係る料金体系
電力料金の種別 |  |  |  | 九州電力 業務用電力A
ガス料金の種別 |  |  |  | なし
■エネルギー費用の算定
[5 empty] | 冷房期 7月: 算出根拠 |  |  | 金額（税込・円） |  | 備考
電力料金 |  |  | 基本料金（本事業による増加分） |  | 暖房期 2月: ↓力率(％）注 |  |  |  |  | 注：年間平均力率を入力してください。
[5 empty] | 冷房期 7月: 2046; 冷房期 8月: 円/kW月 ×; 冷房期 9月: 0; 暖房期 12月: kW × ｛ ( 185 -; 暖房期 2月: 85; 暖房期 3月: ） ／ 100 ｝ × 12 ヶ月 |  |  | 0
|  |  | 従量料金 | 冷房 | 夏季 | ( | 12.99 | + | -1.63 | + | 2.98 | ）円/kWh × | 0 | kWh |  |  |  |  | 0
[5 empty] | その他季 | ( | 12.06 | + | -1.63 | + | 2.98 | ）円/kWh × | 0 | kWh |  |  |  |  | 0
|  |  |  | 暖房 | その他季 | ( | 12.06 | + | -1.63 | + | 2.98 | ）円/kWh × | 0 | kWh |  |  |  |  | 0
|  |  |  | 非空調期 |  | ( | 12.06 | + | -1.63 | + | 2.98 | ）円/kWh × | 0 | kWh |  |  |  |  | 0
[7 empty] | ↑電力料金単価 |  | ↑燃料費調整単価 |  | ↑再エネ発電促進賦課金
|  |  | 小計 | [15 empty] | 0
ガス料金 |  |  | 定額基本料金（本事業による増加分）
流量基本料金（本事業による増加分）
|  |  | 従量料金 |  | 冷房期 6月: その他期
冬期
小計
合計 | [18 empty] | 0
●学校別エネルギー等積算表 |  |  | （基準年） |  | 暖房期 1月: 学校種別; 暖房期 2月: 小学校; 暖房期 3月: 通し番号; 非空調期 4月: 37; 非空調期 5月: 学校番号; 非空調期 10月: 136; 非空調期 11月: 学校名 | 千早西小学校 | [6 empty] | （様式9-4B）
■空調設備の性能の設定
[5 empty] | 冷房期 6月: 機器性能; 暖房期 1月: 電力 |  | ガス |  |  |  |  | 備考
[5 empty] | 冷房期 6月: 能力（kW/台）; 冷房期 8月: 台数; 冷房期 9月: 機器能力; 暖房期 1月: 消費電力; 非空調期 5月: 待機時電力 |  | 消費ガス量
[5 empty] | 冷房期 9月: 能力計(kW); 暖房期 1月: （kW/台）; 暖房期 3月: 計(kW); 非空調期 5月: （kW/台）; 非空調期 11月: 計(kW) |  | （kW/台） |  | 計(kW) |  | 塩害対策
[5 empty] | 冷房 | 暖房 | （台） | 冷房 | 暖房 | 冷房 | 暖房 | 冷房 | 暖房 | 冷房 | 暖房 | 冷房 | 暖房 | 冷房 | 暖房 | 冷房 | 暖房
室外機 | 室外機系統名 | 機器登録記号 |  | EHP/GHP
[5 empty] | 冷房期 8月: 0; 冷房期 9月: 0; 暖房期 12月: 0; 暖房期 3月: 0; 非空調期 4月: 0; 非空調期 11月: 0 | 0 |  |  | 0 | 0
室内機 | 室外機系統名 | 対象室名称 | 機器登録番号 | EHP/GHP
[5 empty] | 冷房期 8月: 0; 冷房期 9月: 0; 暖房期 12月: 0; 暖房期 3月: 0; 非空調期 4月: 0; 非空調期 11月: 0 | 0
合計 |  |  |  |  | 暖房期 3月: 0; 非空調期 4月: 0; 非空調期 11月: 0 | 0 |  |  | 0 | 0
最大電力(kW) |  |  |  |  | 冷房期 6月: 0
■月別エネルギー消費量の算定
[5 empty] | 冷房期 6月: 冷房期; 暖房期 12月: 暖房期; 非空調期 4月: 非空調期 | 計 |  | 備考 |  |  | ■電力消費量総括表
[5 empty] | 6月 | 7月 | 8月 | 9月 | 12月 | 1月 | 2月 | 3月 | 4月 | 5月 | 10月 | 11月 | [5 empty] | 昼間電力消費量（kWh)
ピーク時負荷 |  |  | 冷房 | （MW） | 冷房期 6月: 0 | [5 empty] | 冷房期 | 夏季 | 0
|  |  | 暖房 | （MW） | 暖房期 12月: 0 | [6 empty] | その他季 | 0
空調運転時間(h) |  |  | 運転日数 | (日/月) | 20 | 15 | 10 | 20 | 15 | 20 | 20 | 15 | [9 empty] | 暖房期 |  | 0
|  |  | 運転時間 | (h/日) | 冷房期 6月: 8; 暖房期 12月: 8 | [5 empty] | 非空調期 |  | 0
|  |  | 冷房 | 夏季 | 冷房期 7月: 120; 冷房期 8月: 80; 冷房期 9月: 160 | 360 | 520 |  |  |  | 計 |  | 0
|  |  |  | その他季 | 冷房期 6月: 160 | 160 |  |  |  |  | 夜間電力消費量（kWh)
|  |  | 暖房 | その他季 | 暖房期 12月: 120; 暖房期 1月: 160; 暖房期 2月: 160; 暖房期 3月: 120 |  | 560 |  |  |  | 冷房期 | 夏季 | 0
月別負荷率(％) |  |  |  |  | 35 | 70 | 80 | 50 | 45 | 60 | 60 | 35 | [10 empty] | その他季 | 0
全負荷相当運転時間(h) |  |  | 冷房 | 夏季 | 冷房期 7月: 84; 冷房期 8月: 64; 冷房期 9月: 80 | 228 | 284 |  |  |  | 暖房期 |  | 0
|  |  |  | その他季 | 冷房期 6月: 56 | 56 |  |  |  |  | 計 |  | 0
|  |  | 暖房 | その他季 | 暖房期 12月: 54; 暖房期 1月: 96; 暖房期 2月: 96; 暖房期 3月: 42 |  | 288 |  |  |  | 計（kWh)
月別負荷(MWh) |  |  | 冷房 | 夏季 | 冷房期 7月: 0; 冷房期 8月: 0; 冷房期 9月: 0 | 0 | 0 |  |  |  | 冷房期 |  | 0
|  |  |  | その他季 | 冷房期 6月: 0 | 0 |  |  |  |  | 暖房期 |  | 0
|  |  | 暖房 | その他季 | 暖房期 12月: 0; 暖房期 1月: 0; 暖房期 2月: 0; 暖房期 3月: 0 |  | 0 |  |  |  | 計 |  | 0
待機時間(h) |  |  | 冷房 | 夏季 | 冷房期 7月: 624; 冷房期 8月: 664; 冷房期 9月: 560 | 1848
|  |  |  | その他季 | 冷房期 6月: 560; 非空調期 4月: 720; 非空調期 5月: 744; 非空調期 10月: 744; 非空調期 11月: 720 | 5832
|  |  | 暖房 | その他季 | 暖房期 12月: 624; 暖房期 1月: 584; 暖房期 2月: 512; 暖房期 3月: 624
電力消費原単位（室外機） |  |  |  | (kW/kW) | 冷房期 6月: 0; 暖房期 12月: 0 | [5 empty] | ■ガス消費量総括表(m3)
室外機消費電力(kWh) |  |  | 冷房 | 夏季 | 冷房期 7月: 0; 冷房期 8月: 0; 冷房期 9月: 0 | 0 | 0 |  |  |  | 冷房期 |  | 0
|  |  |  | その他季 | 冷房期 6月: 0; 非空調期 4月: 0; 非空調期 5月: 0; 非空調期 10月: 0; 非空調期 11月: 0 | 0 |  |  |  |  | 暖房期 |  | 0
|  |  | 暖房 | その他季 | 暖房期 12月: 0; 暖房期 1月: 0; 暖房期 2月: 0; 暖房期 3月: 0 |  | 0 |  |  |  | 計 |  | 0
室内機消費電力(kWh) |  |  | 冷房 | 夏季 | 冷房期 7月: 0; 冷房期 8月: 0; 冷房期 9月: 0 | 0 | 0 |  |  |  | 月数 | その他期 | 冬期
|  |  |  | その他季 | 冷房期 6月: 0; 非空調期 4月: 0; 非空調期 5月: 0; 非空調期 10月: 0; 非空調期 11月: 0 | 0 |  |  |  |  | A | 4 | 4
|  |  | 暖房 | その他季 | 暖房期 12月: 0; 暖房期 1月: 0; 暖房期 2月: 0; 暖房期 3月: 0 |  | 0 |  |  |  | B | 0 | 0
蓄熱時消費電力量(kWh)注 |  |  | 冷房 | 夏季 | 冷房期 7月: 0; 冷房期 8月: 0; 冷房期 9月: 0 | 0 | 0 | 注:蓄熱を採用する系統のうち、蓄熱時間帯に消費する電力を記入。 |  |  | C | 0 | 0
|  |  |  | その他季 | 冷房期 6月: 0; 非空調期 4月: 0; 非空調期 5月: 0; 非空調期 10月: 0; 非空調期 11月: 0 | 0 |  |  |  |  | 消費量 | その他期 | 冬期
|  |  | 暖房 | その他季 |  |  |  |  | 0 | 0 | 0 | 0 | 0 | 0 | 0 | 0 |  | 0 |  |  |  | A | 0 | 0
ガス消費原単位 |  |  |  | (m3/kW) | 冷房期 6月: 0; 暖房期 12月: 0 | [5 empty] | B | 0 | 0
ガス使用量(m3) |  |  |  | その他期 | 冷房期 6月: 0; 冷房期 7月: 0; 冷房期 8月: 0; 冷房期 9月: 0 | 0 |  |  |  |  | C | 0 | 0
|  |  |  | 冬期 | 暖房期 12月: 0; 暖房期 1月: 0; 暖房期 2月: 0; 暖房期 3月: 0 | 0
■エネルギー費用算定に係る料金体系
電力料金の種別 |  |  |  | 九州電力 業務用電力A | 冷房期 9月: INDEX
ガス料金の種別 |  |  |  | 西部ガス 小型空調 パッケージ契約 | 冷房期 9月: 2
■エネルギー費用の算定
[5 empty] | 冷房期 7月: 算出根拠 |  |  | 金額（税込・円） |  | 備考
電力料金 |  |  | 基本料金（本事業による増加分） |  | 暖房期 2月: ↓力率(％）注 |  |  |  |  | 注：年間平均力率を入力してください。
[5 empty] | 冷房期 7月: 2046; 冷房期 8月: 円/kW月 ×; 冷房期 9月: 0; 暖房期 12月: kW × ｛ ( 185 -; 暖房期 2月: 85; 暖房期 3月: ） ／ 100 ｝ × 12 ヶ月 |  |  | 0
|  |  | 従量料金 | 冷房 | 夏季 | ( | 12.99 | + | -1.63 | + | 2.98 | ）円/kWh × | 0 | kWh |  |  |  |  | 0
[5 empty] | その他季 | ( | 12.06 | + | -1.63 | + | 2.98 | ）円/kWh × | 0 | kWh |  |  |  |  | 0
|  |  |  | 暖房 | その他季 | ( | 12.06 | + | -1.63 | + | 2.98 | ）円/kWh × | 0 | kWh |  |  |  |  | 0
|  |  |  | 非空調期 |  | ( | 12.06 | + | -1.63 | + | 2.98 | ）円/kWh × | 0 | kWh |  |  |  |  | 0
[7 empty] | ↑電力料金単価 |  | ↑燃料費調整単価 |  | ↑再エネ発電促進賦課金
|  |  | 小計 | [15 empty] | 0
ガス料金 |  |  | 定額基本料金（本事業による増加分） |  |  | 4180 | 円/月 × | 12 | ヶ月 | 0 |  | 0 |  | 0 |  | 0 |  |  | 50160
|  |  | 流量基本料金（本事業による増加分） |  | 冷房期 7月: 1430; 冷房期 8月: 円/m3月 ×; 冷房期 9月: 0; 暖房期 12月: m3 ×; 暖房期 1月: 12; 暖房期 2月: ヶ月 |  |  | 0
|  |  | 従量料金 |  | その他期 | 62.95 | 円/m3 × | 0 | m3 | 0 |  | 0 |  | 0 |  | 0 |  |  | 0
[5 empty] | 冬期 | 62.95 | 円/m3 × | 0 | m3 | 0 |  | 0 |  | 0 |  | 0 |  |  | 0
|  |  | 小計 | [15 empty] | 50160
合計 | [18 empty] | 50160
●学校別エネルギー等積算表 |  |  | （基準年） |  | 暖房期 1月: 学校種別; 暖房期 2月: 小学校; 暖房期 3月: 通し番号; 非空調期 4月: 37; 非空調期 5月: 学校番号; 非空調期 10月: 136; 非空調期 11月: 学校名 | 千早西小学校 | [6 empty] | （様式9-4C）
■空調設備の性能の設定
[5 empty] | 冷房期 6月: 機器性能; 暖房期 1月: 電力 |  | ガス |  |  |  |  | 備考
[5 empty] | 冷房期 6月: 能力（kW/台）; 冷房期 8月: 台数; 冷房期 9月: 機器能力; 暖房期 1月: 消費電力; 非空調期 5月: 待機時電力 |  | 消費ガス量
[5 empty] | 冷房期 9月: 能力計(kW); 暖房期 1月: （kW/台）; 暖房期 3月: 計(kW); 非空調期 5月: （kW/台）; 非空調期 11月: 計(kW) |  | （kW/台） |  | 計(kW) |  | 塩害対策
[5 empty] | 冷房 | 暖房 | （台） | 冷房 | 暖房 | 冷房 | 暖房 | 冷房 | 暖房 | 冷房 | 暖房 | 冷房 | 暖房 | 冷房 | 暖房 | 冷房 | 暖房
室外機 | 室外機系統名 | 機器登録記号 |  | EHP/GHP
[5 empty] | 冷房期 8月: 0; 冷房期 9月: 0; 暖房期 12月: 0; 暖房期 3月: 0; 非空調期 4月: 0; 非空調期 11月: 0 | 0 |  |  | 0 | 0
室内機 | 室外機系統名 | 対象室名称 | 機器登録番号 | EHP/GHP
[5 empty] | 冷房期 8月: 0; 冷房期 9月: 0; 暖房期 12月: 0; 暖房期 3月: 0; 非空調期 4月: 0; 非空調期 11月: 0 | 0
合計 |  |  |  |  | 暖房期 3月: 0; 非空調期 4月: 0; 非空調期 11月: 0 | 0 |  |  | 0 | 0
最大電力(kW) |  |  |  |  | 冷房期 6月: 0
■月別エネルギー消費量の算定
[5 empty] | 冷房期 6月: 冷房期; 暖房期 12月: 暖房期; 非空調期 4月: 非空調期 | 計 |  | 備考 |  |  | ■電力消費量総括表
[5 empty] | 6月 | 7月 | 8月 | 9月 | 12月 | 1月 | 2月 | 3月 | 4月 | 5月 | 10月 | 11月 | [5 empty] | 昼間電力消費量（kWh)
ピーク時負荷 |  |  | 冷房 | （MW） | 冷房期 6月: 0 | [5 empty] | 冷房期 | 夏季 | 0
|  |  | 暖房 | （MW） | 暖房期 12月: 0 | [6 empty] | その他季 | 0
空調運転時間(h) |  |  | 運転日数 | (日/月) | 20 | 15 | 10 | 20 | 15 | 20 | 20 | 15 | [9 empty] | 暖房期 |  | 0
|  |  | 運転時間 | (h/日) | 冷房期 6月: 8; 暖房期 12月: 8 | [5 empty] | 非空調期 |  | 0
|  |  | 冷房 | 夏季 | 冷房期 7月: 120; 冷房期 8月: 80; 冷房期 9月: 160 | 360 | 520 |  |  |  | 計 |  | 0
|  |  |  | その他季 | 冷房期 6月: 160 | 160 |  |  |  |  | 夜間電力消費量（kWh)
|  |  | 暖房 | その他季 | 暖房期 12月: 120; 暖房期 1月: 160; 暖房期 2月: 160; 暖房期 3月: 120 |  | 560 |  |  |  | 冷房期 | 夏季 | 0
月別負荷率(％) |  |  |  |  | 35 | 70 | 80 | 50 | 45 | 60 | 60 | 35 | [10 empty] | その他季 | 0
全負荷相当運転時間(h) |  |  | 冷房 | 夏季 | 冷房期 7月: 84; 冷房期 8月: 64; 冷房期 9月: 80 | 228 | 284 |  |  |  | 暖房期 |  | 0
|  |  |  | その他季 | 冷房期 6月: 56 | 56 |  |  |  |  | 計 |  | 0
|  |  | 暖房 | その他季 | 暖房期 12月: 54; 暖房期 1月: 96; 暖房期 2月: 96; 暖房期 3月: 42 |  | 288 |  |  |  | 計（kWh)
月別負荷(MWh) |  |  | 冷房 | 夏季 | 冷房期 7月: 0; 冷房期 8月: 0; 冷房期 9月: 0 | 0 | 0 |  |  |  | 冷房期 |  | 0
|  |  |  | その他季 | 冷房期 6月: 0 | 0 |  |  |  |  | 暖房期 |  | 0
|  |  | 暖房 | その他季 | 暖房期 12月: 0; 暖房期 1月: 0; 暖房期 2月: 0; 暖房期 3月: 0 |  | 0 |  |  |  | 計 |  | 0
待機時間(h) |  |  | 冷房 | 夏季 | 冷房期 7月: 624; 冷房期 8月: 664; 冷房期 9月: 560 | 1848
|  |  |  | その他季 | 冷房期 6月: 560; 非空調期 4月: 720; 非空調期 5月: 744; 非空調期 10月: 744; 非空調期 11月: 720 | 5832
|  |  | 暖房 | その他季 | 暖房期 12月: 624; 暖房期 1月: 584; 暖房期 2月: 512; 暖房期 3月: 624
電力消費原単位（室外機） |  |  |  | (kW/kW) | 冷房期 6月: 0; 暖房期 12月: 0 | [5 empty] | ■ガス消費量総括表(m3)
室外機消費電力(kWh) |  |  | 冷房 | 夏季 | 冷房期 7月: 0; 冷房期 8月: 0; 冷房期 9月: 0 | 0 | 0 |  |  |  | 冷房期 |  | 0
|  |  |  | その他季 | 冷房期 6月: 0; 非空調期 4月: 0; 非空調期 5月: 0; 非空調期 10月: 0; 非空調期 11月: 0 | 0 |  |  |  |  | 暖房期 |  | 0
|  |  | 暖房 | その他季 | 暖房期 12月: 0; 暖房期 1月: 0; 暖房期 2月: 0; 暖房期 3月: 0 |  | 0 |  |  |  | 計 |  | 0
室内機消費電力(kWh) |  |  | 冷房 | 夏季 | 冷房期 7月: 0; 冷房期 8月: 0; 冷房期 9月: 0 | 0 | 0 |  |  |  | 月数 | その他期 | 冬期
|  |  |  | その他季 | 冷房期 6月: 0; 非空調期 4月: 0; 非空調期 5月: 0; 非空調期 10月: 0; 非空調期 11月: 0 | 0 |  |  |  |  | 50m3以下 | 4 | 4
|  |  | 暖房 | その他季 | 暖房期 12月: 0; 暖房期 1月: 0; 暖房期 2月: 0; 暖房期 3月: 0 |  | 0 |  |  |  | 50m3超 | 0 | 0
蓄熱時消費電力量(kWh)注 |  |  | 冷房 | 夏季 | 冷房期 7月: 0; 冷房期 8月: 0; 冷房期 9月: 0 | 0 | 0 | 注:蓄熱を採用する系統のうち、蓄熱時間帯に消費する電力を記入。
|  |  |  | その他季 | 冷房期 6月: 0; 非空調期 4月: 0; 非空調期 5月: 0; 非空調期 10月: 0; 非空調期 11月: 0 | 0 |  |  |  |  | 消費量 | その他期 | 冬期
|  |  | 暖房 | その他季 |  |  |  |  | 0 | 0 | 0 | 0 | 0 | 0 | 0 | 0 |  | 0 |  |  |  | 50m3以下 | 0 | 0
ガス消費原単位 |  |  |  | (m3/kW) | 冷房期 6月: 0; 暖房期 12月: 0 | [5 empty] | 50m3超 | 0 | 0
ガス使用量(m3) |  |  |  | その他期 | 冷房期 6月: 0; 冷房期 7月: 0; 冷房期 8月: 0; 冷房期 9月: 0 | 0
|  |  |  | 冬期 | 暖房期 12月: 0; 暖房期 1月: 0; 暖房期 2月: 0; 暖房期 3月: 0 | 0
■エネルギー費用算定に係る料金体系
電力料金の種別 |  |  |  | 九州電力 業務用電力A | 冷房期 9月: INDEX
ガス料金の種別 |  |  |  | 液化石油ガス(LPガス) | 冷房期 9月: 3
■エネルギー費用の算定
[5 empty] | 冷房期 7月: 算出根拠 |  |  | 金額（税込・円） |  | 備考
電力料金 |  |  | 基本料金（本事業による増加分） |  | 暖房期 2月: ↓力率(％）注 |  |  |  |  | 注：年間平均力率を入力してください。
[5 empty] | 冷房期 7月: 2046; 冷房期 8月: 円/kW月 ×; 冷房期 9月: 0; 暖房期 12月: kW × ｛ ( 185 -; 暖房期 2月: 85; 暖房期 3月: ） ／ 100 ｝ × 12 ヶ月 |  |  | 0
|  |  | 従量料金 | 冷房 | 夏季 | ( | 12.99 | + | -1.63 | + | 2.98 | ）円/kWh × | 0 | kWh |  |  |  |  | 0
[5 empty] | その他季 | ( | 12.06 | + | -1.63 | + | 2.98 | ）円/kWh × | 0 | kWh |  |  |  |  | 0
|  |  |  | 暖房 | その他季 | ( | 12.06 | + | -1.63 | + | 2.98 | ）円/kWh × | 0 | kWh |  |  |  |  | 0
|  |  |  | 非空調期 |  | ( | 12.06 | + | -1.63 | + | 2.98 | ）円/kWh × | 0 | kWh |  |  |  |  | 0
[7 empty] | ↑電力料金単価 |  | ↑燃料費調整単価 |  | ↑再エネ発電促進賦課金
|  |  | 小計 | [15 empty] | 0
ガス料金 |  |  | 基本料金（本事業分） |  |  | 1760 | 円/月 × | 12 | ヶ月 | 0 |  | 0 |  | 0 |  | 0 |  |  | 21120
|  |  | 従量料金 |  |  | 406 | 円/m3 × | 0 | m3 ＋ | 331 | 円/m3 × | 0 | m3 | 0 |  | 0 |  |  | 0
|  |  | 小計 | [15 empty] | 21120
合計 | [18 empty] | 21120
●学校別エネルギー等積算表 |  |  |  | ※黄色のセルの必要箇所に入力すること。 | 暖房期 1月: 学校種別; 暖房期 2月: 小学校; 暖房期 3月: 通し番号; 非空調期 4月: 37; 非空調期 5月: 学校番号; 非空調期 10月: 136; 非空調期 11月: 学校名 | 千早西小学校 | [5 empty] | （様式9-4-37）
■空調設備の性能の設定 |  |  |  |  | 冷房期 6月: 機器性能; 暖房期 1月: 電力 |  | ガス |  |  |  | 塩害 対応 | 備考
[5 empty] | 冷房期 6月: 能力（kW/台）; 冷房期 8月: 台数; 冷房期 9月: 機器能力; 暖房期 1月: 消費電力; 非空調期 5月: 待機時電力 |  | 消費ガス量
[5 empty] | 冷房期 9月: 能力計(kW); 暖房期 1月: （kW/台）; 暖房期 3月: 計(kW); 非空調期 5月: （kW/台）; 非空調期 11月: 計(kW) |  | （kW/台） |  | 計(kW)
[5 empty] | 冷房 | 暖房 | （台） | 冷房 | 暖房 | 冷房 | 暖房 | 冷房 | 暖房 | 冷房 | 暖房 | 冷房 | 暖房 | 冷房 | 暖房 | 冷房 | 暖房
室外機 | 室外機系統名 | 機器登録記号 |  | EHP/GHP
[5 empty] | 冷房期 6月: EHP合計; 冷房期 8月: 0; 冷房期 9月: 0; 暖房期 12月: 0; 暖房期 3月: 0; 非空調期 4月: 0; 非空調期 11月: 0 | 0
[5 empty] | 冷房期 6月: GHP（都市ガス）合計; 冷房期 8月: 0; 冷房期 9月: 0; 暖房期 12月: 0; 暖房期 3月: 0; 非空調期 4月: 0; 非空調期 11月: 0 | 0 |  |  | 0 | 0
[5 empty] | 冷房期 6月: GHP（LPガス）合計; 冷房期 8月: 0; 冷房期 9月: 0; 暖房期 12月: 0; 暖房期 3月: 0; 非空調期 4月: 0; 非空調期 11月: 0 | 0 |  |  | 0 | 0
室内機 | 室外機系統名 | 対象室名称 | 機器登録番号 | EHP/GHP
0
0
0
0
0
0
0
0
[5 empty] | 冷房期 6月: EHP合計; 冷房期 8月: 0; 冷房期 9月: 0; 暖房期 12月: 0; 暖房期 3月: 0; 非空調期 4月: 0; 非空調期 11月: 0 | 0
[5 empty] | 冷房期 6月: GHP（都市ガス）合計; 冷房期 8月: 0; 冷房期 9月: 0; 暖房期 12月: 0; 暖房期 3月: 0; 非空調期 4月: 0; 非空調期 11月: 0 | 0
[5 empty] | 冷房期 6月: GHP（LPガス）合計; 冷房期 8月: 0; 冷房期 9月: 0; 暖房期 12月: 0; 暖房期 3月: 0; 非空調期 4月: 0; 非空調期 11月: 0 | 0
最大電力(kW) |  |  | EHP |  | 冷房期 6月: 0; 冷房期 8月: 合計; 暖房期 1月: EHP; 暖房期 3月: 0; 非空調期 4月: 0; 非空調期 11月: 0 | 0
|  |  | GHP（都市ガス） |  | 冷房期 6月: 0; 暖房期 1月: GHP（都市ガス）; 暖房期 3月: 0; 非空調期 4月: 0; 非空調期 11月: 0 | 0 |  |  | 0 | 0
|  |  | GHP（LPガス） |  | 冷房期 6月: 0; 暖房期 1月: GHP（LPガス）; 暖房期 3月: 0; 非空調期 4月: 0; 非空調期 11月: 0 | 0 |  |  | 0 | 0
■月別エネルギー消費量の算定 |  |  |  |  | 冷房期 6月: 冷房期; 暖房期 1月: 暖房期; 非空調期 10月: 非空調期 |  |  |  | 計 | 備考
[5 empty] | 6月 | 7月 | 8月 | 9月 | 計 | 12月 | 1月 | 2月 | 3月 | 計 | 4月 | 5月 | 10月 | 11月 | 計
空調運転時間(h) （1日当たり８時間） |  |  | 運転日数 |  | 20 | 15 | 10 | 20 | 65 | 15 | 20 | 20 | 15 | 70 | [5 empty] | 135
|  |  | 総運転時間 |  | 160 | 120 | 80 | 160 | 520 | 120 | 160 | 160 | 120 | 560 | [5 empty] | 1080
月別負荷率(％) |  |  |  |  | 35 | 70 | 80 | 50 | - | 45 | 60 | 60 | 35 | -
全負荷相当運転時間(h) |  |  |  |  | 56 | 84 | 64 | 80 | 284 | 54 | 96 | 96 | 42 | 288 | [5 empty] | 572
月別負荷(MWh) |  | EHP |  |  | 0 | 0 | 0 | 0 | 0 | 0 | 0 | 0 | 0 | 0 | [5 empty] | 0
|  | GHP（都市ガス） |  |  | 0 | 0 | 0 | 0 | 0 | 0 | 0 | 0 | 0 | 0 | [5 empty] | 0
|  | GHP（LPガス） |  |  | 0 | 0 | 0 | 0 | 0 | 0 | 0 | 0 | 0 | 0 | [5 empty] | 0
待機時間(h) |  |  |  |  | 664 | 660 | 680 | 640 | 2644 | 690 | 648 | 576 | 702 | 2616 | 720 | 744 | 744 | 720 | 2928 | 8188
消費電力(kWh) （室外機・ 室内機合計） |  | EHP |  |  | 0 | 0 | 0 | 0 | 0 | 0 | 0 | 0 | 0 | 0 | 0 | 0 | 0 | 0 | 0 | 0
|  | GHP（都市ガス） |  |  | 0 | 0 | 0 | 0 | 0 | 0 | 0 | 0 | 0 | 0 | 0 | 0 | 0 | 0 | 0 | 0
|  | GHP（LPガス） |  |  | 0 | 0 | 0 | 0 | 0 | 0 | 0 | 0 | 0 | 0 | 0 | 0 | 0 | 0 | 0 | 0
|  | 小計 |  |  | 冷房期 6月: 0; 冷房期 7月: 0; 暖房期 12月: 0; 非空調期 5月: 0 |  |  | 0 | 0
蓄熱時消費電力量 (kWh)注 |  | EHP | 冷房 | 夏季 | [15 empty] | 0 | bar: 冷房期 7月 to 暖房期 12月; 非空調期 5月
|  |  |  | その他季 | [15 empty] | 0 | bar: 冷房期 6月; 非空調期 10月 to 非空調期 11月
|  |  | 暖房 | その他季 | bar: 暖房期 1月 to 非空調期 4月; 非空調期 10月 to 非空調期 11月
|  | GHP （都市ガス） | 冷房 | 夏季 | [15 empty] | 0 | bar: 冷房期 7月 to 暖房期 12月; 非空調期 5月
|  |  |  | その他季 | [15 empty] | 0 | bar: 冷房期 6月; 非空調期 10月 to 非空調期 11月
|  |  | 暖房 | その他季 | bar: 暖房期 1月 to 非空調期 4月; 非空調期 10月 to 非空調期 11月
|  | GHP （LPガス） | 冷房 | 夏季 | [15 empty] | 0 | bar: 冷房期 7月 to 暖房期 12月; 非空調期 5月
|  |  |  | その他季 | [15 empty] | 0 | bar: 冷房期 6月; 非空調期 10月 to 非空調期 11月
|  |  | 暖房 | その他季 | bar: 暖房期 1月 to 非空調期 4月; 非空調期 10月 to 非空調期 11月
都市ガス ガス使用量(m3) |  |  |  |  | 0 | 0 | 0 | 0 | 0 | 0 | 0 | 0 | 0 | 0 | [5 empty] | 0
LPガス ガス使用量(m3) |  |  |  |  | 0 | 0 | 0 | 0 | 0 | 0 | 0 | 0 | 0 | 0 | [5 empty] | 0
■エネルギー費用算定に係る料金体系 |  |  |  |  | 冷房期 8月: ○ピーク時負荷（MW); 暖房期 3月: ○電力消費原単位（室外機、kW/kW） | ○ガス消費原単位（㎥/kW）
電力料金の種別 |  | 九州電力 業務用電力A |  |  | 暖房期 12月: 冷房期; 暖房期 1月: 暖房期; 非空調期 5月: 冷房期; 非空調期 10月: 暖房期 |  | 冷房期 | 暖房期
都市ガス料金の種別 |  | 西部ガス 小型空調 パッケージ契約 |  |  | 冷房期 8月: EHP; 暖房期 12月: 0; 暖房期 1月: 0; 暖房期 3月: EHP; 非空調期 5月: 0; 非空調期 10月: 0 | 都市ガス | 0 | 0
ＬＰガス料金の種別 |  | 液化石油ガス(LPガス) |  |  | 冷房期 8月: GHP（都市ガス）; 暖房期 12月: 0; 暖房期 1月: 0; 暖房期 3月: GHP（都市ガス）; 非空調期 5月: 0; 非空調期 10月: 0 | LPガス | 0 | 0
[7 empty] | GHP（LPガス） |  | 0 | 0 |  | GHP（LPガス） |  | 0 | 0
■エネルギー費用の算定 |  |  |  |  | 冷房期 7月: 算出根拠 |  |  | 金額（税込・円） |  | 備考
電力料金 |  |  | 基本料金 （本事業による増加分） | EHP | 冷房期 7月: 2046; 冷房期 8月: 円/kW月 ×; 冷房期 9月: 0; 暖房期 12月: kW × ｛ ( 185 -; 暖房期 2月: 85; 暖房期 3月: ） ／ 100 ｝ × 12 ヶ月; 非空調期 5月: ※黄色セルに年間力率を入力してください |  |  | 0
|  |  |  | GHP（都市ガス） | 冷房期 7月: 2046; 冷房期 8月: 円/kW月 ×; 冷房期 9月: 0; 暖房期 12月: kW × ｛ ( 185 -; 暖房期 2月: 85; 暖房期 3月: ） ／ 100 ｝ × 12 ヶ月; 非空調期 5月: ※黄色セルに年間力率を入力してください |  |  | 0
|  |  |  | GHP（LPガス） | 冷房期 7月: 2046; 冷房期 8月: 円/kW月 ×; 冷房期 9月: 0; 暖房期 12月: kW × ｛ ( 185 -; 暖房期 2月: 85; 暖房期 3月: ） ／ 100 ｝ × 12 ヶ月; 非空調期 5月: ※黄色セルに年間力率を入力してください |  |  | 0
|  |  | 従量料金 | 冷房 | 夏季 | ( | 12.99 | + | -1.63 | + | 2.98 | ）円/kWh × | 0 | kWh |  |  |  |  | 0
[5 empty] | その他季 | ( | 12.06 | + | -1.63 | + | 2.98 | ）円/kWh × | 0 | kWh |  |  |  |  | 0
|  |  |  | 暖房 | その他季 | ( | 12.06 | + | -1.63 | + | 2.98 | ）円/kWh × | 0 | kWh |  |  |  |  | 0
|  |  |  | 非空調期 |  | ( | 12.06 | + | -1.63 | + | 2.98 | ）円/kWh × | 0 | kWh |  |  |  |  | 0
|  |  | 小計 |  | 冷房期 8月: ↑電力料金単価; 暖房期 12月: ↑燃料費調整単価; 暖房期 2月: ↑再エネ発電促進賦課金 |  |  | 0
ガス料金(GHP 都市ガス) |  |  | 定額基本料金（本事業による増加分） |  |  | 4180 | 円/月 × | 12 | ヶ月 | 0 |  | 0 |  | 0 |  | 0 |  | 0
|  |  | 流量基本料金（本事業による増加分） |  |  | 1430 | 円/m3月 × | 0 | m3 × | 12 | ヶ月 | 0 | 0 | 0 | 0 | 0 | 0 | 0 | 0
|  |  | 従量料金 |  | その他期 | 62.95 | 円/m3 × | 0 | m3 | 0 |  | 0 |  | 0 |  | 0 |  | 0 | 0
[5 empty] | 冬期 | 62.95 | 円/m3 × | 0 | m3 | 0 |  | 0 |  | 0 |  | 0 |  | 0 | 0
|  |  | 小計 | [15 empty] | 0
ガス料金GHP LPガス) |  |  | 基本料金（本事業分） |  |  | 1760 | 円/月 × | 12 | ヶ月 | 0 |  | 0 |  | 0 |  | 0 |  | 0
|  |  | 従量料金 | (50㎥以下+50超え) |  | 406 | 円/m3 × | 0 | m3 ＋ | 331 | 円/m3 × | 0 | m3 | 0 |  | 0 |  | 0 | 0
|  |  | 小計 |  |  | 0 | 0 | 0 | 0 | 0 | 0 | 0 | 0 | 0 | 0 | 0 | 0 | 0 | 0

## 様式９－４－38
●学校別エネルギー等積算表 |  |  | （基準年） | [6 empty] | 学校種別 | 小学校 | 通し番号 | 38 | 学校番号 | 138 | 学校名 | 柏原小学校 | [6 empty] | （様式9-4A）
■空調設備の性能の設定
[5 empty] | 機器性能 |  |  |  |  | 電力 | [7 empty] | ガス |  |  |  |  | 備考
[5 empty] | 能力（kW/台） |  | 台数 | 機器能力 |  | 消費電力 |  |  |  | 待機時電力 |  |  |  | 消費ガス量
[8 empty] | 能力計(kW) |  | （kW/台） |  | 計(kW) |  | （kW/台） |  | 計(kW) |  | （kW/台） |  | 計(kW) |  | 塩害対策
[5 empty] | 冷房 | 暖房 | （台） | 冷房 | 暖房 | 冷房 | 暖房 | 冷房 | 暖房 | 冷房 | 暖房 | 冷房 | 暖房 | 冷房 | 暖房 | 冷房 | 暖房
室外機 | 室外機系統名 | 機器登録記号 |  | EHP/GHP
[7 empty] | 0 | 0 | 0 |  |  | 0 | 0 |  |  | 0 | 0 |  |  | 0 | 0
室内機 | 室外機系統名 | 対象室名称 | 機器登録番号 | EHP/GHP
0
0
0
0
0
0
0
0
0
0
0
0
[7 empty] | 0 | 0 | 0 |  |  | 0 | 0 |  |  | 0 | 0
合計 | [11 empty] | 0 | 0 |  |  | 0 | 0 |  |  | 0 | 0
最大電力(kW) |  |  |  |  | 0
■月別エネルギー消費量の算定
[5 empty] | 冷房期 |  |  |  | 暖房期 |  |  |  | 非空調期 |  |  |  | 計 |  | 備考 |  |  | ■電力消費量総括表
[5 empty] | 6月 | 7月 | 8月 | 9月 | 12月 | 1月 | 2月 | 3月 | 4月 | 5月 | 10月 | 11月 | [5 empty] | 昼間電力消費量（kWh)
ピーク時負荷 |  |  | 冷房 | （MW） | 冷房期 6月: 0 | [5 empty] | 冷房期 | 夏季 | 0
|  |  | 暖房 | （MW） | 暖房期 12月: 0 | [6 empty] | その他季 | 0
空調運転時間(h) |  |  | 運転日数 | (日/月) | 20 | 15 | 10 | 20 | 15 | 20 | 20 | 15 | [9 empty] | 暖房期 |  | 0
|  |  | 運転時間 | (h/日) | 冷房期 6月: 8; 暖房期 12月: 8 | [5 empty] | 非空調期 |  | 0
|  |  | 冷房 | 夏季 | 冷房期 7月: 120; 冷房期 8月: 80; 冷房期 9月: 160 | 360 | 520 |  |  |  | 計 |  | 0
|  |  |  | その他季 | 冷房期 6月: 160 | 160 |  |  |  |  | 夜間電力消費量（kWh)
|  |  | 暖房 | その他季 | 暖房期 12月: 120; 暖房期 1月: 160; 暖房期 2月: 160; 暖房期 3月: 120 |  | 560 |  |  |  | 冷房期 | 夏季 | 0
月別負荷率(％) |  |  |  |  | 35 | 70 | 80 | 50 | 45 | 60 | 60 | 35 | [10 empty] | その他季 | 0
全負荷相当運転時間(h) |  |  | 冷房 | 夏季 | 冷房期 7月: 84; 冷房期 8月: 64; 冷房期 9月: 80 | 228 | 284 |  |  |  | 暖房期 |  | 0
|  |  |  | その他季 | 冷房期 6月: 56 | 56 |  |  |  |  | 計 |  | 0
|  |  | 暖房 | その他季 | 暖房期 12月: 54; 暖房期 1月: 96; 暖房期 2月: 96; 暖房期 3月: 42 |  | 288 |  |  |  | 計（kWh)
月別負荷(MWh) |  |  | 冷房 | 夏季 | 冷房期 7月: 0; 冷房期 8月: 0; 冷房期 9月: 0 | 0 | 0 |  |  |  | 冷房期 |  | 0
|  |  |  | その他季 | 冷房期 6月: 0 | 0 |  |  |  |  | 暖房期 |  | 0
|  |  | 暖房 | その他季 | 暖房期 12月: 0; 暖房期 1月: 0; 暖房期 2月: 0; 暖房期 3月: 0 |  | 0 |  |  |  | 計 |  | 0
待機時間(h) |  |  | 冷房 | 夏季 | 冷房期 7月: 624; 冷房期 8月: 664; 冷房期 9月: 560 | 1848
|  |  |  | その他季 | 冷房期 6月: 560; 非空調期 4月: 720; 非空調期 5月: 744; 非空調期 10月: 744; 非空調期 11月: 720 | 5832
|  |  | 暖房 | その他季 | 暖房期 12月: 624; 暖房期 1月: 584; 暖房期 2月: 512; 暖房期 3月: 624
電力消費原単位（室外機） |  |  |  | (kW/kW) | 冷房期 6月: 0; 暖房期 12月: 0 | [5 empty] | ■ガス消費量総括表(m3)
室外機消費電力(kWh) |  |  | 冷房 | 夏季 | 冷房期 7月: 0; 冷房期 8月: 0; 冷房期 9月: 0 | 0 | 0 |  |  |  | 冷房期 |  | 0
|  |  |  | その他季 | 冷房期 6月: 0; 非空調期 4月: 0; 非空調期 5月: 0; 非空調期 10月: 0; 非空調期 11月: 0 | 0 |  |  |  |  | 暖房期 |  | 0
|  |  | 暖房 | その他季 | 暖房期 12月: 0; 暖房期 1月: 0; 暖房期 2月: 0; 暖房期 3月: 0 |  | 0 |  |  |  | 計 |  | 0
室内機消費電力(kWh) |  |  | 冷房 | 夏季 | 冷房期 7月: 0; 冷房期 8月: 0; 冷房期 9月: 0 | 0 | 0 |  |  |  | 月数 | その他期 | 冬期
|  |  |  | その他季 | 冷房期 6月: 0; 非空調期 4月: 0; 非空調期 5月: 0; 非空調期 10月: 0; 非空調期 11月: 0 | 0 |  |  |  |  | A | 4 | 4
|  |  | 暖房 | その他季 | 暖房期 12月: 0; 暖房期 1月: 0; 暖房期 2月: 0; 暖房期 3月: 0 |  | 0 |  |  |  | B | 0 | 0
蓄熱時消費電力量(kWh)注 |  |  | 冷房 | 夏季 | 冷房期 7月: 0; 冷房期 8月: 0; 冷房期 9月: 0 | 0 | 0 | 注:蓄熱を採用する系統のうち、蓄熱時間帯に消費する電力を記入 |  |  | C | 0 | 0
|  |  |  | その他季 | 冷房期 6月: 0; 非空調期 4月: 0; 非空調期 5月: 0; 非空調期 10月: 0; 非空調期 11月: 0 | 0 |  |  |  |  | 消費量 | その他期 | 冬期
|  |  | 暖房 | その他季 |  |  |  |  | 0 | 0 | 0 | 0 | 0 | 0 | 0 | 0 |  | 0 |  |  |  | A | 0 | 0
ガス消費原単位 |  |  |  | (m3/kW) | [17 empty] | B | 0 | 0
ガス使用量(m3) |  |  |  | その他期 | 冷房期 6月: 0; 冷房期 7月: 0; 冷房期 8月: 0; 冷房期 9月: 0 | 0 |  |  |  |  | C | 0 | 0
|  |  |  | 冬期 | 暖房期 12月: 0; 暖房期 1月: 0; 暖房期 2月: 0; 暖房期 3月: 0 | 0
■エネルギー費用算定に係る料金体系
電力料金の種別 |  |  |  | 九州電力 業務用電力A
ガス料金の種別 |  |  |  | なし
■エネルギー費用の算定
[5 empty] | 冷房期 7月: 算出根拠 |  |  | 金額（税込・円） |  | 備考
電力料金 |  |  | 基本料金（本事業による増加分） |  | 暖房期 2月: ↓力率(％）注 |  |  |  |  | 注：年間平均力率を入力してください。
[5 empty] | 冷房期 7月: 2046; 冷房期 8月: 円/kW月 ×; 冷房期 9月: 0; 暖房期 12月: kW × ｛ ( 185 -; 暖房期 2月: 85; 暖房期 3月: ） ／ 100 ｝ × 12 ヶ月 |  |  | 0
|  |  | 従量料金 | 冷房 | 夏季 | ( | 12.99 | + | -1.63 | + | 2.98 | ）円/kWh × | 0 | kWh |  |  |  |  | 0
[5 empty] | その他季 | ( | 12.06 | + | -1.63 | + | 2.98 | ）円/kWh × | 0 | kWh |  |  |  |  | 0
|  |  |  | 暖房 | その他季 | ( | 12.06 | + | -1.63 | + | 2.98 | ）円/kWh × | 0 | kWh |  |  |  |  | 0
|  |  |  | 非空調期 |  | ( | 12.06 | + | -1.63 | + | 2.98 | ）円/kWh × | 0 | kWh |  |  |  |  | 0
[7 empty] | ↑電力料金単価 |  | ↑燃料費調整単価 |  | ↑再エネ発電促進賦課金
|  |  | 小計 | [15 empty] | 0
ガス料金 |  |  | 定額基本料金（本事業による増加分）
流量基本料金（本事業による増加分）
|  |  | 従量料金 |  | 冷房期 6月: その他期
冬期
小計
合計 | [18 empty] | 0
●学校別エネルギー等積算表 |  |  | （基準年） |  | 暖房期 1月: 学校種別; 暖房期 2月: 小学校; 暖房期 3月: 通し番号; 非空調期 4月: 38; 非空調期 5月: 学校番号; 非空調期 10月: 138; 非空調期 11月: 学校名 | 柏原小学校 | [6 empty] | （様式9-4B）
■空調設備の性能の設定
[5 empty] | 冷房期 6月: 機器性能; 暖房期 1月: 電力 |  | ガス |  |  |  |  | 備考
[5 empty] | 冷房期 6月: 能力（kW/台）; 冷房期 8月: 台数; 冷房期 9月: 機器能力; 暖房期 1月: 消費電力; 非空調期 5月: 待機時電力 |  | 消費ガス量
[5 empty] | 冷房期 9月: 能力計(kW); 暖房期 1月: （kW/台）; 暖房期 3月: 計(kW); 非空調期 5月: （kW/台）; 非空調期 11月: 計(kW) |  | （kW/台） |  | 計(kW) |  | 塩害対策
[5 empty] | 冷房 | 暖房 | （台） | 冷房 | 暖房 | 冷房 | 暖房 | 冷房 | 暖房 | 冷房 | 暖房 | 冷房 | 暖房 | 冷房 | 暖房 | 冷房 | 暖房
室外機 | 室外機系統名 | 機器登録記号 |  | EHP/GHP
[5 empty] | 冷房期 8月: 0; 冷房期 9月: 0; 暖房期 12月: 0; 暖房期 3月: 0; 非空調期 4月: 0; 非空調期 11月: 0 | 0 |  |  | 0 | 0
室内機 | 室外機系統名 | 対象室名称 | 機器登録番号 | EHP/GHP
[5 empty] | 冷房期 8月: 0; 冷房期 9月: 0; 暖房期 12月: 0; 暖房期 3月: 0; 非空調期 4月: 0; 非空調期 11月: 0 | 0
合計 |  |  |  |  | 暖房期 3月: 0; 非空調期 4月: 0; 非空調期 11月: 0 | 0 |  |  | 0 | 0
最大電力(kW) |  |  |  |  | 冷房期 6月: 0
■月別エネルギー消費量の算定
[5 empty] | 冷房期 6月: 冷房期; 暖房期 12月: 暖房期; 非空調期 4月: 非空調期 | 計 |  | 備考 |  |  | ■電力消費量総括表
[5 empty] | 6月 | 7月 | 8月 | 9月 | 12月 | 1月 | 2月 | 3月 | 4月 | 5月 | 10月 | 11月 | [5 empty] | 昼間電力消費量（kWh)
ピーク時負荷 |  |  | 冷房 | （MW） | 冷房期 6月: 0 | [5 empty] | 冷房期 | 夏季 | 0
|  |  | 暖房 | （MW） | 暖房期 12月: 0 | [6 empty] | その他季 | 0
空調運転時間(h) |  |  | 運転日数 | (日/月) | 20 | 15 | 10 | 20 | 15 | 20 | 20 | 15 | [9 empty] | 暖房期 |  | 0
|  |  | 運転時間 | (h/日) | 冷房期 6月: 8; 暖房期 12月: 8 | [5 empty] | 非空調期 |  | 0
|  |  | 冷房 | 夏季 | 冷房期 7月: 120; 冷房期 8月: 80; 冷房期 9月: 160 | 360 | 520 |  |  |  | 計 |  | 0
|  |  |  | その他季 | 冷房期 6月: 160 | 160 |  |  |  |  | 夜間電力消費量（kWh)
|  |  | 暖房 | その他季 | 暖房期 12月: 120; 暖房期 1月: 160; 暖房期 2月: 160; 暖房期 3月: 120 |  | 560 |  |  |  | 冷房期 | 夏季 | 0
月別負荷率(％) |  |  |  |  | 35 | 70 | 80 | 50 | 45 | 60 | 60 | 35 | [10 empty] | その他季 | 0
全負荷相当運転時間(h) |  |  | 冷房 | 夏季 | 冷房期 7月: 84; 冷房期 8月: 64; 冷房期 9月: 80 | 228 | 284 |  |  |  | 暖房期 |  | 0
|  |  |  | その他季 | 冷房期 6月: 56 | 56 |  |  |  |  | 計 |  | 0
|  |  | 暖房 | その他季 | 暖房期 12月: 54; 暖房期 1月: 96; 暖房期 2月: 96; 暖房期 3月: 42 |  | 288 |  |  |  | 計（kWh)
月別負荷(MWh) |  |  | 冷房 | 夏季 | 冷房期 7月: 0; 冷房期 8月: 0; 冷房期 9月: 0 | 0 | 0 |  |  |  | 冷房期 |  | 0
|  |  |  | その他季 | 冷房期 6月: 0 | 0 |  |  |  |  | 暖房期 |  | 0
|  |  | 暖房 | その他季 | 暖房期 12月: 0; 暖房期 1月: 0; 暖房期 2月: 0; 暖房期 3月: 0 |  | 0 |  |  |  | 計 |  | 0
待機時間(h) |  |  | 冷房 | 夏季 | 冷房期 7月: 624; 冷房期 8月: 664; 冷房期 9月: 560 | 1848
|  |  |  | その他季 | 冷房期 6月: 560; 非空調期 4月: 720; 非空調期 5月: 744; 非空調期 10月: 744; 非空調期 11月: 720 | 5832
|  |  | 暖房 | その他季 | 暖房期 12月: 624; 暖房期 1月: 584; 暖房期 2月: 512; 暖房期 3月: 624
電力消費原単位（室外機） |  |  |  | (kW/kW) | 冷房期 6月: 0; 暖房期 12月: 0 | [5 empty] | ■ガス消費量総括表(m3)
室外機消費電力(kWh) |  |  | 冷房 | 夏季 | 冷房期 7月: 0; 冷房期 8月: 0; 冷房期 9月: 0 | 0 | 0 |  |  |  | 冷房期 |  | 0
|  |  |  | その他季 | 冷房期 6月: 0; 非空調期 4月: 0; 非空調期 5月: 0; 非空調期 10月: 0; 非空調期 11月: 0 | 0 |  |  |  |  | 暖房期 |  | 0
|  |  | 暖房 | その他季 | 暖房期 12月: 0; 暖房期 1月: 0; 暖房期 2月: 0; 暖房期 3月: 0 |  | 0 |  |  |  | 計 |  | 0
室内機消費電力(kWh) |  |  | 冷房 | 夏季 | 冷房期 7月: 0; 冷房期 8月: 0; 冷房期 9月: 0 | 0 | 0 |  |  |  | 月数 | その他期 | 冬期
|  |  |  | その他季 | 冷房期 6月: 0; 非空調期 4月: 0; 非空調期 5月: 0; 非空調期 10月: 0; 非空調期 11月: 0 | 0 |  |  |  |  | A | 4 | 4
|  |  | 暖房 | その他季 | 暖房期 12月: 0; 暖房期 1月: 0; 暖房期 2月: 0; 暖房期 3月: 0 |  | 0 |  |  |  | B | 0 | 0
蓄熱時消費電力量(kWh)注 |  |  | 冷房 | 夏季 | 冷房期 7月: 0; 冷房期 8月: 0; 冷房期 9月: 0 | 0 | 0 | 注:蓄熱を採用する系統のうち、蓄熱時間帯に消費する電力を記入。 |  |  | C | 0 | 0
|  |  |  | その他季 | 冷房期 6月: 0; 非空調期 4月: 0; 非空調期 5月: 0; 非空調期 10月: 0; 非空調期 11月: 0 | 0 |  |  |  |  | 消費量 | その他期 | 冬期
|  |  | 暖房 | その他季 |  |  |  |  | 0 | 0 | 0 | 0 | 0 | 0 | 0 | 0 |  | 0 |  |  |  | A | 0 | 0
ガス消費原単位 |  |  |  | (m3/kW) | 冷房期 6月: 0; 暖房期 12月: 0 | [5 empty] | B | 0 | 0
ガス使用量(m3) |  |  |  | その他期 | 冷房期 6月: 0; 冷房期 7月: 0; 冷房期 8月: 0; 冷房期 9月: 0 | 0 |  |  |  |  | C | 0 | 0
|  |  |  | 冬期 | 暖房期 12月: 0; 暖房期 1月: 0; 暖房期 2月: 0; 暖房期 3月: 0 | 0
■エネルギー費用算定に係る料金体系
電力料金の種別 |  |  |  | 九州電力 業務用電力A | 冷房期 9月: INDEX
ガス料金の種別 |  |  |  | 西部ガス 小型空調 パッケージ契約 | 冷房期 9月: 2
■エネルギー費用の算定
[5 empty] | 冷房期 7月: 算出根拠 |  |  | 金額（税込・円） |  | 備考
電力料金 |  |  | 基本料金（本事業による増加分） |  | 暖房期 2月: ↓力率(％）注 |  |  |  |  | 注：年間平均力率を入力してください。
[5 empty] | 冷房期 7月: 2046; 冷房期 8月: 円/kW月 ×; 冷房期 9月: 0; 暖房期 12月: kW × ｛ ( 185 -; 暖房期 2月: 85; 暖房期 3月: ） ／ 100 ｝ × 12 ヶ月 |  |  | 0
|  |  | 従量料金 | 冷房 | 夏季 | ( | 12.99 | + | -1.63 | + | 2.98 | ）円/kWh × | 0 | kWh |  |  |  |  | 0
[5 empty] | その他季 | ( | 12.06 | + | -1.63 | + | 2.98 | ）円/kWh × | 0 | kWh |  |  |  |  | 0
|  |  |  | 暖房 | その他季 | ( | 12.06 | + | -1.63 | + | 2.98 | ）円/kWh × | 0 | kWh |  |  |  |  | 0
|  |  |  | 非空調期 |  | ( | 12.06 | + | -1.63 | + | 2.98 | ）円/kWh × | 0 | kWh |  |  |  |  | 0
[7 empty] | ↑電力料金単価 |  | ↑燃料費調整単価 |  | ↑再エネ発電促進賦課金
|  |  | 小計 | [15 empty] | 0
ガス料金 |  |  | 定額基本料金（本事業による増加分） |  |  | 4180 | 円/月 × | 12 | ヶ月 | 0 |  | 0 |  | 0 |  | 0 |  |  | 50160
|  |  | 流量基本料金（本事業による増加分） |  | 冷房期 7月: 1430; 冷房期 8月: 円/m3月 ×; 冷房期 9月: 0; 暖房期 12月: m3 ×; 暖房期 1月: 12; 暖房期 2月: ヶ月 |  |  | 0
|  |  | 従量料金 |  | その他期 | 62.95 | 円/m3 × | 0 | m3 | 0 |  | 0 |  | 0 |  | 0 |  |  | 0
[5 empty] | 冬期 | 62.95 | 円/m3 × | 0 | m3 | 0 |  | 0 |  | 0 |  | 0 |  |  | 0
|  |  | 小計 | [15 empty] | 50160
合計 | [18 empty] | 50160
●学校別エネルギー等積算表 |  |  | （基準年） |  | 暖房期 1月: 学校種別; 暖房期 2月: 小学校; 暖房期 3月: 通し番号; 非空調期 4月: 38; 非空調期 5月: 学校番号; 非空調期 10月: 138; 非空調期 11月: 学校名 | 柏原小学校 | [6 empty] | （様式9-4C）
■空調設備の性能の設定
[5 empty] | 冷房期 6月: 機器性能; 暖房期 1月: 電力 |  | ガス |  |  |  |  | 備考
[5 empty] | 冷房期 6月: 能力（kW/台）; 冷房期 8月: 台数; 冷房期 9月: 機器能力; 暖房期 1月: 消費電力; 非空調期 5月: 待機時電力 |  | 消費ガス量
[5 empty] | 冷房期 9月: 能力計(kW); 暖房期 1月: （kW/台）; 暖房期 3月: 計(kW); 非空調期 5月: （kW/台）; 非空調期 11月: 計(kW) |  | （kW/台） |  | 計(kW) |  | 塩害対策
[5 empty] | 冷房 | 暖房 | （台） | 冷房 | 暖房 | 冷房 | 暖房 | 冷房 | 暖房 | 冷房 | 暖房 | 冷房 | 暖房 | 冷房 | 暖房 | 冷房 | 暖房
室外機 | 室外機系統名 | 機器登録記号 |  | EHP/GHP
[5 empty] | 冷房期 8月: 0; 冷房期 9月: 0; 暖房期 12月: 0; 暖房期 3月: 0; 非空調期 4月: 0; 非空調期 11月: 0 | 0 |  |  | 0 | 0
室内機 | 室外機系統名 | 対象室名称 | 機器登録番号 | EHP/GHP
[5 empty] | 冷房期 8月: 0; 冷房期 9月: 0; 暖房期 12月: 0; 暖房期 3月: 0; 非空調期 4月: 0; 非空調期 11月: 0 | 0
合計 |  |  |  |  | 暖房期 3月: 0; 非空調期 4月: 0; 非空調期 11月: 0 | 0 |  |  | 0 | 0
最大電力(kW) |  |  |  |  | 冷房期 6月: 0
■月別エネルギー消費量の算定
[5 empty] | 冷房期 6月: 冷房期; 暖房期 12月: 暖房期; 非空調期 4月: 非空調期 | 計 |  | 備考 |  |  | ■電力消費量総括表
[5 empty] | 6月 | 7月 | 8月 | 9月 | 12月 | 1月 | 2月 | 3月 | 4月 | 5月 | 10月 | 11月 | [5 empty] | 昼間電力消費量（kWh)
ピーク時負荷 |  |  | 冷房 | （MW） | 冷房期 6月: 0 | [5 empty] | 冷房期 | 夏季 | 0
|  |  | 暖房 | （MW） | 暖房期 12月: 0 | [6 empty] | その他季 | 0
空調運転時間(h) |  |  | 運転日数 | (日/月) | 20 | 15 | 10 | 20 | 15 | 20 | 20 | 15 | [9 empty] | 暖房期 |  | 0
|  |  | 運転時間 | (h/日) | 冷房期 6月: 8; 暖房期 12月: 8 | [5 empty] | 非空調期 |  | 0
|  |  | 冷房 | 夏季 | 冷房期 7月: 120; 冷房期 8月: 80; 冷房期 9月: 160 | 360 | 520 |  |  |  | 計 |  | 0
|  |  |  | その他季 | 冷房期 6月: 160 | 160 |  |  |  |  | 夜間電力消費量（kWh)
|  |  | 暖房 | その他季 | 暖房期 12月: 120; 暖房期 1月: 160; 暖房期 2月: 160; 暖房期 3月: 120 |  | 560 |  |  |  | 冷房期 | 夏季 | 0
月別負荷率(％) |  |  |  |  | 35 | 70 | 80 | 50 | 45 | 60 | 60 | 35 | [10 empty] | その他季 | 0
全負荷相当運転時間(h) |  |  | 冷房 | 夏季 | 冷房期 7月: 84; 冷房期 8月: 64; 冷房期 9月: 80 | 228 | 284 |  |  |  | 暖房期 |  | 0
|  |  |  | その他季 | 冷房期 6月: 56 | 56 |  |  |  |  | 計 |  | 0
|  |  | 暖房 | その他季 | 暖房期 12月: 54; 暖房期 1月: 96; 暖房期 2月: 96; 暖房期 3月: 42 |  | 288 |  |  |  | 計（kWh)
月別負荷(MWh) |  |  | 冷房 | 夏季 | 冷房期 7月: 0; 冷房期 8月: 0; 冷房期 9月: 0 | 0 | 0 |  |  |  | 冷房期 |  | 0
|  |  |  | その他季 | 冷房期 6月: 0 | 0 |  |  |  |  | 暖房期 |  | 0
|  |  | 暖房 | その他季 | 暖房期 12月: 0; 暖房期 1月: 0; 暖房期 2月: 0; 暖房期 3月: 0 |  | 0 |  |  |  | 計 |  | 0
待機時間(h) |  |  | 冷房 | 夏季 | 冷房期 7月: 624; 冷房期 8月: 664; 冷房期 9月: 560 | 1848
|  |  |  | その他季 | 冷房期 6月: 560; 非空調期 4月: 720; 非空調期 5月: 744; 非空調期 10月: 744; 非空調期 11月: 720 | 5832
|  |  | 暖房 | その他季 | 暖房期 12月: 624; 暖房期 1月: 584; 暖房期 2月: 512; 暖房期 3月: 624
電力消費原単位（室外機） |  |  |  | (kW/kW) | 冷房期 6月: 0; 暖房期 12月: 0 | [5 empty] | ■ガス消費量総括表(m3)
室外機消費電力(kWh) |  |  | 冷房 | 夏季 | 冷房期 7月: 0; 冷房期 8月: 0; 冷房期 9月: 0 | 0 | 0 |  |  |  | 冷房期 |  | 0
|  |  |  | その他季 | 冷房期 6月: 0; 非空調期 4月: 0; 非空調期 5月: 0; 非空調期 10月: 0; 非空調期 11月: 0 | 0 |  |  |  |  | 暖房期 |  | 0
|  |  | 暖房 | その他季 | 暖房期 12月: 0; 暖房期 1月: 0; 暖房期 2月: 0; 暖房期 3月: 0 |  | 0 |  |  |  | 計 |  | 0
室内機消費電力(kWh) |  |  | 冷房 | 夏季 | 冷房期 7月: 0; 冷房期 8月: 0; 冷房期 9月: 0 | 0 | 0 |  |  |  | 月数 | その他期 | 冬期
|  |  |  | その他季 | 冷房期 6月: 0; 非空調期 4月: 0; 非空調期 5月: 0; 非空調期 10月: 0; 非空調期 11月: 0 | 0 |  |  |  |  | 50m3以下 | 4 | 4
|  |  | 暖房 | その他季 | 暖房期 12月: 0; 暖房期 1月: 0; 暖房期 2月: 0; 暖房期 3月: 0 |  | 0 |  |  |  | 50m3超 | 0 | 0
蓄熱時消費電力量(kWh)注 |  |  | 冷房 | 夏季 | 冷房期 7月: 0; 冷房期 8月: 0; 冷房期 9月: 0 | 0 | 0 | 注:蓄熱を採用する系統のうち、蓄熱時間帯に消費する電力を記入。
|  |  |  | その他季 | 冷房期 6月: 0; 非空調期 4月: 0; 非空調期 5月: 0; 非空調期 10月: 0; 非空調期 11月: 0 | 0 |  |  |  |  | 消費量 | その他期 | 冬期
|  |  | 暖房 | その他季 |  |  |  |  | 0 | 0 | 0 | 0 | 0 | 0 | 0 | 0 |  | 0 |  |  |  | 50m3以下 | 0 | 0
ガス消費原単位 |  |  |  | (m3/kW) | 冷房期 6月: 0; 暖房期 12月: 0 | [5 empty] | 50m3超 | 0 | 0
ガス使用量(m3) |  |  |  | その他期 | 冷房期 6月: 0; 冷房期 7月: 0; 冷房期 8月: 0; 冷房期 9月: 0 | 0
|  |  |  | 冬期 | 暖房期 12月: 0; 暖房期 1月: 0; 暖房期 2月: 0; 暖房期 3月: 0 | 0
■エネルギー費用算定に係る料金体系
電力料金の種別 |  |  |  | 九州電力 業務用電力A | 冷房期 9月: INDEX
ガス料金の種別 |  |  |  | 液化石油ガス(LPガス) | 冷房期 9月: 3
■エネルギー費用の算定
[5 empty] | 冷房期 7月: 算出根拠 |  |  | 金額（税込・円） |  | 備考
電力料金 |  |  | 基本料金（本事業による増加分） |  | 暖房期 2月: ↓力率(％）注 |  |  |  |  | 注：年間平均力率を入力してください。
[5 empty] | 冷房期 7月: 2046; 冷房期 8月: 円/kW月 ×; 冷房期 9月: 0; 暖房期 12月: kW × ｛ ( 185 -; 暖房期 2月: 85; 暖房期 3月: ） ／ 100 ｝ × 12 ヶ月 |  |  | 0
|  |  | 従量料金 | 冷房 | 夏季 | ( | 12.99 | + | -1.63 | + | 2.98 | ）円/kWh × | 0 | kWh |  |  |  |  | 0
[5 empty] | その他季 | ( | 12.06 | + | -1.63 | + | 2.98 | ）円/kWh × | 0 | kWh |  |  |  |  | 0
|  |  |  | 暖房 | その他季 | ( | 12.06 | + | -1.63 | + | 2.98 | ）円/kWh × | 0 | kWh |  |  |  |  | 0
|  |  |  | 非空調期 |  | ( | 12.06 | + | -1.63 | + | 2.98 | ）円/kWh × | 0 | kWh |  |  |  |  | 0
[7 empty] | ↑電力料金単価 |  | ↑燃料費調整単価 |  | ↑再エネ発電促進賦課金
|  |  | 小計 | [15 empty] | 0
ガス料金 |  |  | 基本料金（本事業分） |  |  | 1760 | 円/月 × | 12 | ヶ月 | 0 |  | 0 |  | 0 |  | 0 |  |  | 21120
|  |  | 従量料金 |  |  | 406 | 円/m3 × | 0 | m3 ＋ | 331 | 円/m3 × | 0 | m3 | 0 |  | 0 |  |  | 0
|  |  | 小計 | [15 empty] | 21120
合計 | [18 empty] | 21120
●学校別エネルギー等積算表 |  |  |  | ※黄色のセルの必要箇所に入力すること。 | 暖房期 1月: 学校種別; 暖房期 2月: 小学校; 暖房期 3月: 通し番号; 非空調期 4月: 38; 非空調期 5月: 学校番号; 非空調期 10月: 138; 非空調期 11月: 学校名 | 柏原小学校 | [5 empty] | （様式9-4-38）
■空調設備の性能の設定 |  |  |  |  | 冷房期 6月: 機器性能; 暖房期 1月: 電力 |  | ガス |  |  |  | 塩害 対応 | 備考
[5 empty] | 冷房期 6月: 能力（kW/台）; 冷房期 8月: 台数; 冷房期 9月: 機器能力; 暖房期 1月: 消費電力; 非空調期 5月: 待機時電力 |  | 消費ガス量
[5 empty] | 冷房期 9月: 能力計(kW); 暖房期 1月: （kW/台）; 暖房期 3月: 計(kW); 非空調期 5月: （kW/台）; 非空調期 11月: 計(kW) |  | （kW/台） |  | 計(kW)
[5 empty] | 冷房 | 暖房 | （台） | 冷房 | 暖房 | 冷房 | 暖房 | 冷房 | 暖房 | 冷房 | 暖房 | 冷房 | 暖房 | 冷房 | 暖房 | 冷房 | 暖房
室外機 | 室外機系統名 | 機器登録記号 |  | EHP/GHP
[5 empty] | 冷房期 6月: EHP合計; 冷房期 8月: 0; 冷房期 9月: 0; 暖房期 12月: 0; 暖房期 3月: 0; 非空調期 4月: 0; 非空調期 11月: 0 | 0
[5 empty] | 冷房期 6月: GHP（都市ガス）合計; 冷房期 8月: 0; 冷房期 9月: 0; 暖房期 12月: 0; 暖房期 3月: 0; 非空調期 4月: 0; 非空調期 11月: 0 | 0 |  |  | 0 | 0
[5 empty] | 冷房期 6月: GHP（LPガス）合計; 冷房期 8月: 0; 冷房期 9月: 0; 暖房期 12月: 0; 暖房期 3月: 0; 非空調期 4月: 0; 非空調期 11月: 0 | 0 |  |  | 0 | 0
室内機 | 室外機系統名 | 対象室名称 | 機器登録番号 | EHP/GHP
0
0
0
0
0
0
0
0
[5 empty] | 冷房期 6月: EHP合計; 冷房期 8月: 0; 冷房期 9月: 0; 暖房期 12月: 0; 暖房期 3月: 0; 非空調期 4月: 0; 非空調期 11月: 0 | 0
[5 empty] | 冷房期 6月: GHP（都市ガス）合計; 冷房期 8月: 0; 冷房期 9月: 0; 暖房期 12月: 0; 暖房期 3月: 0; 非空調期 4月: 0; 非空調期 11月: 0 | 0
[5 empty] | 冷房期 6月: GHP（LPガス）合計; 冷房期 8月: 0; 冷房期 9月: 0; 暖房期 12月: 0; 暖房期 3月: 0; 非空調期 4月: 0; 非空調期 11月: 0 | 0
最大電力(kW) |  |  | EHP |  | 冷房期 6月: 0; 冷房期 8月: 合計; 暖房期 1月: EHP; 暖房期 3月: 0; 非空調期 4月: 0; 非空調期 11月: 0 | 0
|  |  | GHP（都市ガス） |  | 冷房期 6月: 0; 暖房期 1月: GHP（都市ガス）; 暖房期 3月: 0; 非空調期 4月: 0; 非空調期 11月: 0 | 0 |  |  | 0 | 0
|  |  | GHP（LPガス） |  | 冷房期 6月: 0; 暖房期 1月: GHP（LPガス）; 暖房期 3月: 0; 非空調期 4月: 0; 非空調期 11月: 0 | 0 |  |  | 0 | 0
■月別エネルギー消費量の算定 |  |  |  |  | 冷房期 6月: 冷房期; 暖房期 1月: 暖房期; 非空調期 10月: 非空調期 |  |  |  | 計 | 備考
[5 empty] | 6月 | 7月 | 8月 | 9月 | 計 | 12月 | 1月 | 2月 | 3月 | 計 | 4月 | 5月 | 10月 | 11月 | 計
空調運転時間(h) （1日当たり８時間） |  |  | 運転日数 |  | 20 | 15 | 10 | 20 | 65 | 15 | 20 | 20 | 15 | 70 | [5 empty] | 135
|  |  | 総運転時間 |  | 160 | 120 | 80 | 160 | 520 | 120 | 160 | 160 | 120 | 560 | [5 empty] | 1080
月別負荷率(％) |  |  |  |  | 35 | 70 | 80 | 50 | - | 45 | 60 | 60 | 35 | -
全負荷相当運転時間(h) |  |  |  |  | 56 | 84 | 64 | 80 | 284 | 54 | 96 | 96 | 42 | 288 | [5 empty] | 572
月別負荷(MWh) |  | EHP |  |  | 0 | 0 | 0 | 0 | 0 | 0 | 0 | 0 | 0 | 0 | [5 empty] | 0
|  | GHP（都市ガス） |  |  | 0 | 0 | 0 | 0 | 0 | 0 | 0 | 0 | 0 | 0 | [5 empty] | 0
|  | GHP（LPガス） |  |  | 0 | 0 | 0 | 0 | 0 | 0 | 0 | 0 | 0 | 0 | [5 empty] | 0
待機時間(h) |  |  |  |  | 664 | 660 | 680 | 640 | 2644 | 690 | 648 | 576 | 702 | 2616 | 720 | 744 | 744 | 720 | 2928 | 8188
消費電力(kWh) （室外機・ 室内機合計） |  | EHP |  |  | 0 | 0 | 0 | 0 | 0 | 0 | 0 | 0 | 0 | 0 | 0 | 0 | 0 | 0 | 0 | 0
|  | GHP（都市ガス） |  |  | 0 | 0 | 0 | 0 | 0 | 0 | 0 | 0 | 0 | 0 | 0 | 0 | 0 | 0 | 0 | 0
|  | GHP（LPガス） |  |  | 0 | 0 | 0 | 0 | 0 | 0 | 0 | 0 | 0 | 0 | 0 | 0 | 0 | 0 | 0 | 0
|  | 小計 |  |  | 冷房期 6月: 0; 冷房期 7月: 0; 暖房期 12月: 0; 非空調期 5月: 0 |  |  | 0 | 0
蓄熱時消費電力量 (kWh)注 |  | EHP | 冷房 | 夏季 | [15 empty] | 0 | bar: 冷房期 7月 to 暖房期 12月; 非空調期 5月
|  |  |  | その他季 | [15 empty] | 0 | bar: 冷房期 6月; 非空調期 10月 to 非空調期 11月
|  |  | 暖房 | その他季 | bar: 暖房期 1月 to 非空調期 4月; 非空調期 10月 to 非空調期 11月
|  | GHP （都市ガス） | 冷房 | 夏季 | [15 empty] | 0 | bar: 冷房期 7月 to 暖房期 12月; 非空調期 5月
|  |  |  | その他季 | [15 empty] | 0 | bar: 冷房期 6月; 非空調期 10月 to 非空調期 11月
|  |  | 暖房 | その他季 | bar: 暖房期 1月 to 非空調期 4月; 非空調期 10月 to 非空調期 11月
|  | GHP （LPガス） | 冷房 | 夏季 | [15 empty] | 0 | bar: 冷房期 7月 to 暖房期 12月; 非空調期 5月
|  |  |  | その他季 | [15 empty] | 0 | bar: 冷房期 6月; 非空調期 10月 to 非空調期 11月
|  |  | 暖房 | その他季 | bar: 暖房期 1月 to 非空調期 4月; 非空調期 10月 to 非空調期 11月
都市ガス ガス使用量(m3) |  |  |  |  | 0 | 0 | 0 | 0 | 0 | 0 | 0 | 0 | 0 | 0 | [5 empty] | 0
LPガス ガス使用量(m3) |  |  |  |  | 0 | 0 | 0 | 0 | 0 | 0 | 0 | 0 | 0 | 0 | [5 empty] | 0
■エネルギー費用算定に係る料金体系 |  |  |  |  | 冷房期 8月: ○ピーク時負荷（MW); 暖房期 3月: ○電力消費原単位（室外機、kW/kW） | ○ガス消費原単位（㎥/kW）
電力料金の種別 |  | 九州電力 業務用電力A |  |  | 暖房期 12月: 冷房期; 暖房期 1月: 暖房期; 非空調期 5月: 冷房期; 非空調期 10月: 暖房期 |  | 冷房期 | 暖房期
都市ガス料金の種別 |  | 西部ガス 小型空調 パッケージ契約 |  |  | 冷房期 8月: EHP; 暖房期 12月: 0; 暖房期 1月: 0; 暖房期 3月: EHP; 非空調期 5月: 0; 非空調期 10月: 0 | 都市ガス | 0 | 0
ＬＰガス料金の種別 |  | 液化石油ガス(LPガス) |  |  | 冷房期 8月: GHP（都市ガス）; 暖房期 12月: 0; 暖房期 1月: 0; 暖房期 3月: GHP（都市ガス）; 非空調期 5月: 0; 非空調期 10月: 0 | LPガス | 0 | 0
[7 empty] | GHP（LPガス） |  | 0 | 0 |  | GHP（LPガス） |  | 0 | 0
■エネルギー費用の算定 |  |  |  |  | 冷房期 7月: 算出根拠 |  |  | 金額（税込・円） |  | 備考
電力料金 |  |  | 基本料金 （本事業による増加分） | EHP | 冷房期 7月: 2046; 冷房期 8月: 円/kW月 ×; 冷房期 9月: 0; 暖房期 12月: kW × ｛ ( 185 -; 暖房期 2月: 85; 暖房期 3月: ） ／ 100 ｝ × 12 ヶ月; 非空調期 5月: ※黄色セルに年間力率を入力してください |  |  | 0
|  |  |  | GHP（都市ガス） | 冷房期 7月: 2046; 冷房期 8月: 円/kW月 ×; 冷房期 9月: 0; 暖房期 12月: kW × ｛ ( 185 -; 暖房期 2月: 85; 暖房期 3月: ） ／ 100 ｝ × 12 ヶ月; 非空調期 5月: ※黄色セルに年間力率を入力してください |  |  | 0
|  |  |  | GHP（LPガス） | 冷房期 7月: 2046; 冷房期 8月: 円/kW月 ×; 冷房期 9月: 0; 暖房期 12月: kW × ｛ ( 185 -; 暖房期 2月: 85; 暖房期 3月: ） ／ 100 ｝ × 12 ヶ月; 非空調期 5月: ※黄色セルに年間力率を入力してください |  |  | 0
|  |  | 従量料金 | 冷房 | 夏季 | ( | 12.99 | + | -1.63 | + | 2.98 | ）円/kWh × | 0 | kWh |  |  |  |  | 0
[5 empty] | その他季 | ( | 12.06 | + | -1.63 | + | 2.98 | ）円/kWh × | 0 | kWh |  |  |  |  | 0
|  |  |  | 暖房 | その他季 | ( | 12.06 | + | -1.63 | + | 2.98 | ）円/kWh × | 0 | kWh |  |  |  |  | 0
|  |  |  | 非空調期 |  | ( | 12.06 | + | -1.63 | + | 2.98 | ）円/kWh × | 0 | kWh |  |  |  |  | 0
|  |  | 小計 |  | 冷房期 8月: ↑電力料金単価; 暖房期 12月: ↑燃料費調整単価; 暖房期 2月: ↑再エネ発電促進賦課金 |  |  | 0
ガス料金(GHP 都市ガス) |  |  | 定額基本料金（本事業による増加分） |  |  | 4180 | 円/月 × | 12 | ヶ月 | 0 |  | 0 |  | 0 |  | 0 |  | 0
|  |  | 流量基本料金（本事業による増加分） |  |  | 1430 | 円/m3月 × | 0 | m3 × | 12 | ヶ月 | 0 | 0 | 0 | 0 | 0 | 0 | 0 | 0
|  |  | 従量料金 |  | その他期 | 62.95 | 円/m3 × | 0 | m3 | 0 |  | 0 |  | 0 |  | 0 |  | 0 | 0
[5 empty] | 冬期 | 62.95 | 円/m3 × | 0 | m3 | 0 |  | 0 |  | 0 |  | 0 |  | 0 | 0
|  |  | 小計 | [15 empty] | 0
ガス料金GHP LPガス) |  |  | 基本料金（本事業分） |  |  | 1760 | 円/月 × | 12 | ヶ月 | 0 |  | 0 |  | 0 |  | 0 |  | 0
|  |  | 従量料金 | (50㎥以下+50超え) |  | 406 | 円/m3 × | 0 | m3 ＋ | 331 | 円/m3 × | 0 | m3 | 0 |  | 0 |  | 0 | 0
|  |  | 小計 |  |  | 0 | 0 | 0 | 0 | 0 | 0 | 0 | 0 | 0 | 0 | 0 | 0 | 0 | 0

## 様式９－４－39
●学校別エネルギー等積算表 |  |  | （基準年） | [6 empty] | 学校種別 | 小学校 | 通し番号 | 39 | 学校番号 | 142 | 学校名 | 香陵小学校 | [6 empty] | （様式9-4A）
■空調設備の性能の設定
[5 empty] | 機器性能 |  |  |  |  | 電力 | [7 empty] | ガス |  |  |  |  | 備考
[5 empty] | 能力（kW/台） |  | 台数 | 機器能力 |  | 消費電力 |  |  |  | 待機時電力 |  |  |  | 消費ガス量
[8 empty] | 能力計(kW) |  | （kW/台） |  | 計(kW) |  | （kW/台） |  | 計(kW) |  | （kW/台） |  | 計(kW) |  | 塩害対策
[5 empty] | 冷房 | 暖房 | （台） | 冷房 | 暖房 | 冷房 | 暖房 | 冷房 | 暖房 | 冷房 | 暖房 | 冷房 | 暖房 | 冷房 | 暖房 | 冷房 | 暖房
室外機 | 室外機系統名 | 機器登録記号 |  | EHP/GHP
[7 empty] | 0 | 0 | 0 |  |  | 0 | 0 |  |  | 0 | 0 |  |  | 0 | 0
室内機 | 室外機系統名 | 対象室名称 | 機器登録番号 | EHP/GHP
0
0
0
0
0
0
0
0
0
0
0
0
[7 empty] | 0 | 0 | 0 |  |  | 0 | 0 |  |  | 0 | 0
合計 | [11 empty] | 0 | 0 |  |  | 0 | 0 |  |  | 0 | 0
最大電力(kW) |  |  |  |  | 0
■月別エネルギー消費量の算定
[5 empty] | 冷房期 |  |  |  | 暖房期 |  |  |  | 非空調期 |  |  |  | 計 |  | 備考 |  |  | ■電力消費量総括表
[5 empty] | 6月 | 7月 | 8月 | 9月 | 12月 | 1月 | 2月 | 3月 | 4月 | 5月 | 10月 | 11月 | [5 empty] | 昼間電力消費量（kWh)
ピーク時負荷 |  |  | 冷房 | （MW） | 冷房期 6月: 0 | [5 empty] | 冷房期 | 夏季 | 0
|  |  | 暖房 | （MW） | 暖房期 12月: 0 | [6 empty] | その他季 | 0
空調運転時間(h) |  |  | 運転日数 | (日/月) | 20 | 15 | 10 | 20 | 15 | 20 | 20 | 15 | [9 empty] | 暖房期 |  | 0
|  |  | 運転時間 | (h/日) | 冷房期 6月: 8; 暖房期 12月: 8 | [5 empty] | 非空調期 |  | 0
|  |  | 冷房 | 夏季 | 冷房期 7月: 120; 冷房期 8月: 80; 冷房期 9月: 160 | 360 | 520 |  |  |  | 計 |  | 0
|  |  |  | その他季 | 冷房期 6月: 160 | 160 |  |  |  |  | 夜間電力消費量（kWh)
|  |  | 暖房 | その他季 | 暖房期 12月: 120; 暖房期 1月: 160; 暖房期 2月: 160; 暖房期 3月: 120 |  | 560 |  |  |  | 冷房期 | 夏季 | 0
月別負荷率(％) |  |  |  |  | 35 | 70 | 80 | 50 | 45 | 60 | 60 | 35 | [10 empty] | その他季 | 0
全負荷相当運転時間(h) |  |  | 冷房 | 夏季 | 冷房期 7月: 84; 冷房期 8月: 64; 冷房期 9月: 80 | 228 | 284 |  |  |  | 暖房期 |  | 0
|  |  |  | その他季 | 冷房期 6月: 56 | 56 |  |  |  |  | 計 |  | 0
|  |  | 暖房 | その他季 | 暖房期 12月: 54; 暖房期 1月: 96; 暖房期 2月: 96; 暖房期 3月: 42 |  | 288 |  |  |  | 計（kWh)
月別負荷(MWh) |  |  | 冷房 | 夏季 | 冷房期 7月: 0; 冷房期 8月: 0; 冷房期 9月: 0 | 0 | 0 |  |  |  | 冷房期 |  | 0
|  |  |  | その他季 | 冷房期 6月: 0 | 0 |  |  |  |  | 暖房期 |  | 0
|  |  | 暖房 | その他季 | 暖房期 12月: 0; 暖房期 1月: 0; 暖房期 2月: 0; 暖房期 3月: 0 |  | 0 |  |  |  | 計 |  | 0
待機時間(h) |  |  | 冷房 | 夏季 | 冷房期 7月: 624; 冷房期 8月: 664; 冷房期 9月: 560 | 1848
|  |  |  | その他季 | 冷房期 6月: 560; 非空調期 4月: 720; 非空調期 5月: 744; 非空調期 10月: 744; 非空調期 11月: 720 | 5832
|  |  | 暖房 | その他季 | 暖房期 12月: 624; 暖房期 1月: 584; 暖房期 2月: 512; 暖房期 3月: 624
電力消費原単位（室外機） |  |  |  | (kW/kW) | 冷房期 6月: 0; 暖房期 12月: 0 | [5 empty] | ■ガス消費量総括表(m3)
室外機消費電力(kWh) |  |  | 冷房 | 夏季 | 冷房期 7月: 0; 冷房期 8月: 0; 冷房期 9月: 0 | 0 | 0 |  |  |  | 冷房期 |  | 0
|  |  |  | その他季 | 冷房期 6月: 0; 非空調期 4月: 0; 非空調期 5月: 0; 非空調期 10月: 0; 非空調期 11月: 0 | 0 |  |  |  |  | 暖房期 |  | 0
|  |  | 暖房 | その他季 | 暖房期 12月: 0; 暖房期 1月: 0; 暖房期 2月: 0; 暖房期 3月: 0 |  | 0 |  |  |  | 計 |  | 0
室内機消費電力(kWh) |  |  | 冷房 | 夏季 | 冷房期 7月: 0; 冷房期 8月: 0; 冷房期 9月: 0 | 0 | 0 |  |  |  | 月数 | その他期 | 冬期
|  |  |  | その他季 | 冷房期 6月: 0; 非空調期 4月: 0; 非空調期 5月: 0; 非空調期 10月: 0; 非空調期 11月: 0 | 0 |  |  |  |  | A | 4 | 4
|  |  | 暖房 | その他季 | 暖房期 12月: 0; 暖房期 1月: 0; 暖房期 2月: 0; 暖房期 3月: 0 |  | 0 |  |  |  | B | 0 | 0
蓄熱時消費電力量(kWh)注 |  |  | 冷房 | 夏季 | 冷房期 7月: 0; 冷房期 8月: 0; 冷房期 9月: 0 | 0 | 0 | 注:蓄熱を採用する系統のうち、蓄熱時間帯に消費する電力を記入 |  |  | C | 0 | 0
|  |  |  | その他季 | 冷房期 6月: 0; 非空調期 4月: 0; 非空調期 5月: 0; 非空調期 10月: 0; 非空調期 11月: 0 | 0 |  |  |  |  | 消費量 | その他期 | 冬期
|  |  | 暖房 | その他季 |  |  |  |  | 0 | 0 | 0 | 0 | 0 | 0 | 0 | 0 |  | 0 |  |  |  | A | 0 | 0
ガス消費原単位 |  |  |  | (m3/kW) | [17 empty] | B | 0 | 0
ガス使用量(m3) |  |  |  | その他期 | 冷房期 6月: 0; 冷房期 7月: 0; 冷房期 8月: 0; 冷房期 9月: 0 | 0 |  |  |  |  | C | 0 | 0
|  |  |  | 冬期 | 暖房期 12月: 0; 暖房期 1月: 0; 暖房期 2月: 0; 暖房期 3月: 0 | 0
■エネルギー費用算定に係る料金体系
電力料金の種別 |  |  |  | 九州電力 業務用電力A
ガス料金の種別 |  |  |  | なし
■エネルギー費用の算定
[5 empty] | 冷房期 7月: 算出根拠 |  |  | 金額（税込・円） |  | 備考
電力料金 |  |  | 基本料金（本事業による増加分） |  | 暖房期 2月: ↓力率(％）注 |  |  |  |  | 注：年間平均力率を入力してください。
[5 empty] | 冷房期 7月: 2046; 冷房期 8月: 円/kW月 ×; 冷房期 9月: 0; 暖房期 12月: kW × ｛ ( 185 -; 暖房期 2月: 85; 暖房期 3月: ） ／ 100 ｝ × 12 ヶ月 |  |  | 0
|  |  | 従量料金 | 冷房 | 夏季 | ( | 12.99 | + | -1.63 | + | 2.98 | ）円/kWh × | 0 | kWh |  |  |  |  | 0
[5 empty] | その他季 | ( | 12.06 | + | -1.63 | + | 2.98 | ）円/kWh × | 0 | kWh |  |  |  |  | 0
|  |  |  | 暖房 | その他季 | ( | 12.06 | + | -1.63 | + | 2.98 | ）円/kWh × | 0 | kWh |  |  |  |  | 0
|  |  |  | 非空調期 |  | ( | 12.06 | + | -1.63 | + | 2.98 | ）円/kWh × | 0 | kWh |  |  |  |  | 0
[7 empty] | ↑電力料金単価 |  | ↑燃料費調整単価 |  | ↑再エネ発電促進賦課金
|  |  | 小計 | [15 empty] | 0
ガス料金 |  |  | 定額基本料金（本事業による増加分）
流量基本料金（本事業による増加分）
|  |  | 従量料金 |  | 冷房期 6月: その他期
冬期
小計
合計 | [18 empty] | 0
●学校別エネルギー等積算表 |  |  | （基準年） |  | 暖房期 1月: 学校種別; 暖房期 2月: 小学校; 暖房期 3月: 通し番号; 非空調期 4月: 39; 非空調期 5月: 学校番号; 非空調期 10月: 142; 非空調期 11月: 学校名 | 香陵小学校 | [6 empty] | （様式9-4B）
■空調設備の性能の設定
[5 empty] | 冷房期 6月: 機器性能; 暖房期 1月: 電力 |  | ガス |  |  |  |  | 備考
[5 empty] | 冷房期 6月: 能力（kW/台）; 冷房期 8月: 台数; 冷房期 9月: 機器能力; 暖房期 1月: 消費電力; 非空調期 5月: 待機時電力 |  | 消費ガス量
[5 empty] | 冷房期 9月: 能力計(kW); 暖房期 1月: （kW/台）; 暖房期 3月: 計(kW); 非空調期 5月: （kW/台）; 非空調期 11月: 計(kW) |  | （kW/台） |  | 計(kW) |  | 塩害対策
[5 empty] | 冷房 | 暖房 | （台） | 冷房 | 暖房 | 冷房 | 暖房 | 冷房 | 暖房 | 冷房 | 暖房 | 冷房 | 暖房 | 冷房 | 暖房 | 冷房 | 暖房
室外機 | 室外機系統名 | 機器登録記号 |  | EHP/GHP
[5 empty] | 冷房期 8月: 0; 冷房期 9月: 0; 暖房期 12月: 0; 暖房期 3月: 0; 非空調期 4月: 0; 非空調期 11月: 0 | 0 |  |  | 0 | 0
室内機 | 室外機系統名 | 対象室名称 | 機器登録番号 | EHP/GHP
[5 empty] | 冷房期 8月: 0; 冷房期 9月: 0; 暖房期 12月: 0; 暖房期 3月: 0; 非空調期 4月: 0; 非空調期 11月: 0 | 0
合計 |  |  |  |  | 暖房期 3月: 0; 非空調期 4月: 0; 非空調期 11月: 0 | 0 |  |  | 0 | 0
最大電力(kW) |  |  |  |  | 冷房期 6月: 0
■月別エネルギー消費量の算定
[5 empty] | 冷房期 6月: 冷房期; 暖房期 12月: 暖房期; 非空調期 4月: 非空調期 | 計 |  | 備考 |  |  | ■電力消費量総括表
[5 empty] | 6月 | 7月 | 8月 | 9月 | 12月 | 1月 | 2月 | 3月 | 4月 | 5月 | 10月 | 11月 | [5 empty] | 昼間電力消費量（kWh)
ピーク時負荷 |  |  | 冷房 | （MW） | 冷房期 6月: 0 | [5 empty] | 冷房期 | 夏季 | 0
|  |  | 暖房 | （MW） | 暖房期 12月: 0 | [6 empty] | その他季 | 0
空調運転時間(h) |  |  | 運転日数 | (日/月) | 20 | 15 | 10 | 20 | 15 | 20 | 20 | 15 | [9 empty] | 暖房期 |  | 0
|  |  | 運転時間 | (h/日) | 冷房期 6月: 8; 暖房期 12月: 8 | [5 empty] | 非空調期 |  | 0
|  |  | 冷房 | 夏季 | 冷房期 7月: 120; 冷房期 8月: 80; 冷房期 9月: 160 | 360 | 520 |  |  |  | 計 |  | 0
|  |  |  | その他季 | 冷房期 6月: 160 | 160 |  |  |  |  | 夜間電力消費量（kWh)
|  |  | 暖房 | その他季 | 暖房期 12月: 120; 暖房期 1月: 160; 暖房期 2月: 160; 暖房期 3月: 120 |  | 560 |  |  |  | 冷房期 | 夏季 | 0
月別負荷率(％) |  |  |  |  | 35 | 70 | 80 | 50 | 45 | 60 | 60 | 35 | [10 empty] | その他季 | 0
全負荷相当運転時間(h) |  |  | 冷房 | 夏季 | 冷房期 7月: 84; 冷房期 8月: 64; 冷房期 9月: 80 | 228 | 284 |  |  |  | 暖房期 |  | 0
|  |  |  | その他季 | 冷房期 6月: 56 | 56 |  |  |  |  | 計 |  | 0
|  |  | 暖房 | その他季 | 暖房期 12月: 54; 暖房期 1月: 96; 暖房期 2月: 96; 暖房期 3月: 42 |  | 288 |  |  |  | 計（kWh)
月別負荷(MWh) |  |  | 冷房 | 夏季 | 冷房期 7月: 0; 冷房期 8月: 0; 冷房期 9月: 0 | 0 | 0 |  |  |  | 冷房期 |  | 0
|  |  |  | その他季 | 冷房期 6月: 0 | 0 |  |  |  |  | 暖房期 |  | 0
|  |  | 暖房 | その他季 | 暖房期 12月: 0; 暖房期 1月: 0; 暖房期 2月: 0; 暖房期 3月: 0 |  | 0 |  |  |  | 計 |  | 0
待機時間(h) |  |  | 冷房 | 夏季 | 冷房期 7月: 624; 冷房期 8月: 664; 冷房期 9月: 560 | 1848
|  |  |  | その他季 | 冷房期 6月: 560; 非空調期 4月: 720; 非空調期 5月: 744; 非空調期 10月: 744; 非空調期 11月: 720 | 5832
|  |  | 暖房 | その他季 | 暖房期 12月: 624; 暖房期 1月: 584; 暖房期 2月: 512; 暖房期 3月: 624
電力消費原単位（室外機） |  |  |  | (kW/kW) | 冷房期 6月: 0; 暖房期 12月: 0 | [5 empty] | ■ガス消費量総括表(m3)
室外機消費電力(kWh) |  |  | 冷房 | 夏季 | 冷房期 7月: 0; 冷房期 8月: 0; 冷房期 9月: 0 | 0 | 0 |  |  |  | 冷房期 |  | 0
|  |  |  | その他季 | 冷房期 6月: 0; 非空調期 4月: 0; 非空調期 5月: 0; 非空調期 10月: 0; 非空調期 11月: 0 | 0 |  |  |  |  | 暖房期 |  | 0
|  |  | 暖房 | その他季 | 暖房期 12月: 0; 暖房期 1月: 0; 暖房期 2月: 0; 暖房期 3月: 0 |  | 0 |  |  |  | 計 |  | 0
室内機消費電力(kWh) |  |  | 冷房 | 夏季 | 冷房期 7月: 0; 冷房期 8月: 0; 冷房期 9月: 0 | 0 | 0 |  |  |  | 月数 | その他期 | 冬期
|  |  |  | その他季 | 冷房期 6月: 0; 非空調期 4月: 0; 非空調期 5月: 0; 非空調期 10月: 0; 非空調期 11月: 0 | 0 |  |  |  |  | A | 4 | 4
|  |  | 暖房 | その他季 | 暖房期 12月: 0; 暖房期 1月: 0; 暖房期 2月: 0; 暖房期 3月: 0 |  | 0 |  |  |  | B | 0 | 0
蓄熱時消費電力量(kWh)注 |  |  | 冷房 | 夏季 | 冷房期 7月: 0; 冷房期 8月: 0; 冷房期 9月: 0 | 0 | 0 | 注:蓄熱を採用する系統のうち、蓄熱時間帯に消費する電力を記入。 |  |  | C | 0 | 0
|  |  |  | その他季 | 冷房期 6月: 0; 非空調期 4月: 0; 非空調期 5月: 0; 非空調期 10月: 0; 非空調期 11月: 0 | 0 |  |  |  |  | 消費量 | その他期 | 冬期
|  |  | 暖房 | その他季 |  |  |  |  | 0 | 0 | 0 | 0 | 0 | 0 | 0 | 0 |  | 0 |  |  |  | A | 0 | 0
ガス消費原単位 |  |  |  | (m3/kW) | 冷房期 6月: 0; 暖房期 12月: 0 | [5 empty] | B | 0 | 0
ガス使用量(m3) |  |  |  | その他期 | 冷房期 6月: 0; 冷房期 7月: 0; 冷房期 8月: 0; 冷房期 9月: 0 | 0 |  |  |  |  | C | 0 | 0
|  |  |  | 冬期 | 暖房期 12月: 0; 暖房期 1月: 0; 暖房期 2月: 0; 暖房期 3月: 0 | 0
■エネルギー費用算定に係る料金体系
電力料金の種別 |  |  |  | 九州電力 業務用電力A | 冷房期 9月: INDEX
ガス料金の種別 |  |  |  | 西部ガス 小型空調 パッケージ契約 | 冷房期 9月: 2
■エネルギー費用の算定
[5 empty] | 冷房期 7月: 算出根拠 |  |  | 金額（税込・円） |  | 備考
電力料金 |  |  | 基本料金（本事業による増加分） |  | 暖房期 2月: ↓力率(％）注 |  |  |  |  | 注：年間平均力率を入力してください。
[5 empty] | 冷房期 7月: 2046; 冷房期 8月: 円/kW月 ×; 冷房期 9月: 0; 暖房期 12月: kW × ｛ ( 185 -; 暖房期 2月: 85; 暖房期 3月: ） ／ 100 ｝ × 12 ヶ月 |  |  | 0
|  |  | 従量料金 | 冷房 | 夏季 | ( | 12.99 | + | -1.63 | + | 2.98 | ）円/kWh × | 0 | kWh |  |  |  |  | 0
[5 empty] | その他季 | ( | 12.06 | + | -1.63 | + | 2.98 | ）円/kWh × | 0 | kWh |  |  |  |  | 0
|  |  |  | 暖房 | その他季 | ( | 12.06 | + | -1.63 | + | 2.98 | ）円/kWh × | 0 | kWh |  |  |  |  | 0
|  |  |  | 非空調期 |  | ( | 12.06 | + | -1.63 | + | 2.98 | ）円/kWh × | 0 | kWh |  |  |  |  | 0
[7 empty] | ↑電力料金単価 |  | ↑燃料費調整単価 |  | ↑再エネ発電促進賦課金
|  |  | 小計 | [15 empty] | 0
ガス料金 |  |  | 定額基本料金（本事業による増加分） |  |  | 4180 | 円/月 × | 12 | ヶ月 | 0 |  | 0 |  | 0 |  | 0 |  |  | 50160
|  |  | 流量基本料金（本事業による増加分） |  | 冷房期 7月: 1430; 冷房期 8月: 円/m3月 ×; 冷房期 9月: 0; 暖房期 12月: m3 ×; 暖房期 1月: 12; 暖房期 2月: ヶ月 |  |  | 0
|  |  | 従量料金 |  | その他期 | 62.95 | 円/m3 × | 0 | m3 | 0 |  | 0 |  | 0 |  | 0 |  |  | 0
[5 empty] | 冬期 | 62.95 | 円/m3 × | 0 | m3 | 0 |  | 0 |  | 0 |  | 0 |  |  | 0
|  |  | 小計 | [15 empty] | 50160
合計 | [18 empty] | 50160
●学校別エネルギー等積算表 |  |  | （基準年） |  | 暖房期 1月: 学校種別; 暖房期 2月: 小学校; 暖房期 3月: 通し番号; 非空調期 4月: 39; 非空調期 5月: 学校番号; 非空調期 10月: 142; 非空調期 11月: 学校名 | 香陵小学校 | [6 empty] | （様式9-4C）
■空調設備の性能の設定
[5 empty] | 冷房期 6月: 機器性能; 暖房期 1月: 電力 |  | ガス |  |  |  |  | 備考
[5 empty] | 冷房期 6月: 能力（kW/台）; 冷房期 8月: 台数; 冷房期 9月: 機器能力; 暖房期 1月: 消費電力; 非空調期 5月: 待機時電力 |  | 消費ガス量
[5 empty] | 冷房期 9月: 能力計(kW); 暖房期 1月: （kW/台）; 暖房期 3月: 計(kW); 非空調期 5月: （kW/台）; 非空調期 11月: 計(kW) |  | （kW/台） |  | 計(kW) |  | 塩害対策
[5 empty] | 冷房 | 暖房 | （台） | 冷房 | 暖房 | 冷房 | 暖房 | 冷房 | 暖房 | 冷房 | 暖房 | 冷房 | 暖房 | 冷房 | 暖房 | 冷房 | 暖房
室外機 | 室外機系統名 | 機器登録記号 |  | EHP/GHP
[5 empty] | 冷房期 8月: 0; 冷房期 9月: 0; 暖房期 12月: 0; 暖房期 3月: 0; 非空調期 4月: 0; 非空調期 11月: 0 | 0 |  |  | 0 | 0
室内機 | 室外機系統名 | 対象室名称 | 機器登録番号 | EHP/GHP
[5 empty] | 冷房期 8月: 0; 冷房期 9月: 0; 暖房期 12月: 0; 暖房期 3月: 0; 非空調期 4月: 0; 非空調期 11月: 0 | 0
合計 |  |  |  |  | 暖房期 3月: 0; 非空調期 4月: 0; 非空調期 11月: 0 | 0 |  |  | 0 | 0
最大電力(kW) |  |  |  |  | 冷房期 6月: 0
■月別エネルギー消費量の算定
[5 empty] | 冷房期 6月: 冷房期; 暖房期 12月: 暖房期; 非空調期 4月: 非空調期 | 計 |  | 備考 |  |  | ■電力消費量総括表
[5 empty] | 6月 | 7月 | 8月 | 9月 | 12月 | 1月 | 2月 | 3月 | 4月 | 5月 | 10月 | 11月 | [5 empty] | 昼間電力消費量（kWh)
ピーク時負荷 |  |  | 冷房 | （MW） | 冷房期 6月: 0 | [5 empty] | 冷房期 | 夏季 | 0
|  |  | 暖房 | （MW） | 暖房期 12月: 0 | [6 empty] | その他季 | 0
空調運転時間(h) |  |  | 運転日数 | (日/月) | 20 | 15 | 10 | 20 | 15 | 20 | 20 | 15 | [9 empty] | 暖房期 |  | 0
|  |  | 運転時間 | (h/日) | 冷房期 6月: 8; 暖房期 12月: 8 | [5 empty] | 非空調期 |  | 0
|  |  | 冷房 | 夏季 | 冷房期 7月: 120; 冷房期 8月: 80; 冷房期 9月: 160 | 360 | 520 |  |  |  | 計 |  | 0
|  |  |  | その他季 | 冷房期 6月: 160 | 160 |  |  |  |  | 夜間電力消費量（kWh)
|  |  | 暖房 | その他季 | 暖房期 12月: 120; 暖房期 1月: 160; 暖房期 2月: 160; 暖房期 3月: 120 |  | 560 |  |  |  | 冷房期 | 夏季 | 0
月別負荷率(％) |  |  |  |  | 35 | 70 | 80 | 50 | 45 | 60 | 60 | 35 | [10 empty] | その他季 | 0
全負荷相当運転時間(h) |  |  | 冷房 | 夏季 | 冷房期 7月: 84; 冷房期 8月: 64; 冷房期 9月: 80 | 228 | 284 |  |  |  | 暖房期 |  | 0
|  |  |  | その他季 | 冷房期 6月: 56 | 56 |  |  |  |  | 計 |  | 0
|  |  | 暖房 | その他季 | 暖房期 12月: 54; 暖房期 1月: 96; 暖房期 2月: 96; 暖房期 3月: 42 |  | 288 |  |  |  | 計（kWh)
月別負荷(MWh) |  |  | 冷房 | 夏季 | 冷房期 7月: 0; 冷房期 8月: 0; 冷房期 9月: 0 | 0 | 0 |  |  |  | 冷房期 |  | 0
|  |  |  | その他季 | 冷房期 6月: 0 | 0 |  |  |  |  | 暖房期 |  | 0
|  |  | 暖房 | その他季 | 暖房期 12月: 0; 暖房期 1月: 0; 暖房期 2月: 0; 暖房期 3月: 0 |  | 0 |  |  |  | 計 |  | 0
待機時間(h) |  |  | 冷房 | 夏季 | 冷房期 7月: 624; 冷房期 8月: 664; 冷房期 9月: 560 | 1848
|  |  |  | その他季 | 冷房期 6月: 560; 非空調期 4月: 720; 非空調期 5月: 744; 非空調期 10月: 744; 非空調期 11月: 720 | 5832
|  |  | 暖房 | その他季 | 暖房期 12月: 624; 暖房期 1月: 584; 暖房期 2月: 512; 暖房期 3月: 624
電力消費原単位（室外機） |  |  |  | (kW/kW) | 冷房期 6月: 0; 暖房期 12月: 0 | [5 empty] | ■ガス消費量総括表(m3)
室外機消費電力(kWh) |  |  | 冷房 | 夏季 | 冷房期 7月: 0; 冷房期 8月: 0; 冷房期 9月: 0 | 0 | 0 |  |  |  | 冷房期 |  | 0
|  |  |  | その他季 | 冷房期 6月: 0; 非空調期 4月: 0; 非空調期 5月: 0; 非空調期 10月: 0; 非空調期 11月: 0 | 0 |  |  |  |  | 暖房期 |  | 0
|  |  | 暖房 | その他季 | 暖房期 12月: 0; 暖房期 1月: 0; 暖房期 2月: 0; 暖房期 3月: 0 |  | 0 |  |  |  | 計 |  | 0
室内機消費電力(kWh) |  |  | 冷房 | 夏季 | 冷房期 7月: 0; 冷房期 8月: 0; 冷房期 9月: 0 | 0 | 0 |  |  |  | 月数 | その他期 | 冬期
|  |  |  | その他季 | 冷房期 6月: 0; 非空調期 4月: 0; 非空調期 5月: 0; 非空調期 10月: 0; 非空調期 11月: 0 | 0 |  |  |  |  | 50m3以下 | 4 | 4
|  |  | 暖房 | その他季 | 暖房期 12月: 0; 暖房期 1月: 0; 暖房期 2月: 0; 暖房期 3月: 0 |  | 0 |  |  |  | 50m3超 | 0 | 0
蓄熱時消費電力量(kWh)注 |  |  | 冷房 | 夏季 | 冷房期 7月: 0; 冷房期 8月: 0; 冷房期 9月: 0 | 0 | 0 | 注:蓄熱を採用する系統のうち、蓄熱時間帯に消費する電力を記入。
|  |  |  | その他季 | 冷房期 6月: 0; 非空調期 4月: 0; 非空調期 5月: 0; 非空調期 10月: 0; 非空調期 11月: 0 | 0 |  |  |  |  | 消費量 | その他期 | 冬期
|  |  | 暖房 | その他季 |  |  |  |  | 0 | 0 | 0 | 0 | 0 | 0 | 0 | 0 |  | 0 |  |  |  | 50m3以下 | 0 | 0
ガス消費原単位 |  |  |  | (m3/kW) | 冷房期 6月: 0; 暖房期 12月: 0 | [5 empty] | 50m3超 | 0 | 0
ガス使用量(m3) |  |  |  | その他期 | 冷房期 6月: 0; 冷房期 7月: 0; 冷房期 8月: 0; 冷房期 9月: 0 | 0
|  |  |  | 冬期 | 暖房期 12月: 0; 暖房期 1月: 0; 暖房期 2月: 0; 暖房期 3月: 0 | 0
■エネルギー費用算定に係る料金体系
電力料金の種別 |  |  |  | 九州電力 業務用電力A | 冷房期 9月: INDEX
ガス料金の種別 |  |  |  | 液化石油ガス(LPガス) | 冷房期 9月: 3
■エネルギー費用の算定
[5 empty] | 冷房期 7月: 算出根拠 |  |  | 金額（税込・円） |  | 備考
電力料金 |  |  | 基本料金（本事業による増加分） |  | 暖房期 2月: ↓力率(％）注 |  |  |  |  | 注：年間平均力率を入力してください。
[5 empty] | 冷房期 7月: 2046; 冷房期 8月: 円/kW月 ×; 冷房期 9月: 0; 暖房期 12月: kW × ｛ ( 185 -; 暖房期 2月: 85; 暖房期 3月: ） ／ 100 ｝ × 12 ヶ月 |  |  | 0
|  |  | 従量料金 | 冷房 | 夏季 | ( | 12.99 | + | -1.63 | + | 2.98 | ）円/kWh × | 0 | kWh |  |  |  |  | 0
[5 empty] | その他季 | ( | 12.06 | + | -1.63 | + | 2.98 | ）円/kWh × | 0 | kWh |  |  |  |  | 0
|  |  |  | 暖房 | その他季 | ( | 12.06 | + | -1.63 | + | 2.98 | ）円/kWh × | 0 | kWh |  |  |  |  | 0
|  |  |  | 非空調期 |  | ( | 12.06 | + | -1.63 | + | 2.98 | ）円/kWh × | 0 | kWh |  |  |  |  | 0
[7 empty] | ↑電力料金単価 |  | ↑燃料費調整単価 |  | ↑再エネ発電促進賦課金
|  |  | 小計 | [15 empty] | 0
ガス料金 |  |  | 基本料金（本事業分） |  |  | 1760 | 円/月 × | 12 | ヶ月 | 0 |  | 0 |  | 0 |  | 0 |  |  | 21120
|  |  | 従量料金 |  |  | 406 | 円/m3 × | 0 | m3 ＋ | 331 | 円/m3 × | 0 | m3 | 0 |  | 0 |  |  | 0
|  |  | 小計 | [15 empty] | 21120
合計 | [18 empty] | 21120
●学校別エネルギー等積算表 |  |  |  | ※黄色のセルの必要箇所に入力すること。 | 暖房期 1月: 学校種別; 暖房期 2月: 小学校; 暖房期 3月: 通し番号; 非空調期 4月: 39; 非空調期 5月: 学校番号; 非空調期 10月: 142; 非空調期 11月: 学校名 | 香陵小学校 | [5 empty] | （様式9-4-39）
■空調設備の性能の設定 |  |  |  |  | 冷房期 6月: 機器性能; 暖房期 1月: 電力 |  | ガス |  |  |  | 塩害 対応 | 備考
[5 empty] | 冷房期 6月: 能力（kW/台）; 冷房期 8月: 台数; 冷房期 9月: 機器能力; 暖房期 1月: 消費電力; 非空調期 5月: 待機時電力 |  | 消費ガス量
[5 empty] | 冷房期 9月: 能力計(kW); 暖房期 1月: （kW/台）; 暖房期 3月: 計(kW); 非空調期 5月: （kW/台）; 非空調期 11月: 計(kW) |  | （kW/台） |  | 計(kW)
[5 empty] | 冷房 | 暖房 | （台） | 冷房 | 暖房 | 冷房 | 暖房 | 冷房 | 暖房 | 冷房 | 暖房 | 冷房 | 暖房 | 冷房 | 暖房 | 冷房 | 暖房
室外機 | 室外機系統名 | 機器登録記号 |  | EHP/GHP
[5 empty] | 冷房期 6月: EHP合計; 冷房期 8月: 0; 冷房期 9月: 0; 暖房期 12月: 0; 暖房期 3月: 0; 非空調期 4月: 0; 非空調期 11月: 0 | 0
[5 empty] | 冷房期 6月: GHP（都市ガス）合計; 冷房期 8月: 0; 冷房期 9月: 0; 暖房期 12月: 0; 暖房期 3月: 0; 非空調期 4月: 0; 非空調期 11月: 0 | 0 |  |  | 0 | 0
[5 empty] | 冷房期 6月: GHP（LPガス）合計; 冷房期 8月: 0; 冷房期 9月: 0; 暖房期 12月: 0; 暖房期 3月: 0; 非空調期 4月: 0; 非空調期 11月: 0 | 0 |  |  | 0 | 0
室内機 | 室外機系統名 | 対象室名称 | 機器登録番号 | EHP/GHP
0
0
0
0
0
0
0
0
[5 empty] | 冷房期 6月: EHP合計; 冷房期 8月: 0; 冷房期 9月: 0; 暖房期 12月: 0; 暖房期 3月: 0; 非空調期 4月: 0; 非空調期 11月: 0 | 0
[5 empty] | 冷房期 6月: GHP（都市ガス）合計; 冷房期 8月: 0; 冷房期 9月: 0; 暖房期 12月: 0; 暖房期 3月: 0; 非空調期 4月: 0; 非空調期 11月: 0 | 0
[5 empty] | 冷房期 6月: GHP（LPガス）合計; 冷房期 8月: 0; 冷房期 9月: 0; 暖房期 12月: 0; 暖房期 3月: 0; 非空調期 4月: 0; 非空調期 11月: 0 | 0
最大電力(kW) |  |  | EHP |  | 冷房期 6月: 0; 冷房期 8月: 合計; 暖房期 1月: EHP; 暖房期 3月: 0; 非空調期 4月: 0; 非空調期 11月: 0 | 0
|  |  | GHP（都市ガス） |  | 冷房期 6月: 0; 暖房期 1月: GHP（都市ガス）; 暖房期 3月: 0; 非空調期 4月: 0; 非空調期 11月: 0 | 0 |  |  | 0 | 0
|  |  | GHP（LPガス） |  | 冷房期 6月: 0; 暖房期 1月: GHP（LPガス）; 暖房期 3月: 0; 非空調期 4月: 0; 非空調期 11月: 0 | 0 |  |  | 0 | 0
■月別エネルギー消費量の算定 |  |  |  |  | 冷房期 6月: 冷房期; 暖房期 1月: 暖房期; 非空調期 10月: 非空調期 |  |  |  | 計 | 備考
[5 empty] | 6月 | 7月 | 8月 | 9月 | 計 | 12月 | 1月 | 2月 | 3月 | 計 | 4月 | 5月 | 10月 | 11月 | 計
空調運転時間(h) （1日当たり８時間） |  |  | 運転日数 |  | 20 | 15 | 10 | 20 | 65 | 15 | 20 | 20 | 15 | 70 | [5 empty] | 135
|  |  | 総運転時間 |  | 160 | 120 | 80 | 160 | 520 | 120 | 160 | 160 | 120 | 560 | [5 empty] | 1080
月別負荷率(％) |  |  |  |  | 35 | 70 | 80 | 50 | - | 45 | 60 | 60 | 35 | -
全負荷相当運転時間(h) |  |  |  |  | 56 | 84 | 64 | 80 | 284 | 54 | 96 | 96 | 42 | 288 | [5 empty] | 572
月別負荷(MWh) |  | EHP |  |  | 0 | 0 | 0 | 0 | 0 | 0 | 0 | 0 | 0 | 0 | [5 empty] | 0
|  | GHP（都市ガス） |  |  | 0 | 0 | 0 | 0 | 0 | 0 | 0 | 0 | 0 | 0 | [5 empty] | 0
|  | GHP（LPガス） |  |  | 0 | 0 | 0 | 0 | 0 | 0 | 0 | 0 | 0 | 0 | [5 empty] | 0
待機時間(h) |  |  |  |  | 664 | 660 | 680 | 640 | 2644 | 690 | 648 | 576 | 702 | 2616 | 720 | 744 | 744 | 720 | 2928 | 8188
消費電力(kWh) （室外機・ 室内機合計） |  | EHP |  |  | 0 | 0 | 0 | 0 | 0 | 0 | 0 | 0 | 0 | 0 | 0 | 0 | 0 | 0 | 0 | 0
|  | GHP（都市ガス） |  |  | 0 | 0 | 0 | 0 | 0 | 0 | 0 | 0 | 0 | 0 | 0 | 0 | 0 | 0 | 0 | 0
|  | GHP（LPガス） |  |  | 0 | 0 | 0 | 0 | 0 | 0 | 0 | 0 | 0 | 0 | 0 | 0 | 0 | 0 | 0 | 0
|  | 小計 |  |  | 冷房期 6月: 0; 冷房期 7月: 0; 暖房期 12月: 0; 非空調期 5月: 0 |  |  | 0 | 0
蓄熱時消費電力量 (kWh)注 |  | EHP | 冷房 | 夏季 | [15 empty] | 0 | bar: 冷房期 7月 to 暖房期 12月; 非空調期 5月
|  |  |  | その他季 | [15 empty] | 0 | bar: 冷房期 6月; 非空調期 10月 to 非空調期 11月
|  |  | 暖房 | その他季 | bar: 暖房期 1月 to 非空調期 4月; 非空調期 10月 to 非空調期 11月
|  | GHP （都市ガス） | 冷房 | 夏季 | [15 empty] | 0 | bar: 冷房期 7月 to 暖房期 12月; 非空調期 5月
|  |  |  | その他季 | [15 empty] | 0 | bar: 冷房期 6月; 非空調期 10月 to 非空調期 11月
|  |  | 暖房 | その他季 | bar: 暖房期 1月 to 非空調期 4月; 非空調期 10月 to 非空調期 11月
|  | GHP （LPガス） | 冷房 | 夏季 | [15 empty] | 0 | bar: 冷房期 7月 to 暖房期 12月; 非空調期 5月
|  |  |  | その他季 | [15 empty] | 0 | bar: 冷房期 6月; 非空調期 10月 to 非空調期 11月
|  |  | 暖房 | その他季 | bar: 暖房期 1月 to 非空調期 4月; 非空調期 10月 to 非空調期 11月
都市ガス ガス使用量(m3) |  |  |  |  | 0 | 0 | 0 | 0 | 0 | 0 | 0 | 0 | 0 | 0 | [5 empty] | 0
LPガス ガス使用量(m3) |  |  |  |  | 0 | 0 | 0 | 0 | 0 | 0 | 0 | 0 | 0 | 0 | [5 empty] | 0
■エネルギー費用算定に係る料金体系 |  |  |  |  | 冷房期 8月: ○ピーク時負荷（MW); 暖房期 3月: ○電力消費原単位（室外機、kW/kW） | ○ガス消費原単位（㎥/kW）
電力料金の種別 |  | 九州電力 業務用電力A |  |  | 暖房期 12月: 冷房期; 暖房期 1月: 暖房期; 非空調期 5月: 冷房期; 非空調期 10月: 暖房期 |  | 冷房期 | 暖房期
都市ガス料金の種別 |  | 西部ガス 小型空調 パッケージ契約 |  |  | 冷房期 8月: EHP; 暖房期 12月: 0; 暖房期 1月: 0; 暖房期 3月: EHP; 非空調期 5月: 0; 非空調期 10月: 0 | 都市ガス | 0 | 0
ＬＰガス料金の種別 |  | 液化石油ガス(LPガス) |  |  | 冷房期 8月: GHP（都市ガス）; 暖房期 12月: 0; 暖房期 1月: 0; 暖房期 3月: GHP（都市ガス）; 非空調期 5月: 0; 非空調期 10月: 0 | LPガス | 0 | 0
[7 empty] | GHP（LPガス） |  | 0 | 0 |  | GHP（LPガス） |  | 0 | 0
■エネルギー費用の算定 |  |  |  |  | 冷房期 7月: 算出根拠 |  |  | 金額（税込・円） |  | 備考
電力料金 |  |  | 基本料金 （本事業による増加分） | EHP | 冷房期 7月: 2046; 冷房期 8月: 円/kW月 ×; 冷房期 9月: 0; 暖房期 12月: kW × ｛ ( 185 -; 暖房期 2月: 85; 暖房期 3月: ） ／ 100 ｝ × 12 ヶ月; 非空調期 5月: ※黄色セルに年間力率を入力してください |  |  | 0
|  |  |  | GHP（都市ガス） | 冷房期 7月: 2046; 冷房期 8月: 円/kW月 ×; 冷房期 9月: 0; 暖房期 12月: kW × ｛ ( 185 -; 暖房期 2月: 85; 暖房期 3月: ） ／ 100 ｝ × 12 ヶ月; 非空調期 5月: ※黄色セルに年間力率を入力してください |  |  | 0
|  |  |  | GHP（LPガス） | 冷房期 7月: 2046; 冷房期 8月: 円/kW月 ×; 冷房期 9月: 0; 暖房期 12月: kW × ｛ ( 185 -; 暖房期 2月: 85; 暖房期 3月: ） ／ 100 ｝ × 12 ヶ月; 非空調期 5月: ※黄色セルに年間力率を入力してください |  |  | 0
|  |  | 従量料金 | 冷房 | 夏季 | ( | 12.99 | + | -1.63 | + | 2.98 | ）円/kWh × | 0 | kWh |  |  |  |  | 0
[5 empty] | その他季 | ( | 12.06 | + | -1.63 | + | 2.98 | ）円/kWh × | 0 | kWh |  |  |  |  | 0
|  |  |  | 暖房 | その他季 | ( | 12.06 | + | -1.63 | + | 2.98 | ）円/kWh × | 0 | kWh |  |  |  |  | 0
|  |  |  | 非空調期 |  | ( | 12.06 | + | -1.63 | + | 2.98 | ）円/kWh × | 0 | kWh |  |  |  |  | 0
|  |  | 小計 |  | 冷房期 8月: ↑電力料金単価; 暖房期 12月: ↑燃料費調整単価; 暖房期 2月: ↑再エネ発電促進賦課金 |  |  | 0
ガス料金(GHP 都市ガス) |  |  | 定額基本料金（本事業による増加分） |  |  | 4180 | 円/月 × | 12 | ヶ月 | 0 |  | 0 |  | 0 |  | 0 |  | 0
|  |  | 流量基本料金（本事業による増加分） |  |  | 1430 | 円/m3月 × | 0 | m3 × | 12 | ヶ月 | 0 | 0 | 0 | 0 | 0 | 0 | 0 | 0
|  |  | 従量料金 |  | その他期 | 62.95 | 円/m3 × | 0 | m3 | 0 |  | 0 |  | 0 |  | 0 |  | 0 | 0
[5 empty] | 冬期 | 62.95 | 円/m3 × | 0 | m3 | 0 |  | 0 |  | 0 |  | 0 |  | 0 | 0
|  |  | 小計 | [15 empty] | 0
ガス料金GHP LPガス) |  |  | 基本料金（本事業分） |  |  | 1760 | 円/月 × | 12 | ヶ月 | 0 |  | 0 |  | 0 |  | 0 |  | 0
|  |  | 従量料金 | (50㎥以下+50超え) |  | 406 | 円/m3 × | 0 | m3 ＋ | 331 | 円/m3 × | 0 | m3 | 0 |  | 0 |  | 0 | 0
|  |  | 小計 |  |  | 0 | 0 | 0 | 0 | 0 | 0 | 0 | 0 | 0 | 0 | 0 | 0 | 0 | 0

## 様式９－４－40
●学校別エネルギー等積算表 |  |  | （基準年） | [6 empty] | 学校種別 | 小学校 | 通し番号 | 40 | 学校番号 | 146 | 学校名 | 三苫小学校 | [6 empty] | （様式9-4A）
■空調設備の性能の設定
[5 empty] | 機器性能 |  |  |  |  | 電力 | [7 empty] | ガス |  |  |  |  | 備考
[5 empty] | 能力（kW/台） |  | 台数 | 機器能力 |  | 消費電力 |  |  |  | 待機時電力 |  |  |  | 消費ガス量
[8 empty] | 能力計(kW) |  | （kW/台） |  | 計(kW) |  | （kW/台） |  | 計(kW) |  | （kW/台） |  | 計(kW) |  | 塩害対策
[5 empty] | 冷房 | 暖房 | （台） | 冷房 | 暖房 | 冷房 | 暖房 | 冷房 | 暖房 | 冷房 | 暖房 | 冷房 | 暖房 | 冷房 | 暖房 | 冷房 | 暖房
室外機 | 室外機系統名 | 機器登録記号 |  | EHP/GHP
[7 empty] | 0 | 0 | 0 |  |  | 0 | 0 |  |  | 0 | 0 |  |  | 0 | 0
室内機 | 室外機系統名 | 対象室名称 | 機器登録番号 | EHP/GHP
0
0
0
0
0
0
0
0
0
0
0
0
[7 empty] | 0 | 0 | 0 |  |  | 0 | 0 |  |  | 0 | 0
合計 | [11 empty] | 0 | 0 |  |  | 0 | 0 |  |  | 0 | 0
最大電力(kW) |  |  |  |  | 0
■月別エネルギー消費量の算定
[5 empty] | 冷房期 |  |  |  | 暖房期 |  |  |  | 非空調期 |  |  |  | 計 |  | 備考 |  |  | ■電力消費量総括表
[5 empty] | 6月 | 7月 | 8月 | 9月 | 12月 | 1月 | 2月 | 3月 | 4月 | 5月 | 10月 | 11月 | [5 empty] | 昼間電力消費量（kWh)
ピーク時負荷 |  |  | 冷房 | （MW） | 冷房期 6月: 0 | [5 empty] | 冷房期 | 夏季 | 0
|  |  | 暖房 | （MW） | 暖房期 12月: 0 | [6 empty] | その他季 | 0
空調運転時間(h) |  |  | 運転日数 | (日/月) | 20 | 15 | 10 | 20 | 15 | 20 | 20 | 15 | [9 empty] | 暖房期 |  | 0
|  |  | 運転時間 | (h/日) | 冷房期 6月: 8; 暖房期 12月: 8 | [5 empty] | 非空調期 |  | 0
|  |  | 冷房 | 夏季 | 冷房期 7月: 120; 冷房期 8月: 80; 冷房期 9月: 160 | 360 | 520 |  |  |  | 計 |  | 0
|  |  |  | その他季 | 冷房期 6月: 160 | 160 |  |  |  |  | 夜間電力消費量（kWh)
|  |  | 暖房 | その他季 | 暖房期 12月: 120; 暖房期 1月: 160; 暖房期 2月: 160; 暖房期 3月: 120 |  | 560 |  |  |  | 冷房期 | 夏季 | 0
月別負荷率(％) |  |  |  |  | 35 | 70 | 80 | 50 | 45 | 60 | 60 | 35 | [10 empty] | その他季 | 0
全負荷相当運転時間(h) |  |  | 冷房 | 夏季 | 冷房期 7月: 84; 冷房期 8月: 64; 冷房期 9月: 80 | 228 | 284 |  |  |  | 暖房期 |  | 0
|  |  |  | その他季 | 冷房期 6月: 56 | 56 |  |  |  |  | 計 |  | 0
|  |  | 暖房 | その他季 | 暖房期 12月: 54; 暖房期 1月: 96; 暖房期 2月: 96; 暖房期 3月: 42 |  | 288 |  |  |  | 計（kWh)
月別負荷(MWh) |  |  | 冷房 | 夏季 | 冷房期 7月: 0; 冷房期 8月: 0; 冷房期 9月: 0 | 0 | 0 |  |  |  | 冷房期 |  | 0
|  |  |  | その他季 | 冷房期 6月: 0 | 0 |  |  |  |  | 暖房期 |  | 0
|  |  | 暖房 | その他季 | 暖房期 12月: 0; 暖房期 1月: 0; 暖房期 2月: 0; 暖房期 3月: 0 |  | 0 |  |  |  | 計 |  | 0
待機時間(h) |  |  | 冷房 | 夏季 | 冷房期 7月: 624; 冷房期 8月: 664; 冷房期 9月: 560 | 1848
|  |  |  | その他季 | 冷房期 6月: 560; 非空調期 4月: 720; 非空調期 5月: 744; 非空調期 10月: 744; 非空調期 11月: 720 | 5832
|  |  | 暖房 | その他季 | 暖房期 12月: 624; 暖房期 1月: 584; 暖房期 2月: 512; 暖房期 3月: 624
電力消費原単位（室外機） |  |  |  | (kW/kW) | 冷房期 6月: 0; 暖房期 12月: 0 | [5 empty] | ■ガス消費量総括表(m3)
室外機消費電力(kWh) |  |  | 冷房 | 夏季 | 冷房期 7月: 0; 冷房期 8月: 0; 冷房期 9月: 0 | 0 | 0 |  |  |  | 冷房期 |  | 0
|  |  |  | その他季 | 冷房期 6月: 0; 非空調期 4月: 0; 非空調期 5月: 0; 非空調期 10月: 0; 非空調期 11月: 0 | 0 |  |  |  |  | 暖房期 |  | 0
|  |  | 暖房 | その他季 | 暖房期 12月: 0; 暖房期 1月: 0; 暖房期 2月: 0; 暖房期 3月: 0 |  | 0 |  |  |  | 計 |  | 0
室内機消費電力(kWh) |  |  | 冷房 | 夏季 | 冷房期 7月: 0; 冷房期 8月: 0; 冷房期 9月: 0 | 0 | 0 |  |  |  | 月数 | その他期 | 冬期
|  |  |  | その他季 | 冷房期 6月: 0; 非空調期 4月: 0; 非空調期 5月: 0; 非空調期 10月: 0; 非空調期 11月: 0 | 0 |  |  |  |  | A | 4 | 4
|  |  | 暖房 | その他季 | 暖房期 12月: 0; 暖房期 1月: 0; 暖房期 2月: 0; 暖房期 3月: 0 |  | 0 |  |  |  | B | 0 | 0
蓄熱時消費電力量(kWh)注 |  |  | 冷房 | 夏季 | 冷房期 7月: 0; 冷房期 8月: 0; 冷房期 9月: 0 | 0 | 0 | 注:蓄熱を採用する系統のうち、蓄熱時間帯に消費する電力を記入 |  |  | C | 0 | 0
|  |  |  | その他季 | 冷房期 6月: 0; 非空調期 4月: 0; 非空調期 5月: 0; 非空調期 10月: 0; 非空調期 11月: 0 | 0 |  |  |  |  | 消費量 | その他期 | 冬期
|  |  | 暖房 | その他季 |  |  |  |  | 0 | 0 | 0 | 0 | 0 | 0 | 0 | 0 |  | 0 |  |  |  | A | 0 | 0
ガス消費原単位 |  |  |  | (m3/kW) | [17 empty] | B | 0 | 0
ガス使用量(m3) |  |  |  | その他期 | 冷房期 6月: 0; 冷房期 7月: 0; 冷房期 8月: 0; 冷房期 9月: 0 | 0 |  |  |  |  | C | 0 | 0
|  |  |  | 冬期 | 暖房期 12月: 0; 暖房期 1月: 0; 暖房期 2月: 0; 暖房期 3月: 0 | 0
■エネルギー費用算定に係る料金体系
電力料金の種別 |  |  |  | 九州電力 業務用電力A
ガス料金の種別 |  |  |  | なし
■エネルギー費用の算定
[5 empty] | 冷房期 7月: 算出根拠 |  |  | 金額（税込・円） |  | 備考
電力料金 |  |  | 基本料金（本事業による増加分） |  | 暖房期 2月: ↓力率(％）注 |  |  |  |  | 注：年間平均力率を入力してください。
[5 empty] | 冷房期 7月: 2046; 冷房期 8月: 円/kW月 ×; 冷房期 9月: 0; 暖房期 12月: kW × ｛ ( 185 -; 暖房期 2月: 85; 暖房期 3月: ） ／ 100 ｝ × 12 ヶ月 |  |  | 0
|  |  | 従量料金 | 冷房 | 夏季 | ( | 12.99 | + | -1.63 | + | 2.98 | ）円/kWh × | 0 | kWh |  |  |  |  | 0
[5 empty] | その他季 | ( | 12.06 | + | -1.63 | + | 2.98 | ）円/kWh × | 0 | kWh |  |  |  |  | 0
|  |  |  | 暖房 | その他季 | ( | 12.06 | + | -1.63 | + | 2.98 | ）円/kWh × | 0 | kWh |  |  |  |  | 0
|  |  |  | 非空調期 |  | ( | 12.06 | + | -1.63 | + | 2.98 | ）円/kWh × | 0 | kWh |  |  |  |  | 0
[7 empty] | ↑電力料金単価 |  | ↑燃料費調整単価 |  | ↑再エネ発電促進賦課金
|  |  | 小計 | [15 empty] | 0
ガス料金 |  |  | 定額基本料金（本事業による増加分）
流量基本料金（本事業による増加分）
|  |  | 従量料金 |  | 冷房期 6月: その他期
冬期
小計
合計 | [18 empty] | 0
●学校別エネルギー等積算表 |  |  | （基準年） |  | 暖房期 1月: 学校種別; 暖房期 2月: 小学校; 暖房期 3月: 通し番号; 非空調期 4月: 40; 非空調期 5月: 学校番号; 非空調期 10月: 146; 非空調期 11月: 学校名 | 三苫小学校 | [6 empty] | （様式9-4B）
■空調設備の性能の設定
[5 empty] | 冷房期 6月: 機器性能; 暖房期 1月: 電力 |  | ガス |  |  |  |  | 備考
[5 empty] | 冷房期 6月: 能力（kW/台）; 冷房期 8月: 台数; 冷房期 9月: 機器能力; 暖房期 1月: 消費電力; 非空調期 5月: 待機時電力 |  | 消費ガス量
[5 empty] | 冷房期 9月: 能力計(kW); 暖房期 1月: （kW/台）; 暖房期 3月: 計(kW); 非空調期 5月: （kW/台）; 非空調期 11月: 計(kW) |  | （kW/台） |  | 計(kW) |  | 塩害対策
[5 empty] | 冷房 | 暖房 | （台） | 冷房 | 暖房 | 冷房 | 暖房 | 冷房 | 暖房 | 冷房 | 暖房 | 冷房 | 暖房 | 冷房 | 暖房 | 冷房 | 暖房
室外機 | 室外機系統名 | 機器登録記号 |  | EHP/GHP
[5 empty] | 冷房期 8月: 0; 冷房期 9月: 0; 暖房期 12月: 0; 暖房期 3月: 0; 非空調期 4月: 0; 非空調期 11月: 0 | 0 |  |  | 0 | 0
室内機 | 室外機系統名 | 対象室名称 | 機器登録番号 | EHP/GHP
[5 empty] | 冷房期 8月: 0; 冷房期 9月: 0; 暖房期 12月: 0; 暖房期 3月: 0; 非空調期 4月: 0; 非空調期 11月: 0 | 0
合計 |  |  |  |  | 暖房期 3月: 0; 非空調期 4月: 0; 非空調期 11月: 0 | 0 |  |  | 0 | 0
最大電力(kW) |  |  |  |  | 冷房期 6月: 0
■月別エネルギー消費量の算定
[5 empty] | 冷房期 6月: 冷房期; 暖房期 12月: 暖房期; 非空調期 4月: 非空調期 | 計 |  | 備考 |  |  | ■電力消費量総括表
[5 empty] | 6月 | 7月 | 8月 | 9月 | 12月 | 1月 | 2月 | 3月 | 4月 | 5月 | 10月 | 11月 | [5 empty] | 昼間電力消費量（kWh)
ピーク時負荷 |  |  | 冷房 | （MW） | 冷房期 6月: 0 | [5 empty] | 冷房期 | 夏季 | 0
|  |  | 暖房 | （MW） | 暖房期 12月: 0 | [6 empty] | その他季 | 0
空調運転時間(h) |  |  | 運転日数 | (日/月) | 20 | 15 | 10 | 20 | 15 | 20 | 20 | 15 | [9 empty] | 暖房期 |  | 0
|  |  | 運転時間 | (h/日) | 冷房期 6月: 8; 暖房期 12月: 8 | [5 empty] | 非空調期 |  | 0
|  |  | 冷房 | 夏季 | 冷房期 7月: 120; 冷房期 8月: 80; 冷房期 9月: 160 | 360 | 520 |  |  |  | 計 |  | 0
|  |  |  | その他季 | 冷房期 6月: 160 | 160 |  |  |  |  | 夜間電力消費量（kWh)
|  |  | 暖房 | その他季 | 暖房期 12月: 120; 暖房期 1月: 160; 暖房期 2月: 160; 暖房期 3月: 120 |  | 560 |  |  |  | 冷房期 | 夏季 | 0
月別負荷率(％) |  |  |  |  | 35 | 70 | 80 | 50 | 45 | 60 | 60 | 35 | [10 empty] | その他季 | 0
全負荷相当運転時間(h) |  |  | 冷房 | 夏季 | 冷房期 7月: 84; 冷房期 8月: 64; 冷房期 9月: 80 | 228 | 284 |  |  |  | 暖房期 |  | 0
|  |  |  | その他季 | 冷房期 6月: 56 | 56 |  |  |  |  | 計 |  | 0
|  |  | 暖房 | その他季 | 暖房期 12月: 54; 暖房期 1月: 96; 暖房期 2月: 96; 暖房期 3月: 42 |  | 288 |  |  |  | 計（kWh)
月別負荷(MWh) |  |  | 冷房 | 夏季 | 冷房期 7月: 0; 冷房期 8月: 0; 冷房期 9月: 0 | 0 | 0 |  |  |  | 冷房期 |  | 0
|  |  |  | その他季 | 冷房期 6月: 0 | 0 |  |  |  |  | 暖房期 |  | 0
|  |  | 暖房 | その他季 | 暖房期 12月: 0; 暖房期 1月: 0; 暖房期 2月: 0; 暖房期 3月: 0 |  | 0 |  |  |  | 計 |  | 0
待機時間(h) |  |  | 冷房 | 夏季 | 冷房期 7月: 624; 冷房期 8月: 664; 冷房期 9月: 560 | 1848
|  |  |  | その他季 | 冷房期 6月: 560; 非空調期 4月: 720; 非空調期 5月: 744; 非空調期 10月: 744; 非空調期 11月: 720 | 5832
|  |  | 暖房 | その他季 | 暖房期 12月: 624; 暖房期 1月: 584; 暖房期 2月: 512; 暖房期 3月: 624
電力消費原単位（室外機） |  |  |  | (kW/kW) | 冷房期 6月: 0; 暖房期 12月: 0 | [5 empty] | ■ガス消費量総括表(m3)
室外機消費電力(kWh) |  |  | 冷房 | 夏季 | 冷房期 7月: 0; 冷房期 8月: 0; 冷房期 9月: 0 | 0 | 0 |  |  |  | 冷房期 |  | 0
|  |  |  | その他季 | 冷房期 6月: 0; 非空調期 4月: 0; 非空調期 5月: 0; 非空調期 10月: 0; 非空調期 11月: 0 | 0 |  |  |  |  | 暖房期 |  | 0
|  |  | 暖房 | その他季 | 暖房期 12月: 0; 暖房期 1月: 0; 暖房期 2月: 0; 暖房期 3月: 0 |  | 0 |  |  |  | 計 |  | 0
室内機消費電力(kWh) |  |  | 冷房 | 夏季 | 冷房期 7月: 0; 冷房期 8月: 0; 冷房期 9月: 0 | 0 | 0 |  |  |  | 月数 | その他期 | 冬期
|  |  |  | その他季 | 冷房期 6月: 0; 非空調期 4月: 0; 非空調期 5月: 0; 非空調期 10月: 0; 非空調期 11月: 0 | 0 |  |  |  |  | A | 4 | 4
|  |  | 暖房 | その他季 | 暖房期 12月: 0; 暖房期 1月: 0; 暖房期 2月: 0; 暖房期 3月: 0 |  | 0 |  |  |  | B | 0 | 0
蓄熱時消費電力量(kWh)注 |  |  | 冷房 | 夏季 | 冷房期 7月: 0; 冷房期 8月: 0; 冷房期 9月: 0 | 0 | 0 | 注:蓄熱を採用する系統のうち、蓄熱時間帯に消費する電力を記入。 |  |  | C | 0 | 0
|  |  |  | その他季 | 冷房期 6月: 0; 非空調期 4月: 0; 非空調期 5月: 0; 非空調期 10月: 0; 非空調期 11月: 0 | 0 |  |  |  |  | 消費量 | その他期 | 冬期
|  |  | 暖房 | その他季 |  |  |  |  | 0 | 0 | 0 | 0 | 0 | 0 | 0 | 0 |  | 0 |  |  |  | A | 0 | 0
ガス消費原単位 |  |  |  | (m3/kW) | 冷房期 6月: 0; 暖房期 12月: 0 | [5 empty] | B | 0 | 0
ガス使用量(m3) |  |  |  | その他期 | 冷房期 6月: 0; 冷房期 7月: 0; 冷房期 8月: 0; 冷房期 9月: 0 | 0 |  |  |  |  | C | 0 | 0
|  |  |  | 冬期 | 暖房期 12月: 0; 暖房期 1月: 0; 暖房期 2月: 0; 暖房期 3月: 0 | 0
■エネルギー費用算定に係る料金体系
電力料金の種別 |  |  |  | 九州電力 業務用電力A | 冷房期 9月: INDEX
ガス料金の種別 |  |  |  | 西部ガス 小型空調 パッケージ契約 | 冷房期 9月: 2
■エネルギー費用の算定
[5 empty] | 冷房期 7月: 算出根拠 |  |  | 金額（税込・円） |  | 備考
電力料金 |  |  | 基本料金（本事業による増加分） |  | 暖房期 2月: ↓力率(％）注 |  |  |  |  | 注：年間平均力率を入力してください。
[5 empty] | 冷房期 7月: 2046; 冷房期 8月: 円/kW月 ×; 冷房期 9月: 0; 暖房期 12月: kW × ｛ ( 185 -; 暖房期 2月: 85; 暖房期 3月: ） ／ 100 ｝ × 12 ヶ月 |  |  | 0
|  |  | 従量料金 | 冷房 | 夏季 | ( | 12.99 | + | -1.63 | + | 2.98 | ）円/kWh × | 0 | kWh |  |  |  |  | 0
[5 empty] | その他季 | ( | 12.06 | + | -1.63 | + | 2.98 | ）円/kWh × | 0 | kWh |  |  |  |  | 0
|  |  |  | 暖房 | その他季 | ( | 12.06 | + | -1.63 | + | 2.98 | ）円/kWh × | 0 | kWh |  |  |  |  | 0
|  |  |  | 非空調期 |  | ( | 12.06 | + | -1.63 | + | 2.98 | ）円/kWh × | 0 | kWh |  |  |  |  | 0
[7 empty] | ↑電力料金単価 |  | ↑燃料費調整単価 |  | ↑再エネ発電促進賦課金
|  |  | 小計 | [15 empty] | 0
ガス料金 |  |  | 定額基本料金（本事業による増加分） |  |  | 4180 | 円/月 × | 12 | ヶ月 | 0 |  | 0 |  | 0 |  | 0 |  |  | 50160
|  |  | 流量基本料金（本事業による増加分） |  | 冷房期 7月: 1430; 冷房期 8月: 円/m3月 ×; 冷房期 9月: 0; 暖房期 12月: m3 ×; 暖房期 1月: 12; 暖房期 2月: ヶ月 |  |  | 0
|  |  | 従量料金 |  | その他期 | 62.95 | 円/m3 × | 0 | m3 | 0 |  | 0 |  | 0 |  | 0 |  |  | 0
[5 empty] | 冬期 | 62.95 | 円/m3 × | 0 | m3 | 0 |  | 0 |  | 0 |  | 0 |  |  | 0
|  |  | 小計 | [15 empty] | 50160
合計 | [18 empty] | 50160
●学校別エネルギー等積算表 |  |  | （基準年） |  | 暖房期 1月: 学校種別; 暖房期 2月: 小学校; 暖房期 3月: 通し番号; 非空調期 4月: 40; 非空調期 5月: 学校番号; 非空調期 10月: 146; 非空調期 11月: 学校名 | 三苫小学校 | [6 empty] | （様式9-4C）
■空調設備の性能の設定
[5 empty] | 冷房期 6月: 機器性能; 暖房期 1月: 電力 |  | ガス |  |  |  |  | 備考
[5 empty] | 冷房期 6月: 能力（kW/台）; 冷房期 8月: 台数; 冷房期 9月: 機器能力; 暖房期 1月: 消費電力; 非空調期 5月: 待機時電力 |  | 消費ガス量
[5 empty] | 冷房期 9月: 能力計(kW); 暖房期 1月: （kW/台）; 暖房期 3月: 計(kW); 非空調期 5月: （kW/台）; 非空調期 11月: 計(kW) |  | （kW/台） |  | 計(kW) |  | 塩害対策
[5 empty] | 冷房 | 暖房 | （台） | 冷房 | 暖房 | 冷房 | 暖房 | 冷房 | 暖房 | 冷房 | 暖房 | 冷房 | 暖房 | 冷房 | 暖房 | 冷房 | 暖房
室外機 | 室外機系統名 | 機器登録記号 |  | EHP/GHP
[5 empty] | 冷房期 8月: 0; 冷房期 9月: 0; 暖房期 12月: 0; 暖房期 3月: 0; 非空調期 4月: 0; 非空調期 11月: 0 | 0 |  |  | 0 | 0
室内機 | 室外機系統名 | 対象室名称 | 機器登録番号 | EHP/GHP
[5 empty] | 冷房期 8月: 0; 冷房期 9月: 0; 暖房期 12月: 0; 暖房期 3月: 0; 非空調期 4月: 0; 非空調期 11月: 0 | 0
合計 |  |  |  |  | 暖房期 3月: 0; 非空調期 4月: 0; 非空調期 11月: 0 | 0 |  |  | 0 | 0
最大電力(kW) |  |  |  |  | 冷房期 6月: 0
■月別エネルギー消費量の算定
[5 empty] | 冷房期 6月: 冷房期; 暖房期 12月: 暖房期; 非空調期 4月: 非空調期 | 計 |  | 備考 |  |  | ■電力消費量総括表
[5 empty] | 6月 | 7月 | 8月 | 9月 | 12月 | 1月 | 2月 | 3月 | 4月 | 5月 | 10月 | 11月 | [5 empty] | 昼間電力消費量（kWh)
ピーク時負荷 |  |  | 冷房 | （MW） | 冷房期 6月: 0 | [5 empty] | 冷房期 | 夏季 | 0
|  |  | 暖房 | （MW） | 暖房期 12月: 0 | [6 empty] | その他季 | 0
空調運転時間(h) |  |  | 運転日数 | (日/月) | 20 | 15 | 10 | 20 | 15 | 20 | 20 | 15 | [9 empty] | 暖房期 |  | 0
|  |  | 運転時間 | (h/日) | 冷房期 6月: 8; 暖房期 12月: 8 | [5 empty] | 非空調期 |  | 0
|  |  | 冷房 | 夏季 | 冷房期 7月: 120; 冷房期 8月: 80; 冷房期 9月: 160 | 360 | 520 |  |  |  | 計 |  | 0
|  |  |  | その他季 | 冷房期 6月: 160 | 160 |  |  |  |  | 夜間電力消費量（kWh)
|  |  | 暖房 | その他季 | 暖房期 12月: 120; 暖房期 1月: 160; 暖房期 2月: 160; 暖房期 3月: 120 |  | 560 |  |  |  | 冷房期 | 夏季 | 0
月別負荷率(％) |  |  |  |  | 35 | 70 | 80 | 50 | 45 | 60 | 60 | 35 | [10 empty] | その他季 | 0
全負荷相当運転時間(h) |  |  | 冷房 | 夏季 | 冷房期 7月: 84; 冷房期 8月: 64; 冷房期 9月: 80 | 228 | 284 |  |  |  | 暖房期 |  | 0
|  |  |  | その他季 | 冷房期 6月: 56 | 56 |  |  |  |  | 計 |  | 0
|  |  | 暖房 | その他季 | 暖房期 12月: 54; 暖房期 1月: 96; 暖房期 2月: 96; 暖房期 3月: 42 |  | 288 |  |  |  | 計（kWh)
月別負荷(MWh) |  |  | 冷房 | 夏季 | 冷房期 7月: 0; 冷房期 8月: 0; 冷房期 9月: 0 | 0 | 0 |  |  |  | 冷房期 |  | 0
|  |  |  | その他季 | 冷房期 6月: 0 | 0 |  |  |  |  | 暖房期 |  | 0
|  |  | 暖房 | その他季 | 暖房期 12月: 0; 暖房期 1月: 0; 暖房期 2月: 0; 暖房期 3月: 0 |  | 0 |  |  |  | 計 |  | 0
待機時間(h) |  |  | 冷房 | 夏季 | 冷房期 7月: 624; 冷房期 8月: 664; 冷房期 9月: 560 | 1848
|  |  |  | その他季 | 冷房期 6月: 560; 非空調期 4月: 720; 非空調期 5月: 744; 非空調期 10月: 744; 非空調期 11月: 720 | 5832
|  |  | 暖房 | その他季 | 暖房期 12月: 624; 暖房期 1月: 584; 暖房期 2月: 512; 暖房期 3月: 624
電力消費原単位（室外機） |  |  |  | (kW/kW) | 冷房期 6月: 0; 暖房期 12月: 0 | [5 empty] | ■ガス消費量総括表(m3)
室外機消費電力(kWh) |  |  | 冷房 | 夏季 | 冷房期 7月: 0; 冷房期 8月: 0; 冷房期 9月: 0 | 0 | 0 |  |  |  | 冷房期 |  | 0
|  |  |  | その他季 | 冷房期 6月: 0; 非空調期 4月: 0; 非空調期 5月: 0; 非空調期 10月: 0; 非空調期 11月: 0 | 0 |  |  |  |  | 暖房期 |  | 0
|  |  | 暖房 | その他季 | 暖房期 12月: 0; 暖房期 1月: 0; 暖房期 2月: 0; 暖房期 3月: 0 |  | 0 |  |  |  | 計 |  | 0
室内機消費電力(kWh) |  |  | 冷房 | 夏季 | 冷房期 7月: 0; 冷房期 8月: 0; 冷房期 9月: 0 | 0 | 0 |  |  |  | 月数 | その他期 | 冬期
|  |  |  | その他季 | 冷房期 6月: 0; 非空調期 4月: 0; 非空調期 5月: 0; 非空調期 10月: 0; 非空調期 11月: 0 | 0 |  |  |  |  | 50m3以下 | 4 | 4
|  |  | 暖房 | その他季 | 暖房期 12月: 0; 暖房期 1月: 0; 暖房期 2月: 0; 暖房期 3月: 0 |  | 0 |  |  |  | 50m3超 | 0 | 0
蓄熱時消費電力量(kWh)注 |  |  | 冷房 | 夏季 | 冷房期 7月: 0; 冷房期 8月: 0; 冷房期 9月: 0 | 0 | 0 | 注:蓄熱を採用する系統のうち、蓄熱時間帯に消費する電力を記入。
|  |  |  | その他季 | 冷房期 6月: 0; 非空調期 4月: 0; 非空調期 5月: 0; 非空調期 10月: 0; 非空調期 11月: 0 | 0 |  |  |  |  | 消費量 | その他期 | 冬期
|  |  | 暖房 | その他季 |  |  |  |  | 0 | 0 | 0 | 0 | 0 | 0 | 0 | 0 |  | 0 |  |  |  | 50m3以下 | 0 | 0
ガス消費原単位 |  |  |  | (m3/kW) | 冷房期 6月: 0; 暖房期 12月: 0 | [5 empty] | 50m3超 | 0 | 0
ガス使用量(m3) |  |  |  | その他期 | 冷房期 6月: 0; 冷房期 7月: 0; 冷房期 8月: 0; 冷房期 9月: 0 | 0
|  |  |  | 冬期 | 暖房期 12月: 0; 暖房期 1月: 0; 暖房期 2月: 0; 暖房期 3月: 0 | 0
■エネルギー費用算定に係る料金体系
電力料金の種別 |  |  |  | 九州電力 業務用電力A | 冷房期 9月: INDEX
ガス料金の種別 |  |  |  | 液化石油ガス(LPガス) | 冷房期 9月: 3
■エネルギー費用の算定
[5 empty] | 冷房期 7月: 算出根拠 |  |  | 金額（税込・円） |  | 備考
電力料金 |  |  | 基本料金（本事業による増加分） |  | 暖房期 2月: ↓力率(％）注 |  |  |  |  | 注：年間平均力率を入力してください。
[5 empty] | 冷房期 7月: 2046; 冷房期 8月: 円/kW月 ×; 冷房期 9月: 0; 暖房期 12月: kW × ｛ ( 185 -; 暖房期 2月: 85; 暖房期 3月: ） ／ 100 ｝ × 12 ヶ月 |  |  | 0
|  |  | 従量料金 | 冷房 | 夏季 | ( | 12.99 | + | -1.63 | + | 2.98 | ）円/kWh × | 0 | kWh |  |  |  |  | 0
[5 empty] | その他季 | ( | 12.06 | + | -1.63 | + | 2.98 | ）円/kWh × | 0 | kWh |  |  |  |  | 0
|  |  |  | 暖房 | その他季 | ( | 12.06 | + | -1.63 | + | 2.98 | ）円/kWh × | 0 | kWh |  |  |  |  | 0
|  |  |  | 非空調期 |  | ( | 12.06 | + | -1.63 | + | 2.98 | ）円/kWh × | 0 | kWh |  |  |  |  | 0
[7 empty] | ↑電力料金単価 |  | ↑燃料費調整単価 |  | ↑再エネ発電促進賦課金
|  |  | 小計 | [15 empty] | 0
ガス料金 |  |  | 基本料金（本事業分） |  |  | 1760 | 円/月 × | 12 | ヶ月 | 0 |  | 0 |  | 0 |  | 0 |  |  | 21120
|  |  | 従量料金 |  |  | 406 | 円/m3 × | 0 | m3 ＋ | 331 | 円/m3 × | 0 | m3 | 0 |  | 0 |  |  | 0
|  |  | 小計 | [15 empty] | 21120
合計 | [18 empty] | 21120
●学校別エネルギー等積算表 |  |  |  | ※黄色のセルの必要箇所に入力すること。 | 暖房期 1月: 学校種別; 暖房期 2月: 小学校; 暖房期 3月: 通し番号; 非空調期 4月: 40; 非空調期 5月: 学校番号; 非空調期 10月: 146; 非空調期 11月: 学校名 | 三苫小学校 | [5 empty] | （様式9-4-40）
■空調設備の性能の設定 |  |  |  |  | 冷房期 6月: 機器性能; 暖房期 1月: 電力 |  | ガス |  |  |  | 塩害 対応 | 備考
[5 empty] | 冷房期 6月: 能力（kW/台）; 冷房期 8月: 台数; 冷房期 9月: 機器能力; 暖房期 1月: 消費電力; 非空調期 5月: 待機時電力 |  | 消費ガス量
[5 empty] | 冷房期 9月: 能力計(kW); 暖房期 1月: （kW/台）; 暖房期 3月: 計(kW); 非空調期 5月: （kW/台）; 非空調期 11月: 計(kW) |  | （kW/台） |  | 計(kW)
[5 empty] | 冷房 | 暖房 | （台） | 冷房 | 暖房 | 冷房 | 暖房 | 冷房 | 暖房 | 冷房 | 暖房 | 冷房 | 暖房 | 冷房 | 暖房 | 冷房 | 暖房
室外機 | 室外機系統名 | 機器登録記号 |  | EHP/GHP
[5 empty] | 冷房期 6月: EHP合計; 冷房期 8月: 0; 冷房期 9月: 0; 暖房期 12月: 0; 暖房期 3月: 0; 非空調期 4月: 0; 非空調期 11月: 0 | 0
[5 empty] | 冷房期 6月: GHP（都市ガス）合計; 冷房期 8月: 0; 冷房期 9月: 0; 暖房期 12月: 0; 暖房期 3月: 0; 非空調期 4月: 0; 非空調期 11月: 0 | 0 |  |  | 0 | 0
[5 empty] | 冷房期 6月: GHP（LPガス）合計; 冷房期 8月: 0; 冷房期 9月: 0; 暖房期 12月: 0; 暖房期 3月: 0; 非空調期 4月: 0; 非空調期 11月: 0 | 0 |  |  | 0 | 0
室内機 | 室外機系統名 | 対象室名称 | 機器登録番号 | EHP/GHP
0
0
0
0
0
0
0
0
[5 empty] | 冷房期 6月: EHP合計; 冷房期 8月: 0; 冷房期 9月: 0; 暖房期 12月: 0; 暖房期 3月: 0; 非空調期 4月: 0; 非空調期 11月: 0 | 0
[5 empty] | 冷房期 6月: GHP（都市ガス）合計; 冷房期 8月: 0; 冷房期 9月: 0; 暖房期 12月: 0; 暖房期 3月: 0; 非空調期 4月: 0; 非空調期 11月: 0 | 0
[5 empty] | 冷房期 6月: GHP（LPガス）合計; 冷房期 8月: 0; 冷房期 9月: 0; 暖房期 12月: 0; 暖房期 3月: 0; 非空調期 4月: 0; 非空調期 11月: 0 | 0
最大電力(kW) |  |  | EHP |  | 冷房期 6月: 0; 冷房期 8月: 合計; 暖房期 1月: EHP; 暖房期 3月: 0; 非空調期 4月: 0; 非空調期 11月: 0 | 0
|  |  | GHP（都市ガス） |  | 冷房期 6月: 0; 暖房期 1月: GHP（都市ガス）; 暖房期 3月: 0; 非空調期 4月: 0; 非空調期 11月: 0 | 0 |  |  | 0 | 0
|  |  | GHP（LPガス） |  | 冷房期 6月: 0; 暖房期 1月: GHP（LPガス）; 暖房期 3月: 0; 非空調期 4月: 0; 非空調期 11月: 0 | 0 |  |  | 0 | 0
■月別エネルギー消費量の算定 |  |  |  |  | 冷房期 6月: 冷房期; 暖房期 1月: 暖房期; 非空調期 10月: 非空調期 |  |  |  | 計 | 備考
[5 empty] | 6月 | 7月 | 8月 | 9月 | 計 | 12月 | 1月 | 2月 | 3月 | 計 | 4月 | 5月 | 10月 | 11月 | 計
空調運転時間(h) （1日当たり８時間） |  |  | 運転日数 |  | 20 | 15 | 10 | 20 | 65 | 15 | 20 | 20 | 15 | 70 | [5 empty] | 135
|  |  | 総運転時間 |  | 160 | 120 | 80 | 160 | 520 | 120 | 160 | 160 | 120 | 560 | [5 empty] | 1080
月別負荷率(％) |  |  |  |  | 35 | 70 | 80 | 50 | - | 45 | 60 | 60 | 35 | -
全負荷相当運転時間(h) |  |  |  |  | 56 | 84 | 64 | 80 | 284 | 54 | 96 | 96 | 42 | 288 | [5 empty] | 572
月別負荷(MWh) |  | EHP |  |  | 0 | 0 | 0 | 0 | 0 | 0 | 0 | 0 | 0 | 0 | [5 empty] | 0
|  | GHP（都市ガス） |  |  | 0 | 0 | 0 | 0 | 0 | 0 | 0 | 0 | 0 | 0 | [5 empty] | 0
|  | GHP（LPガス） |  |  | 0 | 0 | 0 | 0 | 0 | 0 | 0 | 0 | 0 | 0 | [5 empty] | 0
待機時間(h) |  |  |  |  | 664 | 660 | 680 | 640 | 2644 | 690 | 648 | 576 | 702 | 2616 | 720 | 744 | 744 | 720 | 2928 | 8188
消費電力(kWh) （室外機・ 室内機合計） |  | EHP |  |  | 0 | 0 | 0 | 0 | 0 | 0 | 0 | 0 | 0 | 0 | 0 | 0 | 0 | 0 | 0 | 0
|  | GHP（都市ガス） |  |  | 0 | 0 | 0 | 0 | 0 | 0 | 0 | 0 | 0 | 0 | 0 | 0 | 0 | 0 | 0 | 0
|  | GHP（LPガス） |  |  | 0 | 0 | 0 | 0 | 0 | 0 | 0 | 0 | 0 | 0 | 0 | 0 | 0 | 0 | 0 | 0
|  | 小計 |  |  | 冷房期 6月: 0; 冷房期 7月: 0; 暖房期 12月: 0; 非空調期 5月: 0 |  |  | 0 | 0
蓄熱時消費電力量 (kWh)注 |  | EHP | 冷房 | 夏季 | [15 empty] | 0 | bar: 冷房期 7月 to 暖房期 12月; 非空調期 5月
|  |  |  | その他季 | [15 empty] | 0 | bar: 冷房期 6月; 非空調期 10月 to 非空調期 11月
|  |  | 暖房 | その他季 | bar: 暖房期 1月 to 非空調期 4月; 非空調期 10月 to 非空調期 11月
|  | GHP （都市ガス） | 冷房 | 夏季 | [15 empty] | 0 | bar: 冷房期 7月 to 暖房期 12月; 非空調期 5月
|  |  |  | その他季 | [15 empty] | 0 | bar: 冷房期 6月; 非空調期 10月 to 非空調期 11月
|  |  | 暖房 | その他季 | bar: 暖房期 1月 to 非空調期 4月; 非空調期 10月 to 非空調期 11月
|  | GHP （LPガス） | 冷房 | 夏季 | [15 empty] | 0 | bar: 冷房期 7月 to 暖房期 12月; 非空調期 5月
|  |  |  | その他季 | [15 empty] | 0 | bar: 冷房期 6月; 非空調期 10月 to 非空調期 11月
|  |  | 暖房 | その他季 | bar: 暖房期 1月 to 非空調期 4月; 非空調期 10月 to 非空調期 11月
都市ガス ガス使用量(m3) |  |  |  |  | 0 | 0 | 0 | 0 | 0 | 0 | 0 | 0 | 0 | 0 | [5 empty] | 0
LPガス ガス使用量(m3) |  |  |  |  | 0 | 0 | 0 | 0 | 0 | 0 | 0 | 0 | 0 | 0 | [5 empty] | 0
■エネルギー費用算定に係る料金体系 |  |  |  |  | 冷房期 8月: ○ピーク時負荷（MW); 暖房期 3月: ○電力消費原単位（室外機、kW/kW） | ○ガス消費原単位（㎥/kW）
電力料金の種別 |  | 九州電力 業務用電力A |  |  | 暖房期 12月: 冷房期; 暖房期 1月: 暖房期; 非空調期 5月: 冷房期; 非空調期 10月: 暖房期 |  | 冷房期 | 暖房期
都市ガス料金の種別 |  | 西部ガス 小型空調 パッケージ契約 |  |  | 冷房期 8月: EHP; 暖房期 12月: 0; 暖房期 1月: 0; 暖房期 3月: EHP; 非空調期 5月: 0; 非空調期 10月: 0 | 都市ガス | 0 | 0
ＬＰガス料金の種別 |  | 液化石油ガス(LPガス) |  |  | 冷房期 8月: GHP（都市ガス）; 暖房期 12月: 0; 暖房期 1月: 0; 暖房期 3月: GHP（都市ガス）; 非空調期 5月: 0; 非空調期 10月: 0 | LPガス | 0 | 0
[7 empty] | GHP（LPガス） |  | 0 | 0 |  | GHP（LPガス） |  | 0 | 0
■エネルギー費用の算定 |  |  |  |  | 冷房期 7月: 算出根拠 |  |  | 金額（税込・円） |  | 備考
電力料金 |  |  | 基本料金 （本事業による増加分） | EHP | 冷房期 7月: 2046; 冷房期 8月: 円/kW月 ×; 冷房期 9月: 0; 暖房期 12月: kW × ｛ ( 185 -; 暖房期 2月: 85; 暖房期 3月: ） ／ 100 ｝ × 12 ヶ月; 非空調期 5月: ※黄色セルに年間力率を入力してください |  |  | 0
|  |  |  | GHP（都市ガス） | 冷房期 7月: 2046; 冷房期 8月: 円/kW月 ×; 冷房期 9月: 0; 暖房期 12月: kW × ｛ ( 185 -; 暖房期 2月: 85; 暖房期 3月: ） ／ 100 ｝ × 12 ヶ月; 非空調期 5月: ※黄色セルに年間力率を入力してください |  |  | 0
|  |  |  | GHP（LPガス） | 冷房期 7月: 2046; 冷房期 8月: 円/kW月 ×; 冷房期 9月: 0; 暖房期 12月: kW × ｛ ( 185 -; 暖房期 2月: 85; 暖房期 3月: ） ／ 100 ｝ × 12 ヶ月; 非空調期 5月: ※黄色セルに年間力率を入力してください |  |  | 0
|  |  | 従量料金 | 冷房 | 夏季 | ( | 12.99 | + | -1.63 | + | 2.98 | ）円/kWh × | 0 | kWh |  |  |  |  | 0
[5 empty] | その他季 | ( | 12.06 | + | -1.63 | + | 2.98 | ）円/kWh × | 0 | kWh |  |  |  |  | 0
|  |  |  | 暖房 | その他季 | ( | 12.06 | + | -1.63 | + | 2.98 | ）円/kWh × | 0 | kWh |  |  |  |  | 0
|  |  |  | 非空調期 |  | ( | 12.06 | + | -1.63 | + | 2.98 | ）円/kWh × | 0 | kWh |  |  |  |  | 0
|  |  | 小計 |  | 冷房期 8月: ↑電力料金単価; 暖房期 12月: ↑燃料費調整単価; 暖房期 2月: ↑再エネ発電促進賦課金 |  |  | 0
ガス料金(GHP 都市ガス) |  |  | 定額基本料金（本事業による増加分） |  |  | 4180 | 円/月 × | 12 | ヶ月 | 0 |  | 0 |  | 0 |  | 0 |  | 0
|  |  | 流量基本料金（本事業による増加分） |  |  | 1430 | 円/m3月 × | 0 | m3 × | 12 | ヶ月 | 0 | 0 | 0 | 0 | 0 | 0 | 0 | 0
|  |  | 従量料金 |  | その他期 | 62.95 | 円/m3 × | 0 | m3 | 0 |  | 0 |  | 0 |  | 0 |  | 0 | 0
[5 empty] | 冬期 | 62.95 | 円/m3 × | 0 | m3 | 0 |  | 0 |  | 0 |  | 0 |  | 0 | 0
|  |  | 小計 | [15 empty] | 0
ガス料金GHP LPガス) |  |  | 基本料金（本事業分） |  |  | 1760 | 円/月 × | 12 | ヶ月 | 0 |  | 0 |  | 0 |  | 0 |  | 0
|  |  | 従量料金 | (50㎥以下+50超え) |  | 406 | 円/m3 × | 0 | m3 ＋ | 331 | 円/m3 × | 0 | m3 | 0 |  | 0 |  | 0 | 0
|  |  | 小計 |  |  | 0 | 0 | 0 | 0 | 0 | 0 | 0 | 0 | 0 | 0 | 0 | 0 | 0 | 0

## 様式９－４－41
●学校別エネルギー等積算表 |  |  | （基準年） | [6 empty] | 学校種別 | 小学校 | 通し番号 | 41 | 学校番号 | 149 | 学校名 | 照葉小学校 | [6 empty] | （様式9-4A）
■空調設備の性能の設定
[5 empty] | 機器性能 |  |  |  |  | 電力 | [7 empty] | ガス |  |  |  |  | 備考
[5 empty] | 能力（kW/台） |  | 台数 | 機器能力 |  | 消費電力 |  |  |  | 待機時電力 |  |  |  | 消費ガス量
[8 empty] | 能力計(kW) |  | （kW/台） |  | 計(kW) |  | （kW/台） |  | 計(kW) |  | （kW/台） |  | 計(kW) |  | 塩害対策
[5 empty] | 冷房 | 暖房 | （台） | 冷房 | 暖房 | 冷房 | 暖房 | 冷房 | 暖房 | 冷房 | 暖房 | 冷房 | 暖房 | 冷房 | 暖房 | 冷房 | 暖房
室外機 | 室外機系統名 | 機器登録記号 |  | EHP/GHP
[7 empty] | 0 | 0 | 0 |  |  | 0 | 0 |  |  | 0 | 0 |  |  | 0 | 0
室内機 | 室外機系統名 | 対象室名称 | 機器登録番号 | EHP/GHP
0
0
0
0
0
0
0
0
0
0
0
0
[7 empty] | 0 | 0 | 0 |  |  | 0 | 0 |  |  | 0 | 0
合計 | [11 empty] | 0 | 0 |  |  | 0 | 0 |  |  | 0 | 0
最大電力(kW) |  |  |  |  | 0
■月別エネルギー消費量の算定
[5 empty] | 冷房期 |  |  |  | 暖房期 |  |  |  | 非空調期 |  |  |  | 計 |  | 備考 |  |  | ■電力消費量総括表
[5 empty] | 6月 | 7月 | 8月 | 9月 | 12月 | 1月 | 2月 | 3月 | 4月 | 5月 | 10月 | 11月 | [5 empty] | 昼間電力消費量（kWh)
ピーク時負荷 |  |  | 冷房 | （MW） | 冷房期 6月: 0 | [5 empty] | 冷房期 | 夏季 | 0
|  |  | 暖房 | （MW） | 暖房期 12月: 0 | [6 empty] | その他季 | 0
空調運転時間(h) |  |  | 運転日数 | (日/月) | 20 | 15 | 10 | 20 | 15 | 20 | 20 | 15 | [9 empty] | 暖房期 |  | 0
|  |  | 運転時間 | (h/日) | 冷房期 6月: 8; 暖房期 12月: 8 | [5 empty] | 非空調期 |  | 0
|  |  | 冷房 | 夏季 | 冷房期 7月: 120; 冷房期 8月: 80; 冷房期 9月: 160 | 360 | 520 |  |  |  | 計 |  | 0
|  |  |  | その他季 | 冷房期 6月: 160 | 160 |  |  |  |  | 夜間電力消費量（kWh)
|  |  | 暖房 | その他季 | 暖房期 12月: 120; 暖房期 1月: 160; 暖房期 2月: 160; 暖房期 3月: 120 |  | 560 |  |  |  | 冷房期 | 夏季 | 0
月別負荷率(％) |  |  |  |  | 35 | 70 | 80 | 50 | 45 | 60 | 60 | 35 | [10 empty] | その他季 | 0
全負荷相当運転時間(h) |  |  | 冷房 | 夏季 | 冷房期 7月: 84; 冷房期 8月: 64; 冷房期 9月: 80 | 228 | 284 |  |  |  | 暖房期 |  | 0
|  |  |  | その他季 | 冷房期 6月: 56 | 56 |  |  |  |  | 計 |  | 0
|  |  | 暖房 | その他季 | 暖房期 12月: 54; 暖房期 1月: 96; 暖房期 2月: 96; 暖房期 3月: 42 |  | 288 |  |  |  | 計（kWh)
月別負荷(MWh) |  |  | 冷房 | 夏季 | 冷房期 7月: 0; 冷房期 8月: 0; 冷房期 9月: 0 | 0 | 0 |  |  |  | 冷房期 |  | 0
|  |  |  | その他季 | 冷房期 6月: 0 | 0 |  |  |  |  | 暖房期 |  | 0
|  |  | 暖房 | その他季 | 暖房期 12月: 0; 暖房期 1月: 0; 暖房期 2月: 0; 暖房期 3月: 0 |  | 0 |  |  |  | 計 |  | 0
待機時間(h) |  |  | 冷房 | 夏季 | 冷房期 7月: 624; 冷房期 8月: 664; 冷房期 9月: 560 | 1848
|  |  |  | その他季 | 冷房期 6月: 560; 非空調期 4月: 720; 非空調期 5月: 744; 非空調期 10月: 744; 非空調期 11月: 720 | 5832
|  |  | 暖房 | その他季 | 暖房期 12月: 624; 暖房期 1月: 584; 暖房期 2月: 512; 暖房期 3月: 624
電力消費原単位（室外機） |  |  |  | (kW/kW) | 冷房期 6月: 0; 暖房期 12月: 0 | [5 empty] | ■ガス消費量総括表(m3)
室外機消費電力(kWh) |  |  | 冷房 | 夏季 | 冷房期 7月: 0; 冷房期 8月: 0; 冷房期 9月: 0 | 0 | 0 |  |  |  | 冷房期 |  | 0
|  |  |  | その他季 | 冷房期 6月: 0; 非空調期 4月: 0; 非空調期 5月: 0; 非空調期 10月: 0; 非空調期 11月: 0 | 0 |  |  |  |  | 暖房期 |  | 0
|  |  | 暖房 | その他季 | 暖房期 12月: 0; 暖房期 1月: 0; 暖房期 2月: 0; 暖房期 3月: 0 |  | 0 |  |  |  | 計 |  | 0
室内機消費電力(kWh) |  |  | 冷房 | 夏季 | 冷房期 7月: 0; 冷房期 8月: 0; 冷房期 9月: 0 | 0 | 0 |  |  |  | 月数 | その他期 | 冬期
|  |  |  | その他季 | 冷房期 6月: 0; 非空調期 4月: 0; 非空調期 5月: 0; 非空調期 10月: 0; 非空調期 11月: 0 | 0 |  |  |  |  | A | 4 | 4
|  |  | 暖房 | その他季 | 暖房期 12月: 0; 暖房期 1月: 0; 暖房期 2月: 0; 暖房期 3月: 0 |  | 0 |  |  |  | B | 0 | 0
蓄熱時消費電力量(kWh)注 |  |  | 冷房 | 夏季 | 冷房期 7月: 0; 冷房期 8月: 0; 冷房期 9月: 0 | 0 | 0 | 注:蓄熱を採用する系統のうち、蓄熱時間帯に消費する電力を記入 |  |  | C | 0 | 0
|  |  |  | その他季 | 冷房期 6月: 0; 非空調期 4月: 0; 非空調期 5月: 0; 非空調期 10月: 0; 非空調期 11月: 0 | 0 |  |  |  |  | 消費量 | その他期 | 冬期
|  |  | 暖房 | その他季 |  |  |  |  | 0 | 0 | 0 | 0 | 0 | 0 | 0 | 0 |  | 0 |  |  |  | A | 0 | 0
ガス消費原単位 |  |  |  | (m3/kW) | [17 empty] | B | 0 | 0
ガス使用量(m3) |  |  |  | その他期 | 冷房期 6月: 0; 冷房期 7月: 0; 冷房期 8月: 0; 冷房期 9月: 0 | 0 |  |  |  |  | C | 0 | 0
|  |  |  | 冬期 | 暖房期 12月: 0; 暖房期 1月: 0; 暖房期 2月: 0; 暖房期 3月: 0 | 0
■エネルギー費用算定に係る料金体系
電力料金の種別 |  |  |  | 九州電力 業務用電力A
ガス料金の種別 |  |  |  | なし
■エネルギー費用の算定
[5 empty] | 冷房期 7月: 算出根拠 |  |  | 金額（税込・円） |  | 備考
電力料金 |  |  | 基本料金（本事業による増加分） |  | 暖房期 2月: ↓力率(％）注 |  |  |  |  | 注：年間平均力率を入力してください。
[5 empty] | 冷房期 7月: 2046; 冷房期 8月: 円/kW月 ×; 冷房期 9月: 0; 暖房期 12月: kW × ｛ ( 185 -; 暖房期 2月: 85; 暖房期 3月: ） ／ 100 ｝ × 12 ヶ月 |  |  | 0
|  |  | 従量料金 | 冷房 | 夏季 | ( | 12.99 | + | -1.63 | + | 2.98 | ）円/kWh × | 0 | kWh |  |  |  |  | 0
[5 empty] | その他季 | ( | 12.06 | + | -1.63 | + | 2.98 | ）円/kWh × | 0 | kWh |  |  |  |  | 0
|  |  |  | 暖房 | その他季 | ( | 12.06 | + | -1.63 | + | 2.98 | ）円/kWh × | 0 | kWh |  |  |  |  | 0
|  |  |  | 非空調期 |  | ( | 12.06 | + | -1.63 | + | 2.98 | ）円/kWh × | 0 | kWh |  |  |  |  | 0
[7 empty] | ↑電力料金単価 |  | ↑燃料費調整単価 |  | ↑再エネ発電促進賦課金
|  |  | 小計 | [15 empty] | 0
ガス料金 |  |  | 定額基本料金（本事業による増加分）
流量基本料金（本事業による増加分）
|  |  | 従量料金 |  | 冷房期 6月: その他期
冬期
小計
合計 | [18 empty] | 0
●学校別エネルギー等積算表 |  |  | （基準年） |  | 暖房期 1月: 学校種別; 暖房期 2月: 小学校; 暖房期 3月: 通し番号; 非空調期 4月: 41; 非空調期 5月: 学校番号; 非空調期 10月: 149; 非空調期 11月: 学校名 | 照葉小学校 | [6 empty] | （様式9-4B）
■空調設備の性能の設定
[5 empty] | 冷房期 6月: 機器性能; 暖房期 1月: 電力 |  | ガス |  |  |  |  | 備考
[5 empty] | 冷房期 6月: 能力（kW/台）; 冷房期 8月: 台数; 冷房期 9月: 機器能力; 暖房期 1月: 消費電力; 非空調期 5月: 待機時電力 |  | 消費ガス量
[5 empty] | 冷房期 9月: 能力計(kW); 暖房期 1月: （kW/台）; 暖房期 3月: 計(kW); 非空調期 5月: （kW/台）; 非空調期 11月: 計(kW) |  | （kW/台） |  | 計(kW) |  | 塩害対策
[5 empty] | 冷房 | 暖房 | （台） | 冷房 | 暖房 | 冷房 | 暖房 | 冷房 | 暖房 | 冷房 | 暖房 | 冷房 | 暖房 | 冷房 | 暖房 | 冷房 | 暖房
室外機 | 室外機系統名 | 機器登録記号 |  | EHP/GHP
[5 empty] | 冷房期 8月: 0; 冷房期 9月: 0; 暖房期 12月: 0; 暖房期 3月: 0; 非空調期 4月: 0; 非空調期 11月: 0 | 0 |  |  | 0 | 0
室内機 | 室外機系統名 | 対象室名称 | 機器登録番号 | EHP/GHP
[5 empty] | 冷房期 8月: 0; 冷房期 9月: 0; 暖房期 12月: 0; 暖房期 3月: 0; 非空調期 4月: 0; 非空調期 11月: 0 | 0
合計 |  |  |  |  | 暖房期 3月: 0; 非空調期 4月: 0; 非空調期 11月: 0 | 0 |  |  | 0 | 0
最大電力(kW) |  |  |  |  | 冷房期 6月: 0
■月別エネルギー消費量の算定
[5 empty] | 冷房期 6月: 冷房期; 暖房期 12月: 暖房期; 非空調期 4月: 非空調期 | 計 |  | 備考 |  |  | ■電力消費量総括表
[5 empty] | 6月 | 7月 | 8月 | 9月 | 12月 | 1月 | 2月 | 3月 | 4月 | 5月 | 10月 | 11月 | [5 empty] | 昼間電力消費量（kWh)
ピーク時負荷 |  |  | 冷房 | （MW） | 冷房期 6月: 0 | [5 empty] | 冷房期 | 夏季 | 0
|  |  | 暖房 | （MW） | 暖房期 12月: 0 | [6 empty] | その他季 | 0
空調運転時間(h) |  |  | 運転日数 | (日/月) | 20 | 15 | 10 | 20 | 15 | 20 | 20 | 15 | [9 empty] | 暖房期 |  | 0
|  |  | 運転時間 | (h/日) | 冷房期 6月: 8; 暖房期 12月: 8 | [5 empty] | 非空調期 |  | 0
|  |  | 冷房 | 夏季 | 冷房期 7月: 120; 冷房期 8月: 80; 冷房期 9月: 160 | 360 | 520 |  |  |  | 計 |  | 0
|  |  |  | その他季 | 冷房期 6月: 160 | 160 |  |  |  |  | 夜間電力消費量（kWh)
|  |  | 暖房 | その他季 | 暖房期 12月: 120; 暖房期 1月: 160; 暖房期 2月: 160; 暖房期 3月: 120 |  | 560 |  |  |  | 冷房期 | 夏季 | 0
月別負荷率(％) |  |  |  |  | 35 | 70 | 80 | 50 | 45 | 60 | 60 | 35 | [10 empty] | その他季 | 0
全負荷相当運転時間(h) |  |  | 冷房 | 夏季 | 冷房期 7月: 84; 冷房期 8月: 64; 冷房期 9月: 80 | 228 | 284 |  |  |  | 暖房期 |  | 0
|  |  |  | その他季 | 冷房期 6月: 56 | 56 |  |  |  |  | 計 |  | 0
|  |  | 暖房 | その他季 | 暖房期 12月: 54; 暖房期 1月: 96; 暖房期 2月: 96; 暖房期 3月: 42 |  | 288 |  |  |  | 計（kWh)
月別負荷(MWh) |  |  | 冷房 | 夏季 | 冷房期 7月: 0; 冷房期 8月: 0; 冷房期 9月: 0 | 0 | 0 |  |  |  | 冷房期 |  | 0
|  |  |  | その他季 | 冷房期 6月: 0 | 0 |  |  |  |  | 暖房期 |  | 0
|  |  | 暖房 | その他季 | 暖房期 12月: 0; 暖房期 1月: 0; 暖房期 2月: 0; 暖房期 3月: 0 |  | 0 |  |  |  | 計 |  | 0
待機時間(h) |  |  | 冷房 | 夏季 | 冷房期 7月: 624; 冷房期 8月: 664; 冷房期 9月: 560 | 1848
|  |  |  | その他季 | 冷房期 6月: 560; 非空調期 4月: 720; 非空調期 5月: 744; 非空調期 10月: 744; 非空調期 11月: 720 | 5832
|  |  | 暖房 | その他季 | 暖房期 12月: 624; 暖房期 1月: 584; 暖房期 2月: 512; 暖房期 3月: 624
電力消費原単位（室外機） |  |  |  | (kW/kW) | 冷房期 6月: 0; 暖房期 12月: 0 | [5 empty] | ■ガス消費量総括表(m3)
室外機消費電力(kWh) |  |  | 冷房 | 夏季 | 冷房期 7月: 0; 冷房期 8月: 0; 冷房期 9月: 0 | 0 | 0 |  |  |  | 冷房期 |  | 0
|  |  |  | その他季 | 冷房期 6月: 0; 非空調期 4月: 0; 非空調期 5月: 0; 非空調期 10月: 0; 非空調期 11月: 0 | 0 |  |  |  |  | 暖房期 |  | 0
|  |  | 暖房 | その他季 | 暖房期 12月: 0; 暖房期 1月: 0; 暖房期 2月: 0; 暖房期 3月: 0 |  | 0 |  |  |  | 計 |  | 0
室内機消費電力(kWh) |  |  | 冷房 | 夏季 | 冷房期 7月: 0; 冷房期 8月: 0; 冷房期 9月: 0 | 0 | 0 |  |  |  | 月数 | その他期 | 冬期
|  |  |  | その他季 | 冷房期 6月: 0; 非空調期 4月: 0; 非空調期 5月: 0; 非空調期 10月: 0; 非空調期 11月: 0 | 0 |  |  |  |  | A | 4 | 4
|  |  | 暖房 | その他季 | 暖房期 12月: 0; 暖房期 1月: 0; 暖房期 2月: 0; 暖房期 3月: 0 |  | 0 |  |  |  | B | 0 | 0
蓄熱時消費電力量(kWh)注 |  |  | 冷房 | 夏季 | 冷房期 7月: 0; 冷房期 8月: 0; 冷房期 9月: 0 | 0 | 0 | 注:蓄熱を採用する系統のうち、蓄熱時間帯に消費する電力を記入。 |  |  | C | 0 | 0
|  |  |  | その他季 | 冷房期 6月: 0; 非空調期 4月: 0; 非空調期 5月: 0; 非空調期 10月: 0; 非空調期 11月: 0 | 0 |  |  |  |  | 消費量 | その他期 | 冬期
|  |  | 暖房 | その他季 |  |  |  |  | 0 | 0 | 0 | 0 | 0 | 0 | 0 | 0 |  | 0 |  |  |  | A | 0 | 0
ガス消費原単位 |  |  |  | (m3/kW) | 冷房期 6月: 0; 暖房期 12月: 0 | [5 empty] | B | 0 | 0
ガス使用量(m3) |  |  |  | その他期 | 冷房期 6月: 0; 冷房期 7月: 0; 冷房期 8月: 0; 冷房期 9月: 0 | 0 |  |  |  |  | C | 0 | 0
|  |  |  | 冬期 | 暖房期 12月: 0; 暖房期 1月: 0; 暖房期 2月: 0; 暖房期 3月: 0 | 0
■エネルギー費用算定に係る料金体系
電力料金の種別 |  |  |  | 九州電力 業務用電力A | 冷房期 9月: INDEX
ガス料金の種別 |  |  |  | 西部ガス 小型空調 パッケージ契約 | 冷房期 9月: 2
■エネルギー費用の算定
[5 empty] | 冷房期 7月: 算出根拠 |  |  | 金額（税込・円） |  | 備考
電力料金 |  |  | 基本料金（本事業による増加分） |  | 暖房期 2月: ↓力率(％）注 |  |  |  |  | 注：年間平均力率を入力してください。
[5 empty] | 冷房期 7月: 2046; 冷房期 8月: 円/kW月 ×; 冷房期 9月: 0; 暖房期 12月: kW × ｛ ( 185 -; 暖房期 2月: 85; 暖房期 3月: ） ／ 100 ｝ × 12 ヶ月 |  |  | 0
|  |  | 従量料金 | 冷房 | 夏季 | ( | 12.99 | + | -1.63 | + | 2.98 | ）円/kWh × | 0 | kWh |  |  |  |  | 0
[5 empty] | その他季 | ( | 12.06 | + | -1.63 | + | 2.98 | ）円/kWh × | 0 | kWh |  |  |  |  | 0
|  |  |  | 暖房 | その他季 | ( | 12.06 | + | -1.63 | + | 2.98 | ）円/kWh × | 0 | kWh |  |  |  |  | 0
|  |  |  | 非空調期 |  | ( | 12.06 | + | -1.63 | + | 2.98 | ）円/kWh × | 0 | kWh |  |  |  |  | 0
[7 empty] | ↑電力料金単価 |  | ↑燃料費調整単価 |  | ↑再エネ発電促進賦課金
|  |  | 小計 | [15 empty] | 0
ガス料金 |  |  | 定額基本料金（本事業による増加分） |  |  | 4180 | 円/月 × | 12 | ヶ月 | 0 |  | 0 |  | 0 |  | 0 |  |  | 50160
|  |  | 流量基本料金（本事業による増加分） |  | 冷房期 7月: 1430; 冷房期 8月: 円/m3月 ×; 冷房期 9月: 0; 暖房期 12月: m3 ×; 暖房期 1月: 12; 暖房期 2月: ヶ月 |  |  | 0
|  |  | 従量料金 |  | その他期 | 62.95 | 円/m3 × | 0 | m3 | 0 |  | 0 |  | 0 |  | 0 |  |  | 0
[5 empty] | 冬期 | 62.95 | 円/m3 × | 0 | m3 | 0 |  | 0 |  | 0 |  | 0 |  |  | 0
|  |  | 小計 | [15 empty] | 50160
合計 | [18 empty] | 50160
●学校別エネルギー等積算表 |  |  | （基準年） |  | 暖房期 1月: 学校種別; 暖房期 2月: 小学校; 暖房期 3月: 通し番号; 非空調期 4月: 41; 非空調期 5月: 学校番号; 非空調期 10月: 149; 非空調期 11月: 学校名 | 照葉小学校 | [6 empty] | （様式9-4C）
■空調設備の性能の設定
[5 empty] | 冷房期 6月: 機器性能; 暖房期 1月: 電力 |  | ガス |  |  |  |  | 備考
[5 empty] | 冷房期 6月: 能力（kW/台）; 冷房期 8月: 台数; 冷房期 9月: 機器能力; 暖房期 1月: 消費電力; 非空調期 5月: 待機時電力 |  | 消費ガス量
[5 empty] | 冷房期 9月: 能力計(kW); 暖房期 1月: （kW/台）; 暖房期 3月: 計(kW); 非空調期 5月: （kW/台）; 非空調期 11月: 計(kW) |  | （kW/台） |  | 計(kW) |  | 塩害対策
[5 empty] | 冷房 | 暖房 | （台） | 冷房 | 暖房 | 冷房 | 暖房 | 冷房 | 暖房 | 冷房 | 暖房 | 冷房 | 暖房 | 冷房 | 暖房 | 冷房 | 暖房
室外機 | 室外機系統名 | 機器登録記号 |  | EHP/GHP
[5 empty] | 冷房期 8月: 0; 冷房期 9月: 0; 暖房期 12月: 0; 暖房期 3月: 0; 非空調期 4月: 0; 非空調期 11月: 0 | 0 |  |  | 0 | 0
室内機 | 室外機系統名 | 対象室名称 | 機器登録番号 | EHP/GHP
[5 empty] | 冷房期 8月: 0; 冷房期 9月: 0; 暖房期 12月: 0; 暖房期 3月: 0; 非空調期 4月: 0; 非空調期 11月: 0 | 0
合計 |  |  |  |  | 暖房期 3月: 0; 非空調期 4月: 0; 非空調期 11月: 0 | 0 |  |  | 0 | 0
最大電力(kW) |  |  |  |  | 冷房期 6月: 0
■月別エネルギー消費量の算定
[5 empty] | 冷房期 6月: 冷房期; 暖房期 12月: 暖房期; 非空調期 4月: 非空調期 | 計 |  | 備考 |  |  | ■電力消費量総括表
[5 empty] | 6月 | 7月 | 8月 | 9月 | 12月 | 1月 | 2月 | 3月 | 4月 | 5月 | 10月 | 11月 | [5 empty] | 昼間電力消費量（kWh)
ピーク時負荷 |  |  | 冷房 | （MW） | 冷房期 6月: 0 | [5 empty] | 冷房期 | 夏季 | 0
|  |  | 暖房 | （MW） | 暖房期 12月: 0 | [6 empty] | その他季 | 0
空調運転時間(h) |  |  | 運転日数 | (日/月) | 20 | 15 | 10 | 20 | 15 | 20 | 20 | 15 | [9 empty] | 暖房期 |  | 0
|  |  | 運転時間 | (h/日) | 冷房期 6月: 8; 暖房期 12月: 8 | [5 empty] | 非空調期 |  | 0
|  |  | 冷房 | 夏季 | 冷房期 7月: 120; 冷房期 8月: 80; 冷房期 9月: 160 | 360 | 520 |  |  |  | 計 |  | 0
|  |  |  | その他季 | 冷房期 6月: 160 | 160 |  |  |  |  | 夜間電力消費量（kWh)
|  |  | 暖房 | その他季 | 暖房期 12月: 120; 暖房期 1月: 160; 暖房期 2月: 160; 暖房期 3月: 120 |  | 560 |  |  |  | 冷房期 | 夏季 | 0
月別負荷率(％) |  |  |  |  | 35 | 70 | 80 | 50 | 45 | 60 | 60 | 35 | [10 empty] | その他季 | 0
全負荷相当運転時間(h) |  |  | 冷房 | 夏季 | 冷房期 7月: 84; 冷房期 8月: 64; 冷房期 9月: 80 | 228 | 284 |  |  |  | 暖房期 |  | 0
|  |  |  | その他季 | 冷房期 6月: 56 | 56 |  |  |  |  | 計 |  | 0
|  |  | 暖房 | その他季 | 暖房期 12月: 54; 暖房期 1月: 96; 暖房期 2月: 96; 暖房期 3月: 42 |  | 288 |  |  |  | 計（kWh)
月別負荷(MWh) |  |  | 冷房 | 夏季 | 冷房期 7月: 0; 冷房期 8月: 0; 冷房期 9月: 0 | 0 | 0 |  |  |  | 冷房期 |  | 0
|  |  |  | その他季 | 冷房期 6月: 0 | 0 |  |  |  |  | 暖房期 |  | 0
|  |  | 暖房 | その他季 | 暖房期 12月: 0; 暖房期 1月: 0; 暖房期 2月: 0; 暖房期 3月: 0 |  | 0 |  |  |  | 計 |  | 0
待機時間(h) |  |  | 冷房 | 夏季 | 冷房期 7月: 624; 冷房期 8月: 664; 冷房期 9月: 560 | 1848
|  |  |  | その他季 | 冷房期 6月: 560; 非空調期 4月: 720; 非空調期 5月: 744; 非空調期 10月: 744; 非空調期 11月: 720 | 5832
|  |  | 暖房 | その他季 | 暖房期 12月: 624; 暖房期 1月: 584; 暖房期 2月: 512; 暖房期 3月: 624
電力消費原単位（室外機） |  |  |  | (kW/kW) | 冷房期 6月: 0; 暖房期 12月: 0 | [5 empty] | ■ガス消費量総括表(m3)
室外機消費電力(kWh) |  |  | 冷房 | 夏季 | 冷房期 7月: 0; 冷房期 8月: 0; 冷房期 9月: 0 | 0 | 0 |  |  |  | 冷房期 |  | 0
|  |  |  | その他季 | 冷房期 6月: 0; 非空調期 4月: 0; 非空調期 5月: 0; 非空調期 10月: 0; 非空調期 11月: 0 | 0 |  |  |  |  | 暖房期 |  | 0
|  |  | 暖房 | その他季 | 暖房期 12月: 0; 暖房期 1月: 0; 暖房期 2月: 0; 暖房期 3月: 0 |  | 0 |  |  |  | 計 |  | 0
室内機消費電力(kWh) |  |  | 冷房 | 夏季 | 冷房期 7月: 0; 冷房期 8月: 0; 冷房期 9月: 0 | 0 | 0 |  |  |  | 月数 | その他期 | 冬期
|  |  |  | その他季 | 冷房期 6月: 0; 非空調期 4月: 0; 非空調期 5月: 0; 非空調期 10月: 0; 非空調期 11月: 0 | 0 |  |  |  |  | 50m3以下 | 4 | 4
|  |  | 暖房 | その他季 | 暖房期 12月: 0; 暖房期 1月: 0; 暖房期 2月: 0; 暖房期 3月: 0 |  | 0 |  |  |  | 50m3超 | 0 | 0
蓄熱時消費電力量(kWh)注 |  |  | 冷房 | 夏季 | 冷房期 7月: 0; 冷房期 8月: 0; 冷房期 9月: 0 | 0 | 0 | 注:蓄熱を採用する系統のうち、蓄熱時間帯に消費する電力を記入。
|  |  |  | その他季 | 冷房期 6月: 0; 非空調期 4月: 0; 非空調期 5月: 0; 非空調期 10月: 0; 非空調期 11月: 0 | 0 |  |  |  |  | 消費量 | その他期 | 冬期
|  |  | 暖房 | その他季 |  |  |  |  | 0 | 0 | 0 | 0 | 0 | 0 | 0 | 0 |  | 0 |  |  |  | 50m3以下 | 0 | 0
ガス消費原単位 |  |  |  | (m3/kW) | 冷房期 6月: 0; 暖房期 12月: 0 | [5 empty] | 50m3超 | 0 | 0
ガス使用量(m3) |  |  |  | その他期 | 冷房期 6月: 0; 冷房期 7月: 0; 冷房期 8月: 0; 冷房期 9月: 0 | 0
|  |  |  | 冬期 | 暖房期 12月: 0; 暖房期 1月: 0; 暖房期 2月: 0; 暖房期 3月: 0 | 0
■エネルギー費用算定に係る料金体系
電力料金の種別 |  |  |  | 九州電力 業務用電力A | 冷房期 9月: INDEX
ガス料金の種別 |  |  |  | 液化石油ガス(LPガス) | 冷房期 9月: 3
■エネルギー費用の算定
[5 empty] | 冷房期 7月: 算出根拠 |  |  | 金額（税込・円） |  | 備考
電力料金 |  |  | 基本料金（本事業による増加分） |  | 暖房期 2月: ↓力率(％）注 |  |  |  |  | 注：年間平均力率を入力してください。
[5 empty] | 冷房期 7月: 2046; 冷房期 8月: 円/kW月 ×; 冷房期 9月: 0; 暖房期 12月: kW × ｛ ( 185 -; 暖房期 2月: 85; 暖房期 3月: ） ／ 100 ｝ × 12 ヶ月 |  |  | 0
|  |  | 従量料金 | 冷房 | 夏季 | ( | 12.99 | + | -1.63 | + | 2.98 | ）円/kWh × | 0 | kWh |  |  |  |  | 0
[5 empty] | その他季 | ( | 12.06 | + | -1.63 | + | 2.98 | ）円/kWh × | 0 | kWh |  |  |  |  | 0
|  |  |  | 暖房 | その他季 | ( | 12.06 | + | -1.63 | + | 2.98 | ）円/kWh × | 0 | kWh |  |  |  |  | 0
|  |  |  | 非空調期 |  | ( | 12.06 | + | -1.63 | + | 2.98 | ）円/kWh × | 0 | kWh |  |  |  |  | 0
[7 empty] | ↑電力料金単価 |  | ↑燃料費調整単価 |  | ↑再エネ発電促進賦課金
|  |  | 小計 | [15 empty] | 0
ガス料金 |  |  | 基本料金（本事業分） |  |  | 1760 | 円/月 × | 12 | ヶ月 | 0 |  | 0 |  | 0 |  | 0 |  |  | 21120
|  |  | 従量料金 |  |  | 406 | 円/m3 × | 0 | m3 ＋ | 331 | 円/m3 × | 0 | m3 | 0 |  | 0 |  |  | 0
|  |  | 小計 | [15 empty] | 21120
合計 | [18 empty] | 21120
●学校別エネルギー等積算表 |  |  |  | ※黄色のセルの必要箇所に入力すること。 | 暖房期 1月: 学校種別; 暖房期 2月: 小学校; 暖房期 3月: 通し番号; 非空調期 4月: 41; 非空調期 5月: 学校番号; 非空調期 10月: 149; 非空調期 11月: 学校名 | 照葉小学校 | [5 empty] | （様式9-4-41）
■空調設備の性能の設定 |  |  |  |  | 冷房期 6月: 機器性能; 暖房期 1月: 電力 |  | ガス |  |  |  | 塩害 対応 | 備考
[5 empty] | 冷房期 6月: 能力（kW/台）; 冷房期 8月: 台数; 冷房期 9月: 機器能力; 暖房期 1月: 消費電力; 非空調期 5月: 待機時電力 |  | 消費ガス量
[5 empty] | 冷房期 9月: 能力計(kW); 暖房期 1月: （kW/台）; 暖房期 3月: 計(kW); 非空調期 5月: （kW/台）; 非空調期 11月: 計(kW) |  | （kW/台） |  | 計(kW)
[5 empty] | 冷房 | 暖房 | （台） | 冷房 | 暖房 | 冷房 | 暖房 | 冷房 | 暖房 | 冷房 | 暖房 | 冷房 | 暖房 | 冷房 | 暖房 | 冷房 | 暖房
室外機 | 室外機系統名 | 機器登録記号 |  | EHP/GHP
[5 empty] | 冷房期 6月: EHP合計; 冷房期 8月: 0; 冷房期 9月: 0; 暖房期 12月: 0; 暖房期 3月: 0; 非空調期 4月: 0; 非空調期 11月: 0 | 0
[5 empty] | 冷房期 6月: GHP（都市ガス）合計; 冷房期 8月: 0; 冷房期 9月: 0; 暖房期 12月: 0; 暖房期 3月: 0; 非空調期 4月: 0; 非空調期 11月: 0 | 0 |  |  | 0 | 0
[5 empty] | 冷房期 6月: GHP（LPガス）合計; 冷房期 8月: 0; 冷房期 9月: 0; 暖房期 12月: 0; 暖房期 3月: 0; 非空調期 4月: 0; 非空調期 11月: 0 | 0 |  |  | 0 | 0
室内機 | 室外機系統名 | 対象室名称 | 機器登録番号 | EHP/GHP
0
0
0
0
0
0
0
0
[5 empty] | 冷房期 6月: EHP合計; 冷房期 8月: 0; 冷房期 9月: 0; 暖房期 12月: 0; 暖房期 3月: 0; 非空調期 4月: 0; 非空調期 11月: 0 | 0
[5 empty] | 冷房期 6月: GHP（都市ガス）合計; 冷房期 8月: 0; 冷房期 9月: 0; 暖房期 12月: 0; 暖房期 3月: 0; 非空調期 4月: 0; 非空調期 11月: 0 | 0
[5 empty] | 冷房期 6月: GHP（LPガス）合計; 冷房期 8月: 0; 冷房期 9月: 0; 暖房期 12月: 0; 暖房期 3月: 0; 非空調期 4月: 0; 非空調期 11月: 0 | 0
最大電力(kW) |  |  | EHP |  | 冷房期 6月: 0; 冷房期 8月: 合計; 暖房期 1月: EHP; 暖房期 3月: 0; 非空調期 4月: 0; 非空調期 11月: 0 | 0
|  |  | GHP（都市ガス） |  | 冷房期 6月: 0; 暖房期 1月: GHP（都市ガス）; 暖房期 3月: 0; 非空調期 4月: 0; 非空調期 11月: 0 | 0 |  |  | 0 | 0
|  |  | GHP（LPガス） |  | 冷房期 6月: 0; 暖房期 1月: GHP（LPガス）; 暖房期 3月: 0; 非空調期 4月: 0; 非空調期 11月: 0 | 0 |  |  | 0 | 0
■月別エネルギー消費量の算定 |  |  |  |  | 冷房期 6月: 冷房期; 暖房期 1月: 暖房期; 非空調期 10月: 非空調期 |  |  |  | 計 | 備考
[5 empty] | 6月 | 7月 | 8月 | 9月 | 計 | 12月 | 1月 | 2月 | 3月 | 計 | 4月 | 5月 | 10月 | 11月 | 計
空調運転時間(h) （1日当たり８時間） |  |  | 運転日数 |  | 20 | 15 | 10 | 20 | 65 | 15 | 20 | 20 | 15 | 70 | [5 empty] | 135
|  |  | 総運転時間 |  | 160 | 120 | 80 | 160 | 520 | 120 | 160 | 160 | 120 | 560 | [5 empty] | 1080
月別負荷率(％) |  |  |  |  | 35 | 70 | 80 | 50 | - | 45 | 60 | 60 | 35 | -
全負荷相当運転時間(h) |  |  |  |  | 56 | 84 | 64 | 80 | 284 | 54 | 96 | 96 | 42 | 288 | [5 empty] | 572
月別負荷(MWh) |  | EHP |  |  | 0 | 0 | 0 | 0 | 0 | 0 | 0 | 0 | 0 | 0 | [5 empty] | 0
|  | GHP（都市ガス） |  |  | 0 | 0 | 0 | 0 | 0 | 0 | 0 | 0 | 0 | 0 | [5 empty] | 0
|  | GHP（LPガス） |  |  | 0 | 0 | 0 | 0 | 0 | 0 | 0 | 0 | 0 | 0 | [5 empty] | 0
待機時間(h) |  |  |  |  | 664 | 660 | 680 | 640 | 2644 | 690 | 648 | 576 | 702 | 2616 | 720 | 744 | 744 | 720 | 2928 | 8188
消費電力(kWh) （室外機・ 室内機合計） |  | EHP |  |  | 0 | 0 | 0 | 0 | 0 | 0 | 0 | 0 | 0 | 0 | 0 | 0 | 0 | 0 | 0 | 0
|  | GHP（都市ガス） |  |  | 0 | 0 | 0 | 0 | 0 | 0 | 0 | 0 | 0 | 0 | 0 | 0 | 0 | 0 | 0 | 0
|  | GHP（LPガス） |  |  | 0 | 0 | 0 | 0 | 0 | 0 | 0 | 0 | 0 | 0 | 0 | 0 | 0 | 0 | 0 | 0
|  | 小計 |  |  | 冷房期 6月: 0; 冷房期 7月: 0; 暖房期 12月: 0; 非空調期 5月: 0 |  |  | 0 | 0
蓄熱時消費電力量 (kWh)注 |  | EHP | 冷房 | 夏季 | [15 empty] | 0 | bar: 冷房期 7月 to 暖房期 12月; 非空調期 5月
|  |  |  | その他季 | [15 empty] | 0 | bar: 冷房期 6月; 非空調期 10月 to 非空調期 11月
|  |  | 暖房 | その他季 | bar: 暖房期 1月 to 非空調期 4月; 非空調期 10月 to 非空調期 11月
|  | GHP （都市ガス） | 冷房 | 夏季 | [15 empty] | 0 | bar: 冷房期 7月 to 暖房期 12月; 非空調期 5月
|  |  |  | その他季 | [15 empty] | 0 | bar: 冷房期 6月; 非空調期 10月 to 非空調期 11月
|  |  | 暖房 | その他季 | bar: 暖房期 1月 to 非空調期 4月; 非空調期 10月 to 非空調期 11月
|  | GHP （LPガス） | 冷房 | 夏季 | [15 empty] | 0 | bar: 冷房期 7月 to 暖房期 12月; 非空調期 5月
|  |  |  | その他季 | [15 empty] | 0 | bar: 冷房期 6月; 非空調期 10月 to 非空調期 11月
|  |  | 暖房 | その他季 | bar: 暖房期 1月 to 非空調期 4月; 非空調期 10月 to 非空調期 11月
都市ガス ガス使用量(m3) |  |  |  |  | 0 | 0 | 0 | 0 | 0 | 0 | 0 | 0 | 0 | 0 | [5 empty] | 0
LPガス ガス使用量(m3) |  |  |  |  | 0 | 0 | 0 | 0 | 0 | 0 | 0 | 0 | 0 | 0 | [5 empty] | 0
■エネルギー費用算定に係る料金体系 |  |  |  |  | 冷房期 8月: ○ピーク時負荷（MW); 暖房期 3月: ○電力消費原単位（室外機、kW/kW） | ○ガス消費原単位（㎥/kW）
電力料金の種別 |  | 九州電力 業務用電力A |  |  | 暖房期 12月: 冷房期; 暖房期 1月: 暖房期; 非空調期 5月: 冷房期; 非空調期 10月: 暖房期 |  | 冷房期 | 暖房期
都市ガス料金の種別 |  | 西部ガス 小型空調 パッケージ契約 |  |  | 冷房期 8月: EHP; 暖房期 12月: 0; 暖房期 1月: 0; 暖房期 3月: EHP; 非空調期 5月: 0; 非空調期 10月: 0 | 都市ガス | 0 | 0
ＬＰガス料金の種別 |  | 液化石油ガス(LPガス) |  |  | 冷房期 8月: GHP（都市ガス）; 暖房期 12月: 0; 暖房期 1月: 0; 暖房期 3月: GHP（都市ガス）; 非空調期 5月: 0; 非空調期 10月: 0 | LPガス | 0 | 0
[7 empty] | GHP（LPガス） |  | 0 | 0 |  | GHP（LPガス） |  | 0 | 0
■エネルギー費用の算定 |  |  |  |  | 冷房期 7月: 算出根拠 |  |  | 金額（税込・円） |  | 備考
電力料金 |  |  | 基本料金 （本事業による増加分） | EHP | 冷房期 7月: 2046; 冷房期 8月: 円/kW月 ×; 冷房期 9月: 0; 暖房期 12月: kW × ｛ ( 185 -; 暖房期 2月: 85; 暖房期 3月: ） ／ 100 ｝ × 12 ヶ月; 非空調期 5月: ※黄色セルに年間力率を入力してください |  |  | 0
|  |  |  | GHP（都市ガス） | 冷房期 7月: 2046; 冷房期 8月: 円/kW月 ×; 冷房期 9月: 0; 暖房期 12月: kW × ｛ ( 185 -; 暖房期 2月: 85; 暖房期 3月: ） ／ 100 ｝ × 12 ヶ月; 非空調期 5月: ※黄色セルに年間力率を入力してください |  |  | 0
|  |  |  | GHP（LPガス） | 冷房期 7月: 2046; 冷房期 8月: 円/kW月 ×; 冷房期 9月: 0; 暖房期 12月: kW × ｛ ( 185 -; 暖房期 2月: 85; 暖房期 3月: ） ／ 100 ｝ × 12 ヶ月; 非空調期 5月: ※黄色セルに年間力率を入力してください |  |  | 0
|  |  | 従量料金 | 冷房 | 夏季 | ( | 12.99 | + | -1.63 | + | 2.98 | ）円/kWh × | 0 | kWh |  |  |  |  | 0
[5 empty] | その他季 | ( | 12.06 | + | -1.63 | + | 2.98 | ）円/kWh × | 0 | kWh |  |  |  |  | 0
|  |  |  | 暖房 | その他季 | ( | 12.06 | + | -1.63 | + | 2.98 | ）円/kWh × | 0 | kWh |  |  |  |  | 0
|  |  |  | 非空調期 |  | ( | 12.06 | + | -1.63 | + | 2.98 | ）円/kWh × | 0 | kWh |  |  |  |  | 0
|  |  | 小計 |  | 冷房期 8月: ↑電力料金単価; 暖房期 12月: ↑燃料費調整単価; 暖房期 2月: ↑再エネ発電促進賦課金 |  |  | 0
ガス料金(GHP 都市ガス) |  |  | 定額基本料金（本事業による増加分） |  |  | 4180 | 円/月 × | 12 | ヶ月 | 0 |  | 0 |  | 0 |  | 0 |  | 0
|  |  | 流量基本料金（本事業による増加分） |  |  | 1430 | 円/m3月 × | 0 | m3 × | 12 | ヶ月 | 0 | 0 | 0 | 0 | 0 | 0 | 0 | 0
|  |  | 従量料金 |  | その他期 | 62.95 | 円/m3 × | 0 | m3 | 0 |  | 0 |  | 0 |  | 0 |  | 0 | 0
[5 empty] | 冬期 | 62.95 | 円/m3 × | 0 | m3 | 0 |  | 0 |  | 0 |  | 0 |  | 0 | 0
|  |  | 小計 | [15 empty] | 0
ガス料金GHP LPガス) |  |  | 基本料金（本事業分） |  |  | 1760 | 円/月 × | 12 | ヶ月 | 0 |  | 0 |  | 0 |  | 0 |  | 0
|  |  | 従量料金 | (50㎥以下+50超え) |  | 406 | 円/m3 × | 0 | m3 ＋ | 331 | 円/m3 × | 0 | m3 | 0 |  | 0 |  | 0 | 0
|  |  | 小計 |  |  | 0 | 0 | 0 | 0 | 0 | 0 | 0 | 0 | 0 | 0 | 0 | 0 | 0 | 0

## 様式９－４－42
●学校別エネルギー等積算表 |  |  | （基準年） | [6 empty] | 学校種別 | 中学校 | 通し番号 | 42 | 学校番号 | 2 | 学校名 | 福岡中学校 | [6 empty] | （様式9-4A）
■空調設備の性能の設定
[5 empty] | 機器性能 |  |  |  |  | 電力 | [7 empty] | ガス |  |  |  |  | 備考
[5 empty] | 能力（kW/台） |  | 台数 | 機器能力 |  | 消費電力 |  |  |  | 待機時電力 |  |  |  | 消費ガス量
[8 empty] | 能力計(kW) |  | （kW/台） |  | 計(kW) |  | （kW/台） |  | 計(kW) |  | （kW/台） |  | 計(kW) |  | 塩害対策
[5 empty] | 冷房 | 暖房 | （台） | 冷房 | 暖房 | 冷房 | 暖房 | 冷房 | 暖房 | 冷房 | 暖房 | 冷房 | 暖房 | 冷房 | 暖房 | 冷房 | 暖房
室外機 | 室外機系統名 | 機器登録記号 |  | EHP/GHP
[7 empty] | 0 | 0 | 0 |  |  | 0 | 0 |  |  | 0 | 0 |  |  | 0 | 0
室内機 | 室外機系統名 | 対象室名称 | 機器登録番号 | EHP/GHP
0
0
0
0
0
0
0
0
0
0
0
0
[7 empty] | 0 | 0 | 0 |  |  | 0 | 0 |  |  | 0 | 0
合計 | [11 empty] | 0 | 0 |  |  | 0 | 0 |  |  | 0 | 0
最大電力(kW) |  |  |  |  | 0
■月別エネルギー消費量の算定
[5 empty] | 冷房期 |  |  |  | 暖房期 |  |  |  | 非空調期 |  |  |  | 計 |  | 備考 |  |  | ■電力消費量総括表
[5 empty] | 6月 | 7月 | 8月 | 9月 | 12月 | 1月 | 2月 | 3月 | 4月 | 5月 | 10月 | 11月 | [5 empty] | 昼間電力消費量（kWh)
ピーク時負荷 |  |  | 冷房 | （MW） | 冷房期 6月: 0 | [5 empty] | 冷房期 | 夏季 | 0
|  |  | 暖房 | （MW） | 暖房期 12月: 0 | [6 empty] | その他季 | 0
空調運転時間(h) |  |  | 運転日数 | (日/月) | 20 | 15 | 10 | 20 | 15 | 20 | 20 | 15 | [9 empty] | 暖房期 |  | 0
|  |  | 運転時間 | (h/日) | 冷房期 6月: 8; 暖房期 12月: 8 | [5 empty] | 非空調期 |  | 0
|  |  | 冷房 | 夏季 | 冷房期 7月: 120; 冷房期 8月: 80; 冷房期 9月: 160 | 360 | 520 |  |  |  | 計 |  | 0
|  |  |  | その他季 | 冷房期 6月: 160 | 160 |  |  |  |  | 夜間電力消費量（kWh)
|  |  | 暖房 | その他季 | 暖房期 12月: 120; 暖房期 1月: 160; 暖房期 2月: 160; 暖房期 3月: 120 |  | 560 |  |  |  | 冷房期 | 夏季 | 0
月別負荷率(％) |  |  |  |  | 35 | 70 | 80 | 50 | 45 | 60 | 60 | 35 | [10 empty] | その他季 | 0
全負荷相当運転時間(h) |  |  | 冷房 | 夏季 | 冷房期 7月: 84; 冷房期 8月: 64; 冷房期 9月: 80 | 228 | 284 |  |  |  | 暖房期 |  | 0
|  |  |  | その他季 | 冷房期 6月: 56 | 56 |  |  |  |  | 計 |  | 0
|  |  | 暖房 | その他季 | 暖房期 12月: 54; 暖房期 1月: 96; 暖房期 2月: 96; 暖房期 3月: 42 |  | 288 |  |  |  | 計（kWh)
月別負荷(MWh) |  |  | 冷房 | 夏季 | 冷房期 7月: 0; 冷房期 8月: 0; 冷房期 9月: 0 | 0 | 0 |  |  |  | 冷房期 |  | 0
|  |  |  | その他季 | 冷房期 6月: 0 | 0 |  |  |  |  | 暖房期 |  | 0
|  |  | 暖房 | その他季 | 暖房期 12月: 0; 暖房期 1月: 0; 暖房期 2月: 0; 暖房期 3月: 0 |  | 0 |  |  |  | 計 |  | 0
待機時間(h) |  |  | 冷房 | 夏季 | 冷房期 7月: 624; 冷房期 8月: 664; 冷房期 9月: 560 | 1848
|  |  |  | その他季 | 冷房期 6月: 560; 非空調期 4月: 720; 非空調期 5月: 744; 非空調期 10月: 744; 非空調期 11月: 720 | 5832
|  |  | 暖房 | その他季 | 暖房期 12月: 624; 暖房期 1月: 584; 暖房期 2月: 512; 暖房期 3月: 624
電力消費原単位（室外機） |  |  |  | (kW/kW) | 冷房期 6月: 0; 暖房期 12月: 0 | [5 empty] | ■ガス消費量総括表(m3)
室外機消費電力(kWh) |  |  | 冷房 | 夏季 | 冷房期 7月: 0; 冷房期 8月: 0; 冷房期 9月: 0 | 0 | 0 |  |  |  | 冷房期 |  | 0
|  |  |  | その他季 | 冷房期 6月: 0; 非空調期 4月: 0; 非空調期 5月: 0; 非空調期 10月: 0; 非空調期 11月: 0 | 0 |  |  |  |  | 暖房期 |  | 0
|  |  | 暖房 | その他季 | 暖房期 12月: 0; 暖房期 1月: 0; 暖房期 2月: 0; 暖房期 3月: 0 |  | 0 |  |  |  | 計 |  | 0
室内機消費電力(kWh) |  |  | 冷房 | 夏季 | 冷房期 7月: 0; 冷房期 8月: 0; 冷房期 9月: 0 | 0 | 0 |  |  |  | 月数 | その他期 | 冬期
|  |  |  | その他季 | 冷房期 6月: 0; 非空調期 4月: 0; 非空調期 5月: 0; 非空調期 10月: 0; 非空調期 11月: 0 | 0 |  |  |  |  | A | 4 | 4
|  |  | 暖房 | その他季 | 暖房期 12月: 0; 暖房期 1月: 0; 暖房期 2月: 0; 暖房期 3月: 0 |  | 0 |  |  |  | B | 0 | 0
蓄熱時消費電力量(kWh)注 |  |  | 冷房 | 夏季 | 冷房期 7月: 0; 冷房期 8月: 0; 冷房期 9月: 0 | 0 | 0 | 注:蓄熱を採用する系統のうち、蓄熱時間帯に消費する電力を記入 |  |  | C | 0 | 0
|  |  |  | その他季 | 冷房期 6月: 0; 非空調期 4月: 0; 非空調期 5月: 0; 非空調期 10月: 0; 非空調期 11月: 0 | 0 |  |  |  |  | 消費量 | その他期 | 冬期
|  |  | 暖房 | その他季 |  |  |  |  | 0 | 0 | 0 | 0 | 0 | 0 | 0 | 0 |  | 0 |  |  |  | A | 0 | 0
ガス消費原単位 |  |  |  | (m3/kW) | [17 empty] | B | 0 | 0
ガス使用量(m3) |  |  |  | その他期 | 冷房期 6月: 0; 冷房期 7月: 0; 冷房期 8月: 0; 冷房期 9月: 0 | 0 |  |  |  |  | C | 0 | 0
|  |  |  | 冬期 | 暖房期 12月: 0; 暖房期 1月: 0; 暖房期 2月: 0; 暖房期 3月: 0 | 0
■エネルギー費用算定に係る料金体系
電力料金の種別 |  |  |  | 九州電力 業務用電力A
ガス料金の種別 |  |  |  | なし
■エネルギー費用の算定
[5 empty] | 冷房期 7月: 算出根拠 |  |  | 金額（税込・円） |  | 備考
電力料金 |  |  | 基本料金（本事業による増加分） |  | 暖房期 2月: ↓力率(％）注 |  |  |  |  | 注：年間平均力率を入力してください。
[5 empty] | 冷房期 7月: 2046; 冷房期 8月: 円/kW月 ×; 冷房期 9月: 0; 暖房期 12月: kW × ｛ ( 185 -; 暖房期 2月: 85; 暖房期 3月: ） ／ 100 ｝ × 12 ヶ月 |  |  | 0
|  |  | 従量料金 | 冷房 | 夏季 | ( | 12.99 | + | -1.63 | + | 2.98 | ）円/kWh × | 0 | kWh |  |  |  |  | 0
[5 empty] | その他季 | ( | 12.06 | + | -1.63 | + | 2.98 | ）円/kWh × | 0 | kWh |  |  |  |  | 0
|  |  |  | 暖房 | その他季 | ( | 12.06 | + | -1.63 | + | 2.98 | ）円/kWh × | 0 | kWh |  |  |  |  | 0
|  |  |  | 非空調期 |  | ( | 12.06 | + | -1.63 | + | 2.98 | ）円/kWh × | 0 | kWh |  |  |  |  | 0
[7 empty] | ↑電力料金単価 |  | ↑燃料費調整単価 |  | ↑再エネ発電促進賦課金
|  |  | 小計 | [15 empty] | 0
ガス料金 |  |  | 定額基本料金（本事業による増加分）
流量基本料金（本事業による増加分）
|  |  | 従量料金 |  | 冷房期 6月: その他期
冬期
小計
合計 | [18 empty] | 0
●学校別エネルギー等積算表 |  |  | （基準年） |  | 暖房期 1月: 学校種別; 暖房期 2月: 中学校; 暖房期 3月: 通し番号; 非空調期 4月: 42; 非空調期 5月: 学校番号; 非空調期 10月: 2; 非空調期 11月: 学校名 | 福岡中学校 | [6 empty] | （様式9-4B）
■空調設備の性能の設定
[5 empty] | 冷房期 6月: 機器性能; 暖房期 1月: 電力 |  | ガス |  |  |  |  | 備考
[5 empty] | 冷房期 6月: 能力（kW/台）; 冷房期 8月: 台数; 冷房期 9月: 機器能力; 暖房期 1月: 消費電力; 非空調期 5月: 待機時電力 |  | 消費ガス量
[5 empty] | 冷房期 9月: 能力計(kW); 暖房期 1月: （kW/台）; 暖房期 3月: 計(kW); 非空調期 5月: （kW/台）; 非空調期 11月: 計(kW) |  | （kW/台） |  | 計(kW) |  | 塩害対策
[5 empty] | 冷房 | 暖房 | （台） | 冷房 | 暖房 | 冷房 | 暖房 | 冷房 | 暖房 | 冷房 | 暖房 | 冷房 | 暖房 | 冷房 | 暖房 | 冷房 | 暖房
室外機 | 室外機系統名 | 機器登録記号 |  | EHP/GHP
[5 empty] | 冷房期 8月: 0; 冷房期 9月: 0; 暖房期 12月: 0; 暖房期 3月: 0; 非空調期 4月: 0; 非空調期 11月: 0 | 0 |  |  | 0 | 0
室内機 | 室外機系統名 | 対象室名称 | 機器登録番号 | EHP/GHP
[5 empty] | 冷房期 8月: 0; 冷房期 9月: 0; 暖房期 12月: 0; 暖房期 3月: 0; 非空調期 4月: 0; 非空調期 11月: 0 | 0
合計 |  |  |  |  | 暖房期 3月: 0; 非空調期 4月: 0; 非空調期 11月: 0 | 0 |  |  | 0 | 0
最大電力(kW) |  |  |  |  | 冷房期 6月: 0
■月別エネルギー消費量の算定
[5 empty] | 冷房期 6月: 冷房期; 暖房期 12月: 暖房期; 非空調期 4月: 非空調期 | 計 |  | 備考 |  |  | ■電力消費量総括表
[5 empty] | 6月 | 7月 | 8月 | 9月 | 12月 | 1月 | 2月 | 3月 | 4月 | 5月 | 10月 | 11月 | [5 empty] | 昼間電力消費量（kWh)
ピーク時負荷 |  |  | 冷房 | （MW） | 冷房期 6月: 0 | [5 empty] | 冷房期 | 夏季 | 0
|  |  | 暖房 | （MW） | 暖房期 12月: 0 | [6 empty] | その他季 | 0
空調運転時間(h) |  |  | 運転日数 | (日/月) | 20 | 15 | 10 | 20 | 15 | 20 | 20 | 15 | [9 empty] | 暖房期 |  | 0
|  |  | 運転時間 | (h/日) | 冷房期 6月: 8; 暖房期 12月: 8 | [5 empty] | 非空調期 |  | 0
|  |  | 冷房 | 夏季 | 冷房期 7月: 120; 冷房期 8月: 80; 冷房期 9月: 160 | 360 | 520 |  |  |  | 計 |  | 0
|  |  |  | その他季 | 冷房期 6月: 160 | 160 |  |  |  |  | 夜間電力消費量（kWh)
|  |  | 暖房 | その他季 | 暖房期 12月: 120; 暖房期 1月: 160; 暖房期 2月: 160; 暖房期 3月: 120 |  | 560 |  |  |  | 冷房期 | 夏季 | 0
月別負荷率(％) |  |  |  |  | 35 | 70 | 80 | 50 | 45 | 60 | 60 | 35 | [10 empty] | その他季 | 0
全負荷相当運転時間(h) |  |  | 冷房 | 夏季 | 冷房期 7月: 84; 冷房期 8月: 64; 冷房期 9月: 80 | 228 | 284 |  |  |  | 暖房期 |  | 0
|  |  |  | その他季 | 冷房期 6月: 56 | 56 |  |  |  |  | 計 |  | 0
|  |  | 暖房 | その他季 | 暖房期 12月: 54; 暖房期 1月: 96; 暖房期 2月: 96; 暖房期 3月: 42 |  | 288 |  |  |  | 計（kWh)
月別負荷(MWh) |  |  | 冷房 | 夏季 | 冷房期 7月: 0; 冷房期 8月: 0; 冷房期 9月: 0 | 0 | 0 |  |  |  | 冷房期 |  | 0
|  |  |  | その他季 | 冷房期 6月: 0 | 0 |  |  |  |  | 暖房期 |  | 0
|  |  | 暖房 | その他季 | 暖房期 12月: 0; 暖房期 1月: 0; 暖房期 2月: 0; 暖房期 3月: 0 |  | 0 |  |  |  | 計 |  | 0
待機時間(h) |  |  | 冷房 | 夏季 | 冷房期 7月: 624; 冷房期 8月: 664; 冷房期 9月: 560 | 1848
|  |  |  | その他季 | 冷房期 6月: 560; 非空調期 4月: 720; 非空調期 5月: 744; 非空調期 10月: 744; 非空調期 11月: 720 | 5832
|  |  | 暖房 | その他季 | 暖房期 12月: 624; 暖房期 1月: 584; 暖房期 2月: 512; 暖房期 3月: 624
電力消費原単位（室外機） |  |  |  | (kW/kW) | 冷房期 6月: 0; 暖房期 12月: 0 | [5 empty] | ■ガス消費量総括表(m3)
室外機消費電力(kWh) |  |  | 冷房 | 夏季 | 冷房期 7月: 0; 冷房期 8月: 0; 冷房期 9月: 0 | 0 | 0 |  |  |  | 冷房期 |  | 0
|  |  |  | その他季 | 冷房期 6月: 0; 非空調期 4月: 0; 非空調期 5月: 0; 非空調期 10月: 0; 非空調期 11月: 0 | 0 |  |  |  |  | 暖房期 |  | 0
|  |  | 暖房 | その他季 | 暖房期 12月: 0; 暖房期 1月: 0; 暖房期 2月: 0; 暖房期 3月: 0 |  | 0 |  |  |  | 計 |  | 0
室内機消費電力(kWh) |  |  | 冷房 | 夏季 | 冷房期 7月: 0; 冷房期 8月: 0; 冷房期 9月: 0 | 0 | 0 |  |  |  | 月数 | その他期 | 冬期
|  |  |  | その他季 | 冷房期 6月: 0; 非空調期 4月: 0; 非空調期 5月: 0; 非空調期 10月: 0; 非空調期 11月: 0 | 0 |  |  |  |  | A | 4 | 4
|  |  | 暖房 | その他季 | 暖房期 12月: 0; 暖房期 1月: 0; 暖房期 2月: 0; 暖房期 3月: 0 |  | 0 |  |  |  | B | 0 | 0
蓄熱時消費電力量(kWh)注 |  |  | 冷房 | 夏季 | 冷房期 7月: 0; 冷房期 8月: 0; 冷房期 9月: 0 | 0 | 0 | 注:蓄熱を採用する系統のうち、蓄熱時間帯に消費する電力を記入。 |  |  | C | 0 | 0
|  |  |  | その他季 | 冷房期 6月: 0; 非空調期 4月: 0; 非空調期 5月: 0; 非空調期 10月: 0; 非空調期 11月: 0 | 0 |  |  |  |  | 消費量 | その他期 | 冬期
|  |  | 暖房 | その他季 |  |  |  |  | 0 | 0 | 0 | 0 | 0 | 0 | 0 | 0 |  | 0 |  |  |  | A | 0 | 0
ガス消費原単位 |  |  |  | (m3/kW) | 冷房期 6月: 0; 暖房期 12月: 0 | [5 empty] | B | 0 | 0
ガス使用量(m3) |  |  |  | その他期 | 冷房期 6月: 0; 冷房期 7月: 0; 冷房期 8月: 0; 冷房期 9月: 0 | 0 |  |  |  |  | C | 0 | 0
|  |  |  | 冬期 | 暖房期 12月: 0; 暖房期 1月: 0; 暖房期 2月: 0; 暖房期 3月: 0 | 0
■エネルギー費用算定に係る料金体系
電力料金の種別 |  |  |  | 九州電力 業務用電力A | 冷房期 9月: INDEX
ガス料金の種別 |  |  |  | 西部ガス 小型空調 パッケージ契約 | 冷房期 9月: 2
■エネルギー費用の算定
[5 empty] | 冷房期 7月: 算出根拠 |  |  | 金額（税込・円） |  | 備考
電力料金 |  |  | 基本料金（本事業による増加分） |  | 暖房期 2月: ↓力率(％）注 |  |  |  |  | 注：年間平均力率を入力してください。
[5 empty] | 冷房期 7月: 2046; 冷房期 8月: 円/kW月 ×; 冷房期 9月: 0; 暖房期 12月: kW × ｛ ( 185 -; 暖房期 2月: 85; 暖房期 3月: ） ／ 100 ｝ × 12 ヶ月 |  |  | 0
|  |  | 従量料金 | 冷房 | 夏季 | ( | 12.99 | + | -1.63 | + | 2.98 | ）円/kWh × | 0 | kWh |  |  |  |  | 0
[5 empty] | その他季 | ( | 12.06 | + | -1.63 | + | 2.98 | ）円/kWh × | 0 | kWh |  |  |  |  | 0
|  |  |  | 暖房 | その他季 | ( | 12.06 | + | -1.63 | + | 2.98 | ）円/kWh × | 0 | kWh |  |  |  |  | 0
|  |  |  | 非空調期 |  | ( | 12.06 | + | -1.63 | + | 2.98 | ）円/kWh × | 0 | kWh |  |  |  |  | 0
[7 empty] | ↑電力料金単価 |  | ↑燃料費調整単価 |  | ↑再エネ発電促進賦課金
|  |  | 小計 | [15 empty] | 0
ガス料金 |  |  | 定額基本料金（本事業による増加分） |  |  | 4180 | 円/月 × | 12 | ヶ月 | 0 |  | 0 |  | 0 |  | 0 |  |  | 50160
|  |  | 流量基本料金（本事業による増加分） |  | 冷房期 7月: 1430; 冷房期 8月: 円/m3月 ×; 冷房期 9月: 0; 暖房期 12月: m3 ×; 暖房期 1月: 12; 暖房期 2月: ヶ月 |  |  | 0
|  |  | 従量料金 |  | その他期 | 62.95 | 円/m3 × | 0 | m3 | 0 |  | 0 |  | 0 |  | 0 |  |  | 0
[5 empty] | 冬期 | 62.95 | 円/m3 × | 0 | m3 | 0 |  | 0 |  | 0 |  | 0 |  |  | 0
|  |  | 小計 | [15 empty] | 50160
合計 | [18 empty] | 50160
●学校別エネルギー等積算表 |  |  | （基準年） |  | 暖房期 1月: 学校種別; 暖房期 2月: 中学校; 暖房期 3月: 通し番号; 非空調期 4月: 42; 非空調期 5月: 学校番号; 非空調期 10月: 2; 非空調期 11月: 学校名 | 福岡中学校 | [6 empty] | （様式9-4C）
■空調設備の性能の設定
[5 empty] | 冷房期 6月: 機器性能; 暖房期 1月: 電力 |  | ガス |  |  |  |  | 備考
[5 empty] | 冷房期 6月: 能力（kW/台）; 冷房期 8月: 台数; 冷房期 9月: 機器能力; 暖房期 1月: 消費電力; 非空調期 5月: 待機時電力 |  | 消費ガス量
[5 empty] | 冷房期 9月: 能力計(kW); 暖房期 1月: （kW/台）; 暖房期 3月: 計(kW); 非空調期 5月: （kW/台）; 非空調期 11月: 計(kW) |  | （kW/台） |  | 計(kW) |  | 塩害対策
[5 empty] | 冷房 | 暖房 | （台） | 冷房 | 暖房 | 冷房 | 暖房 | 冷房 | 暖房 | 冷房 | 暖房 | 冷房 | 暖房 | 冷房 | 暖房 | 冷房 | 暖房
室外機 | 室外機系統名 | 機器登録記号 |  | EHP/GHP
[5 empty] | 冷房期 8月: 0; 冷房期 9月: 0; 暖房期 12月: 0; 暖房期 3月: 0; 非空調期 4月: 0; 非空調期 11月: 0 | 0 |  |  | 0 | 0
室内機 | 室外機系統名 | 対象室名称 | 機器登録番号 | EHP/GHP
[5 empty] | 冷房期 8月: 0; 冷房期 9月: 0; 暖房期 12月: 0; 暖房期 3月: 0; 非空調期 4月: 0; 非空調期 11月: 0 | 0
合計 |  |  |  |  | 暖房期 3月: 0; 非空調期 4月: 0; 非空調期 11月: 0 | 0 |  |  | 0 | 0
最大電力(kW) |  |  |  |  | 冷房期 6月: 0
■月別エネルギー消費量の算定
[5 empty] | 冷房期 6月: 冷房期; 暖房期 12月: 暖房期; 非空調期 4月: 非空調期 | 計 |  | 備考 |  |  | ■電力消費量総括表
[5 empty] | 6月 | 7月 | 8月 | 9月 | 12月 | 1月 | 2月 | 3月 | 4月 | 5月 | 10月 | 11月 | [5 empty] | 昼間電力消費量（kWh)
ピーク時負荷 |  |  | 冷房 | （MW） | 冷房期 6月: 0 | [5 empty] | 冷房期 | 夏季 | 0
|  |  | 暖房 | （MW） | 暖房期 12月: 0 | [6 empty] | その他季 | 0
空調運転時間(h) |  |  | 運転日数 | (日/月) | 20 | 15 | 10 | 20 | 15 | 20 | 20 | 15 | [9 empty] | 暖房期 |  | 0
|  |  | 運転時間 | (h/日) | 冷房期 6月: 8; 暖房期 12月: 8 | [5 empty] | 非空調期 |  | 0
|  |  | 冷房 | 夏季 | 冷房期 7月: 120; 冷房期 8月: 80; 冷房期 9月: 160 | 360 | 520 |  |  |  | 計 |  | 0
|  |  |  | その他季 | 冷房期 6月: 160 | 160 |  |  |  |  | 夜間電力消費量（kWh)
|  |  | 暖房 | その他季 | 暖房期 12月: 120; 暖房期 1月: 160; 暖房期 2月: 160; 暖房期 3月: 120 |  | 560 |  |  |  | 冷房期 | 夏季 | 0
月別負荷率(％) |  |  |  |  | 35 | 70 | 80 | 50 | 45 | 60 | 60 | 35 | [10 empty] | その他季 | 0
全負荷相当運転時間(h) |  |  | 冷房 | 夏季 | 冷房期 7月: 84; 冷房期 8月: 64; 冷房期 9月: 80 | 228 | 284 |  |  |  | 暖房期 |  | 0
|  |  |  | その他季 | 冷房期 6月: 56 | 56 |  |  |  |  | 計 |  | 0
|  |  | 暖房 | その他季 | 暖房期 12月: 54; 暖房期 1月: 96; 暖房期 2月: 96; 暖房期 3月: 42 |  | 288 |  |  |  | 計（kWh)
月別負荷(MWh) |  |  | 冷房 | 夏季 | 冷房期 7月: 0; 冷房期 8月: 0; 冷房期 9月: 0 | 0 | 0 |  |  |  | 冷房期 |  | 0
|  |  |  | その他季 | 冷房期 6月: 0 | 0 |  |  |  |  | 暖房期 |  | 0
|  |  | 暖房 | その他季 | 暖房期 12月: 0; 暖房期 1月: 0; 暖房期 2月: 0; 暖房期 3月: 0 |  | 0 |  |  |  | 計 |  | 0
待機時間(h) |  |  | 冷房 | 夏季 | 冷房期 7月: 624; 冷房期 8月: 664; 冷房期 9月: 560 | 1848
|  |  |  | その他季 | 冷房期 6月: 560; 非空調期 4月: 720; 非空調期 5月: 744; 非空調期 10月: 744; 非空調期 11月: 720 | 5832
|  |  | 暖房 | その他季 | 暖房期 12月: 624; 暖房期 1月: 584; 暖房期 2月: 512; 暖房期 3月: 624
電力消費原単位（室外機） |  |  |  | (kW/kW) | 冷房期 6月: 0; 暖房期 12月: 0 | [5 empty] | ■ガス消費量総括表(m3)
室外機消費電力(kWh) |  |  | 冷房 | 夏季 | 冷房期 7月: 0; 冷房期 8月: 0; 冷房期 9月: 0 | 0 | 0 |  |  |  | 冷房期 |  | 0
|  |  |  | その他季 | 冷房期 6月: 0; 非空調期 4月: 0; 非空調期 5月: 0; 非空調期 10月: 0; 非空調期 11月: 0 | 0 |  |  |  |  | 暖房期 |  | 0
|  |  | 暖房 | その他季 | 暖房期 12月: 0; 暖房期 1月: 0; 暖房期 2月: 0; 暖房期 3月: 0 |  | 0 |  |  |  | 計 |  | 0
室内機消費電力(kWh) |  |  | 冷房 | 夏季 | 冷房期 7月: 0; 冷房期 8月: 0; 冷房期 9月: 0 | 0 | 0 |  |  |  | 月数 | その他期 | 冬期
|  |  |  | その他季 | 冷房期 6月: 0; 非空調期 4月: 0; 非空調期 5月: 0; 非空調期 10月: 0; 非空調期 11月: 0 | 0 |  |  |  |  | 50m3以下 | 4 | 4
|  |  | 暖房 | その他季 | 暖房期 12月: 0; 暖房期 1月: 0; 暖房期 2月: 0; 暖房期 3月: 0 |  | 0 |  |  |  | 50m3超 | 0 | 0
蓄熱時消費電力量(kWh)注 |  |  | 冷房 | 夏季 | 冷房期 7月: 0; 冷房期 8月: 0; 冷房期 9月: 0 | 0 | 0 | 注:蓄熱を採用する系統のうち、蓄熱時間帯に消費する電力を記入。
|  |  |  | その他季 | 冷房期 6月: 0; 非空調期 4月: 0; 非空調期 5月: 0; 非空調期 10月: 0; 非空調期 11月: 0 | 0 |  |  |  |  | 消費量 | その他期 | 冬期
|  |  | 暖房 | その他季 |  |  |  |  | 0 | 0 | 0 | 0 | 0 | 0 | 0 | 0 |  | 0 |  |  |  | 50m3以下 | 0 | 0
ガス消費原単位 |  |  |  | (m3/kW) | 冷房期 6月: 0; 暖房期 12月: 0 | [5 empty] | 50m3超 | 0 | 0
ガス使用量(m3) |  |  |  | その他期 | 冷房期 6月: 0; 冷房期 7月: 0; 冷房期 8月: 0; 冷房期 9月: 0 | 0
|  |  |  | 冬期 | 暖房期 12月: 0; 暖房期 1月: 0; 暖房期 2月: 0; 暖房期 3月: 0 | 0
■エネルギー費用算定に係る料金体系
電力料金の種別 |  |  |  | 九州電力 業務用電力A | 冷房期 9月: INDEX
ガス料金の種別 |  |  |  | 液化石油ガス(LPガス) | 冷房期 9月: 3
■エネルギー費用の算定
[5 empty] | 冷房期 7月: 算出根拠 |  |  | 金額（税込・円） |  | 備考
電力料金 |  |  | 基本料金（本事業による増加分） |  | 暖房期 2月: ↓力率(％）注 |  |  |  |  | 注：年間平均力率を入力してください。
[5 empty] | 冷房期 7月: 2046; 冷房期 8月: 円/kW月 ×; 冷房期 9月: 0; 暖房期 12月: kW × ｛ ( 185 -; 暖房期 2月: 85; 暖房期 3月: ） ／ 100 ｝ × 12 ヶ月 |  |  | 0
|  |  | 従量料金 | 冷房 | 夏季 | ( | 12.99 | + | -1.63 | + | 2.98 | ）円/kWh × | 0 | kWh |  |  |  |  | 0
[5 empty] | その他季 | ( | 12.06 | + | -1.63 | + | 2.98 | ）円/kWh × | 0 | kWh |  |  |  |  | 0
|  |  |  | 暖房 | その他季 | ( | 12.06 | + | -1.63 | + | 2.98 | ）円/kWh × | 0 | kWh |  |  |  |  | 0
|  |  |  | 非空調期 |  | ( | 12.06 | + | -1.63 | + | 2.98 | ）円/kWh × | 0 | kWh |  |  |  |  | 0
[7 empty] | ↑電力料金単価 |  | ↑燃料費調整単価 |  | ↑再エネ発電促進賦課金
|  |  | 小計 | [15 empty] | 0
ガス料金 |  |  | 基本料金（本事業分） |  |  | 1760 | 円/月 × | 12 | ヶ月 | 0 |  | 0 |  | 0 |  | 0 |  |  | 21120
|  |  | 従量料金 |  |  | 406 | 円/m3 × | 0 | m3 ＋ | 331 | 円/m3 × | 0 | m3 | 0 |  | 0 |  |  | 0
|  |  | 小計 | [15 empty] | 21120
合計 | [18 empty] | 21120
●学校別エネルギー等積算表 |  |  |  | ※黄色のセルの必要箇所に入力すること。 | 暖房期 1月: 学校種別; 暖房期 2月: 中学校; 暖房期 3月: 通し番号; 非空調期 4月: 42; 非空調期 5月: 学校番号; 非空調期 10月: 2; 非空調期 11月: 学校名 | 福岡中学校 | [5 empty] | （様式9-4-42）
■空調設備の性能の設定 |  |  |  |  | 冷房期 6月: 機器性能; 暖房期 1月: 電力 |  | ガス |  |  |  | 塩害 対応 | 備考
[5 empty] | 冷房期 6月: 能力（kW/台）; 冷房期 8月: 台数; 冷房期 9月: 機器能力; 暖房期 1月: 消費電力; 非空調期 5月: 待機時電力 |  | 消費ガス量
[5 empty] | 冷房期 9月: 能力計(kW); 暖房期 1月: （kW/台）; 暖房期 3月: 計(kW); 非空調期 5月: （kW/台）; 非空調期 11月: 計(kW) |  | （kW/台） |  | 計(kW)
[5 empty] | 冷房 | 暖房 | （台） | 冷房 | 暖房 | 冷房 | 暖房 | 冷房 | 暖房 | 冷房 | 暖房 | 冷房 | 暖房 | 冷房 | 暖房 | 冷房 | 暖房
室外機 | 室外機系統名 | 機器登録記号 |  | EHP/GHP
[5 empty] | 冷房期 6月: EHP合計; 冷房期 8月: 0; 冷房期 9月: 0; 暖房期 12月: 0; 暖房期 3月: 0; 非空調期 4月: 0; 非空調期 11月: 0 | 0
[5 empty] | 冷房期 6月: GHP（都市ガス）合計; 冷房期 8月: 0; 冷房期 9月: 0; 暖房期 12月: 0; 暖房期 3月: 0; 非空調期 4月: 0; 非空調期 11月: 0 | 0 |  |  | 0 | 0
[5 empty] | 冷房期 6月: GHP（LPガス）合計; 冷房期 8月: 0; 冷房期 9月: 0; 暖房期 12月: 0; 暖房期 3月: 0; 非空調期 4月: 0; 非空調期 11月: 0 | 0 |  |  | 0 | 0
室内機 | 室外機系統名 | 対象室名称 | 機器登録番号 | EHP/GHP
0
0
0
0
0
0
0
0
[5 empty] | 冷房期 6月: EHP合計; 冷房期 8月: 0; 冷房期 9月: 0; 暖房期 12月: 0; 暖房期 3月: 0; 非空調期 4月: 0; 非空調期 11月: 0 | 0
[5 empty] | 冷房期 6月: GHP（都市ガス）合計; 冷房期 8月: 0; 冷房期 9月: 0; 暖房期 12月: 0; 暖房期 3月: 0; 非空調期 4月: 0; 非空調期 11月: 0 | 0
[5 empty] | 冷房期 6月: GHP（LPガス）合計; 冷房期 8月: 0; 冷房期 9月: 0; 暖房期 12月: 0; 暖房期 3月: 0; 非空調期 4月: 0; 非空調期 11月: 0 | 0
最大電力(kW) |  |  | EHP |  | 冷房期 6月: 0; 冷房期 8月: 合計; 暖房期 1月: EHP; 暖房期 3月: 0; 非空調期 4月: 0; 非空調期 11月: 0 | 0
|  |  | GHP（都市ガス） |  | 冷房期 6月: 0; 暖房期 1月: GHP（都市ガス）; 暖房期 3月: 0; 非空調期 4月: 0; 非空調期 11月: 0 | 0 |  |  | 0 | 0
|  |  | GHP（LPガス） |  | 冷房期 6月: 0; 暖房期 1月: GHP（LPガス）; 暖房期 3月: 0; 非空調期 4月: 0; 非空調期 11月: 0 | 0 |  |  | 0 | 0
■月別エネルギー消費量の算定 |  |  |  |  | 冷房期 6月: 冷房期; 暖房期 1月: 暖房期; 非空調期 10月: 非空調期 |  |  |  | 計 | 備考
[5 empty] | 6月 | 7月 | 8月 | 9月 | 計 | 12月 | 1月 | 2月 | 3月 | 計 | 4月 | 5月 | 10月 | 11月 | 計
空調運転時間(h) （1日当たり８時間） |  |  | 運転日数 |  | 20 | 15 | 10 | 20 | 65 | 15 | 20 | 20 | 15 | 70 | [5 empty] | 135
|  |  | 総運転時間 |  | 160 | 120 | 80 | 160 | 520 | 120 | 160 | 160 | 120 | 560 | [5 empty] | 1080
月別負荷率(％) |  |  |  |  | 35 | 70 | 80 | 50 | - | 45 | 60 | 60 | 35 | -
全負荷相当運転時間(h) |  |  |  |  | 56 | 84 | 64 | 80 | 284 | 54 | 96 | 96 | 42 | 288 | [5 empty] | 572
月別負荷(MWh) |  | EHP |  |  | 0 | 0 | 0 | 0 | 0 | 0 | 0 | 0 | 0 | 0 | [5 empty] | 0
|  | GHP（都市ガス） |  |  | 0 | 0 | 0 | 0 | 0 | 0 | 0 | 0 | 0 | 0 | [5 empty] | 0
|  | GHP（LPガス） |  |  | 0 | 0 | 0 | 0 | 0 | 0 | 0 | 0 | 0 | 0 | [5 empty] | 0
待機時間(h) |  |  |  |  | 664 | 660 | 680 | 640 | 2644 | 690 | 648 | 576 | 702 | 2616 | 720 | 744 | 744 | 720 | 2928 | 8188
消費電力(kWh) （室外機・ 室内機合計） |  | EHP |  |  | 0 | 0 | 0 | 0 | 0 | 0 | 0 | 0 | 0 | 0 | 0 | 0 | 0 | 0 | 0 | 0
|  | GHP（都市ガス） |  |  | 0 | 0 | 0 | 0 | 0 | 0 | 0 | 0 | 0 | 0 | 0 | 0 | 0 | 0 | 0 | 0
|  | GHP（LPガス） |  |  | 0 | 0 | 0 | 0 | 0 | 0 | 0 | 0 | 0 | 0 | 0 | 0 | 0 | 0 | 0 | 0
|  | 小計 |  |  | 冷房期 6月: 0; 冷房期 7月: 0; 暖房期 12月: 0; 非空調期 5月: 0 |  |  | 0 | 0
蓄熱時消費電力量 (kWh)注 |  | EHP | 冷房 | 夏季 | [15 empty] | 0 | bar: 冷房期 7月 to 暖房期 12月; 非空調期 5月
|  |  |  | その他季 | [15 empty] | 0 | bar: 冷房期 6月; 非空調期 10月 to 非空調期 11月
|  |  | 暖房 | その他季 | bar: 暖房期 1月 to 非空調期 4月; 非空調期 10月 to 非空調期 11月
|  | GHP （都市ガス） | 冷房 | 夏季 | [15 empty] | 0 | bar: 冷房期 7月 to 暖房期 12月; 非空調期 5月
|  |  |  | その他季 | [15 empty] | 0 | bar: 冷房期 6月; 非空調期 10月 to 非空調期 11月
|  |  | 暖房 | その他季 | bar: 暖房期 1月 to 非空調期 4月; 非空調期 10月 to 非空調期 11月
|  | GHP （LPガス） | 冷房 | 夏季 | [15 empty] | 0 | bar: 冷房期 7月 to 暖房期 12月; 非空調期 5月
|  |  |  | その他季 | [15 empty] | 0 | bar: 冷房期 6月; 非空調期 10月 to 非空調期 11月
|  |  | 暖房 | その他季 | bar: 暖房期 1月 to 非空調期 4月; 非空調期 10月 to 非空調期 11月
都市ガス ガス使用量(m3) |  |  |  |  | 0 | 0 | 0 | 0 | 0 | 0 | 0 | 0 | 0 | 0 | [5 empty] | 0
LPガス ガス使用量(m3) |  |  |  |  | 0 | 0 | 0 | 0 | 0 | 0 | 0 | 0 | 0 | 0 | [5 empty] | 0
■エネルギー費用算定に係る料金体系 |  |  |  |  | 冷房期 8月: ○ピーク時負荷（MW); 暖房期 3月: ○電力消費原単位（室外機、kW/kW） | ○ガス消費原単位（㎥/kW）
電力料金の種別 |  | 九州電力 業務用電力A |  |  | 暖房期 12月: 冷房期; 暖房期 1月: 暖房期; 非空調期 5月: 冷房期; 非空調期 10月: 暖房期 |  | 冷房期 | 暖房期
都市ガス料金の種別 |  | 西部ガス 小型空調 パッケージ契約 |  |  | 冷房期 8月: EHP; 暖房期 12月: 0; 暖房期 1月: 0; 暖房期 3月: EHP; 非空調期 5月: 0; 非空調期 10月: 0 | 都市ガス | 0 | 0
ＬＰガス料金の種別 |  | 液化石油ガス(LPガス) |  |  | 冷房期 8月: GHP（都市ガス）; 暖房期 12月: 0; 暖房期 1月: 0; 暖房期 3月: GHP（都市ガス）; 非空調期 5月: 0; 非空調期 10月: 0 | LPガス | 0 | 0
[7 empty] | GHP（LPガス） |  | 0 | 0 |  | GHP（LPガス） |  | 0 | 0
■エネルギー費用の算定 |  |  |  |  | 冷房期 7月: 算出根拠 |  |  | 金額（税込・円） |  | 備考
電力料金 |  |  | 基本料金 （本事業による増加分） | EHP | 冷房期 7月: 2046; 冷房期 8月: 円/kW月 ×; 冷房期 9月: 0; 暖房期 12月: kW × ｛ ( 185 -; 暖房期 2月: 85; 暖房期 3月: ） ／ 100 ｝ × 12 ヶ月; 非空調期 5月: ※黄色セルに年間力率を入力してください |  |  | 0
|  |  |  | GHP（都市ガス） | 冷房期 7月: 2046; 冷房期 8月: 円/kW月 ×; 冷房期 9月: 0; 暖房期 12月: kW × ｛ ( 185 -; 暖房期 2月: 85; 暖房期 3月: ） ／ 100 ｝ × 12 ヶ月; 非空調期 5月: ※黄色セルに年間力率を入力してください |  |  | 0
|  |  |  | GHP（LPガス） | 冷房期 7月: 2046; 冷房期 8月: 円/kW月 ×; 冷房期 9月: 0; 暖房期 12月: kW × ｛ ( 185 -; 暖房期 2月: 85; 暖房期 3月: ） ／ 100 ｝ × 12 ヶ月; 非空調期 5月: ※黄色セルに年間力率を入力してください |  |  | 0
|  |  | 従量料金 | 冷房 | 夏季 | ( | 12.99 | + | -1.63 | + | 2.98 | ）円/kWh × | 0 | kWh |  |  |  |  | 0
[5 empty] | その他季 | ( | 12.06 | + | -1.63 | + | 2.98 | ）円/kWh × | 0 | kWh |  |  |  |  | 0
|  |  |  | 暖房 | その他季 | ( | 12.06 | + | -1.63 | + | 2.98 | ）円/kWh × | 0 | kWh |  |  |  |  | 0
|  |  |  | 非空調期 |  | ( | 12.06 | + | -1.63 | + | 2.98 | ）円/kWh × | 0 | kWh |  |  |  |  | 0
|  |  | 小計 |  | 冷房期 8月: ↑電力料金単価; 暖房期 12月: ↑燃料費調整単価; 暖房期 2月: ↑再エネ発電促進賦課金 |  |  | 0
ガス料金(GHP 都市ガス) |  |  | 定額基本料金（本事業による増加分） |  |  | 4180 | 円/月 × | 12 | ヶ月 | 0 |  | 0 |  | 0 |  | 0 |  | 0
|  |  | 流量基本料金（本事業による増加分） |  |  | 1430 | 円/m3月 × | 0 | m3 × | 12 | ヶ月 | 0 | 0 | 0 | 0 | 0 | 0 | 0 | 0
|  |  | 従量料金 |  | その他期 | 62.95 | 円/m3 × | 0 | m3 | 0 |  | 0 |  | 0 |  | 0 |  | 0 | 0
[5 empty] | 冬期 | 62.95 | 円/m3 × | 0 | m3 | 0 |  | 0 |  | 0 |  | 0 |  | 0 | 0
|  |  | 小計 | [15 empty] | 0
ガス料金GHP LPガス) |  |  | 基本料金（本事業分） |  |  | 1760 | 円/月 × | 12 | ヶ月 | 0 |  | 0 |  | 0 |  | 0 |  | 0
|  |  | 従量料金 | (50㎥以下+50超え) |  | 406 | 円/m3 × | 0 | m3 ＋ | 331 | 円/m3 × | 0 | m3 | 0 |  | 0 |  | 0 | 0
|  |  | 小計 |  |  | 0 | 0 | 0 | 0 | 0 | 0 | 0 | 0 | 0 | 0 | 0 | 0 | 0 | 0

## 様式９－４－43
●学校別エネルギー等積算表 |  |  | （基準年） | [6 empty] | 学校種別 | 中学校 | 通し番号 | 43 | 学校番号 | 3 | 学校名 | 千代中学校 | [6 empty] | （様式9-4A）
■空調設備の性能の設定
[5 empty] | 機器性能 |  |  |  |  | 電力 | [7 empty] | ガス |  |  |  |  | 備考
[5 empty] | 能力（kW/台） |  | 台数 | 機器能力 |  | 消費電力 |  |  |  | 待機時電力 |  |  |  | 消費ガス量
[8 empty] | 能力計(kW) |  | （kW/台） |  | 計(kW) |  | （kW/台） |  | 計(kW) |  | （kW/台） |  | 計(kW) |  | 塩害対策
[5 empty] | 冷房 | 暖房 | （台） | 冷房 | 暖房 | 冷房 | 暖房 | 冷房 | 暖房 | 冷房 | 暖房 | 冷房 | 暖房 | 冷房 | 暖房 | 冷房 | 暖房
室外機 | 室外機系統名 | 機器登録記号 |  | EHP/GHP
[7 empty] | 0 | 0 | 0 |  |  | 0 | 0 |  |  | 0 | 0 |  |  | 0 | 0
室内機 | 室外機系統名 | 対象室名称 | 機器登録番号 | EHP/GHP
0
0
0
0
0
0
0
0
0
0
0
0
[7 empty] | 0 | 0 | 0 |  |  | 0 | 0 |  |  | 0 | 0
合計 | [11 empty] | 0 | 0 |  |  | 0 | 0 |  |  | 0 | 0
最大電力(kW) |  |  |  |  | 0
■月別エネルギー消費量の算定
[5 empty] | 冷房期 |  |  |  | 暖房期 |  |  |  | 非空調期 |  |  |  | 計 |  | 備考 |  |  | ■電力消費量総括表
[5 empty] | 6月 | 7月 | 8月 | 9月 | 12月 | 1月 | 2月 | 3月 | 4月 | 5月 | 10月 | 11月 | [5 empty] | 昼間電力消費量（kWh)
ピーク時負荷 |  |  | 冷房 | （MW） | 冷房期 6月: 0 | [5 empty] | 冷房期 | 夏季 | 0
|  |  | 暖房 | （MW） | 暖房期 12月: 0 | [6 empty] | その他季 | 0
空調運転時間(h) |  |  | 運転日数 | (日/月) | 20 | 15 | 10 | 20 | 15 | 20 | 20 | 15 | [9 empty] | 暖房期 |  | 0
|  |  | 運転時間 | (h/日) | 冷房期 6月: 8; 暖房期 12月: 8 | [5 empty] | 非空調期 |  | 0
|  |  | 冷房 | 夏季 | 冷房期 7月: 120; 冷房期 8月: 80; 冷房期 9月: 160 | 360 | 520 |  |  |  | 計 |  | 0
|  |  |  | その他季 | 冷房期 6月: 160 | 160 |  |  |  |  | 夜間電力消費量（kWh)
|  |  | 暖房 | その他季 | 暖房期 12月: 120; 暖房期 1月: 160; 暖房期 2月: 160; 暖房期 3月: 120 |  | 560 |  |  |  | 冷房期 | 夏季 | 0
月別負荷率(％) |  |  |  |  | 35 | 70 | 80 | 50 | 45 | 60 | 60 | 35 | [10 empty] | その他季 | 0
全負荷相当運転時間(h) |  |  | 冷房 | 夏季 | 冷房期 7月: 84; 冷房期 8月: 64; 冷房期 9月: 80 | 228 | 284 |  |  |  | 暖房期 |  | 0
|  |  |  | その他季 | 冷房期 6月: 56 | 56 |  |  |  |  | 計 |  | 0
|  |  | 暖房 | その他季 | 暖房期 12月: 54; 暖房期 1月: 96; 暖房期 2月: 96; 暖房期 3月: 42 |  | 288 |  |  |  | 計（kWh)
月別負荷(MWh) |  |  | 冷房 | 夏季 | 冷房期 7月: 0; 冷房期 8月: 0; 冷房期 9月: 0 | 0 | 0 |  |  |  | 冷房期 |  | 0
|  |  |  | その他季 | 冷房期 6月: 0 | 0 |  |  |  |  | 暖房期 |  | 0
|  |  | 暖房 | その他季 | 暖房期 12月: 0; 暖房期 1月: 0; 暖房期 2月: 0; 暖房期 3月: 0 |  | 0 |  |  |  | 計 |  | 0
待機時間(h) |  |  | 冷房 | 夏季 | 冷房期 7月: 624; 冷房期 8月: 664; 冷房期 9月: 560 | 1848
|  |  |  | その他季 | 冷房期 6月: 560; 非空調期 4月: 720; 非空調期 5月: 744; 非空調期 10月: 744; 非空調期 11月: 720 | 5832
|  |  | 暖房 | その他季 | 暖房期 12月: 624; 暖房期 1月: 584; 暖房期 2月: 512; 暖房期 3月: 624
電力消費原単位（室外機） |  |  |  | (kW/kW) | 冷房期 6月: 0; 暖房期 12月: 0 | [5 empty] | ■ガス消費量総括表(m3)
室外機消費電力(kWh) |  |  | 冷房 | 夏季 | 冷房期 7月: 0; 冷房期 8月: 0; 冷房期 9月: 0 | 0 | 0 |  |  |  | 冷房期 |  | 0
|  |  |  | その他季 | 冷房期 6月: 0; 非空調期 4月: 0; 非空調期 5月: 0; 非空調期 10月: 0; 非空調期 11月: 0 | 0 |  |  |  |  | 暖房期 |  | 0
|  |  | 暖房 | その他季 | 暖房期 12月: 0; 暖房期 1月: 0; 暖房期 2月: 0; 暖房期 3月: 0 |  | 0 |  |  |  | 計 |  | 0
室内機消費電力(kWh) |  |  | 冷房 | 夏季 | 冷房期 7月: 0; 冷房期 8月: 0; 冷房期 9月: 0 | 0 | 0 |  |  |  | 月数 | その他期 | 冬期
|  |  |  | その他季 | 冷房期 6月: 0; 非空調期 4月: 0; 非空調期 5月: 0; 非空調期 10月: 0; 非空調期 11月: 0 | 0 |  |  |  |  | A | 4 | 4
|  |  | 暖房 | その他季 | 暖房期 12月: 0; 暖房期 1月: 0; 暖房期 2月: 0; 暖房期 3月: 0 |  | 0 |  |  |  | B | 0 | 0
蓄熱時消費電力量(kWh)注 |  |  | 冷房 | 夏季 | 冷房期 7月: 0; 冷房期 8月: 0; 冷房期 9月: 0 | 0 | 0 | 注:蓄熱を採用する系統のうち、蓄熱時間帯に消費する電力を記入 |  |  | C | 0 | 0
|  |  |  | その他季 | 冷房期 6月: 0; 非空調期 4月: 0; 非空調期 5月: 0; 非空調期 10月: 0; 非空調期 11月: 0 | 0 |  |  |  |  | 消費量 | その他期 | 冬期
|  |  | 暖房 | その他季 |  |  |  |  | 0 | 0 | 0 | 0 | 0 | 0 | 0 | 0 |  | 0 |  |  |  | A | 0 | 0
ガス消費原単位 |  |  |  | (m3/kW) | [17 empty] | B | 0 | 0
ガス使用量(m3) |  |  |  | その他期 | 冷房期 6月: 0; 冷房期 7月: 0; 冷房期 8月: 0; 冷房期 9月: 0 | 0 |  |  |  |  | C | 0 | 0
|  |  |  | 冬期 | 暖房期 12月: 0; 暖房期 1月: 0; 暖房期 2月: 0; 暖房期 3月: 0 | 0
■エネルギー費用算定に係る料金体系
電力料金の種別 |  |  |  | 九州電力 業務用電力A
ガス料金の種別 |  |  |  | なし
■エネルギー費用の算定
[5 empty] | 冷房期 7月: 算出根拠 |  |  | 金額（税込・円） |  | 備考
電力料金 |  |  | 基本料金（本事業による増加分） |  | 暖房期 2月: ↓力率(％）注 |  |  |  |  | 注：年間平均力率を入力してください。
[5 empty] | 冷房期 7月: 2046; 冷房期 8月: 円/kW月 ×; 冷房期 9月: 0; 暖房期 12月: kW × ｛ ( 185 -; 暖房期 2月: 85; 暖房期 3月: ） ／ 100 ｝ × 12 ヶ月 |  |  | 0
|  |  | 従量料金 | 冷房 | 夏季 | ( | 12.99 | + | -1.63 | + | 2.98 | ）円/kWh × | 0 | kWh |  |  |  |  | 0
[5 empty] | その他季 | ( | 12.06 | + | -1.63 | + | 2.98 | ）円/kWh × | 0 | kWh |  |  |  |  | 0
|  |  |  | 暖房 | その他季 | ( | 12.06 | + | -1.63 | + | 2.98 | ）円/kWh × | 0 | kWh |  |  |  |  | 0
|  |  |  | 非空調期 |  | ( | 12.06 | + | -1.63 | + | 2.98 | ）円/kWh × | 0 | kWh |  |  |  |  | 0
[7 empty] | ↑電力料金単価 |  | ↑燃料費調整単価 |  | ↑再エネ発電促進賦課金
|  |  | 小計 | [15 empty] | 0
ガス料金 |  |  | 定額基本料金（本事業による増加分）
流量基本料金（本事業による増加分）
|  |  | 従量料金 |  | 冷房期 6月: その他期
冬期
小計
合計 | [18 empty] | 0
●学校別エネルギー等積算表 |  |  | （基準年） |  | 暖房期 1月: 学校種別; 暖房期 2月: 中学校; 暖房期 3月: 通し番号; 非空調期 4月: 43; 非空調期 5月: 学校番号; 非空調期 10月: 3; 非空調期 11月: 学校名 | 千代中学校 | [6 empty] | （様式9-4B）
■空調設備の性能の設定
[5 empty] | 冷房期 6月: 機器性能; 暖房期 1月: 電力 |  | ガス |  |  |  |  | 備考
[5 empty] | 冷房期 6月: 能力（kW/台）; 冷房期 8月: 台数; 冷房期 9月: 機器能力; 暖房期 1月: 消費電力; 非空調期 5月: 待機時電力 |  | 消費ガス量
[5 empty] | 冷房期 9月: 能力計(kW); 暖房期 1月: （kW/台）; 暖房期 3月: 計(kW); 非空調期 5月: （kW/台）; 非空調期 11月: 計(kW) |  | （kW/台） |  | 計(kW) |  | 塩害対策
[5 empty] | 冷房 | 暖房 | （台） | 冷房 | 暖房 | 冷房 | 暖房 | 冷房 | 暖房 | 冷房 | 暖房 | 冷房 | 暖房 | 冷房 | 暖房 | 冷房 | 暖房
室外機 | 室外機系統名 | 機器登録記号 |  | EHP/GHP
[5 empty] | 冷房期 8月: 0; 冷房期 9月: 0; 暖房期 12月: 0; 暖房期 3月: 0; 非空調期 4月: 0; 非空調期 11月: 0 | 0 |  |  | 0 | 0
室内機 | 室外機系統名 | 対象室名称 | 機器登録番号 | EHP/GHP
[5 empty] | 冷房期 8月: 0; 冷房期 9月: 0; 暖房期 12月: 0; 暖房期 3月: 0; 非空調期 4月: 0; 非空調期 11月: 0 | 0
合計 |  |  |  |  | 暖房期 3月: 0; 非空調期 4月: 0; 非空調期 11月: 0 | 0 |  |  | 0 | 0
最大電力(kW) |  |  |  |  | 冷房期 6月: 0
■月別エネルギー消費量の算定
[5 empty] | 冷房期 6月: 冷房期; 暖房期 12月: 暖房期; 非空調期 4月: 非空調期 | 計 |  | 備考 |  |  | ■電力消費量総括表
[5 empty] | 6月 | 7月 | 8月 | 9月 | 12月 | 1月 | 2月 | 3月 | 4月 | 5月 | 10月 | 11月 | [5 empty] | 昼間電力消費量（kWh)
ピーク時負荷 |  |  | 冷房 | （MW） | 冷房期 6月: 0 | [5 empty] | 冷房期 | 夏季 | 0
|  |  | 暖房 | （MW） | 暖房期 12月: 0 | [6 empty] | その他季 | 0
空調運転時間(h) |  |  | 運転日数 | (日/月) | 20 | 15 | 10 | 20 | 15 | 20 | 20 | 15 | [9 empty] | 暖房期 |  | 0
|  |  | 運転時間 | (h/日) | 冷房期 6月: 8; 暖房期 12月: 8 | [5 empty] | 非空調期 |  | 0
|  |  | 冷房 | 夏季 | 冷房期 7月: 120; 冷房期 8月: 80; 冷房期 9月: 160 | 360 | 520 |  |  |  | 計 |  | 0
|  |  |  | その他季 | 冷房期 6月: 160 | 160 |  |  |  |  | 夜間電力消費量（kWh)
|  |  | 暖房 | その他季 | 暖房期 12月: 120; 暖房期 1月: 160; 暖房期 2月: 160; 暖房期 3月: 120 |  | 560 |  |  |  | 冷房期 | 夏季 | 0
月別負荷率(％) |  |  |  |  | 35 | 70 | 80 | 50 | 45 | 60 | 60 | 35 | [10 empty] | その他季 | 0
全負荷相当運転時間(h) |  |  | 冷房 | 夏季 | 冷房期 7月: 84; 冷房期 8月: 64; 冷房期 9月: 80 | 228 | 284 |  |  |  | 暖房期 |  | 0
|  |  |  | その他季 | 冷房期 6月: 56 | 56 |  |  |  |  | 計 |  | 0
|  |  | 暖房 | その他季 | 暖房期 12月: 54; 暖房期 1月: 96; 暖房期 2月: 96; 暖房期 3月: 42 |  | 288 |  |  |  | 計（kWh)
月別負荷(MWh) |  |  | 冷房 | 夏季 | 冷房期 7月: 0; 冷房期 8月: 0; 冷房期 9月: 0 | 0 | 0 |  |  |  | 冷房期 |  | 0
|  |  |  | その他季 | 冷房期 6月: 0 | 0 |  |  |  |  | 暖房期 |  | 0
|  |  | 暖房 | その他季 | 暖房期 12月: 0; 暖房期 1月: 0; 暖房期 2月: 0; 暖房期 3月: 0 |  | 0 |  |  |  | 計 |  | 0
待機時間(h) |  |  | 冷房 | 夏季 | 冷房期 7月: 624; 冷房期 8月: 664; 冷房期 9月: 560 | 1848
|  |  |  | その他季 | 冷房期 6月: 560; 非空調期 4月: 720; 非空調期 5月: 744; 非空調期 10月: 744; 非空調期 11月: 720 | 5832
|  |  | 暖房 | その他季 | 暖房期 12月: 624; 暖房期 1月: 584; 暖房期 2月: 512; 暖房期 3月: 624
電力消費原単位（室外機） |  |  |  | (kW/kW) | 冷房期 6月: 0; 暖房期 12月: 0 | [5 empty] | ■ガス消費量総括表(m3)
室外機消費電力(kWh) |  |  | 冷房 | 夏季 | 冷房期 7月: 0; 冷房期 8月: 0; 冷房期 9月: 0 | 0 | 0 |  |  |  | 冷房期 |  | 0
|  |  |  | その他季 | 冷房期 6月: 0; 非空調期 4月: 0; 非空調期 5月: 0; 非空調期 10月: 0; 非空調期 11月: 0 | 0 |  |  |  |  | 暖房期 |  | 0
|  |  | 暖房 | その他季 | 暖房期 12月: 0; 暖房期 1月: 0; 暖房期 2月: 0; 暖房期 3月: 0 |  | 0 |  |  |  | 計 |  | 0
室内機消費電力(kWh) |  |  | 冷房 | 夏季 | 冷房期 7月: 0; 冷房期 8月: 0; 冷房期 9月: 0 | 0 | 0 |  |  |  | 月数 | その他期 | 冬期
|  |  |  | その他季 | 冷房期 6月: 0; 非空調期 4月: 0; 非空調期 5月: 0; 非空調期 10月: 0; 非空調期 11月: 0 | 0 |  |  |  |  | A | 4 | 4
|  |  | 暖房 | その他季 | 暖房期 12月: 0; 暖房期 1月: 0; 暖房期 2月: 0; 暖房期 3月: 0 |  | 0 |  |  |  | B | 0 | 0
蓄熱時消費電力量(kWh)注 |  |  | 冷房 | 夏季 | 冷房期 7月: 0; 冷房期 8月: 0; 冷房期 9月: 0 | 0 | 0 | 注:蓄熱を採用する系統のうち、蓄熱時間帯に消費する電力を記入。 |  |  | C | 0 | 0
|  |  |  | その他季 | 冷房期 6月: 0; 非空調期 4月: 0; 非空調期 5月: 0; 非空調期 10月: 0; 非空調期 11月: 0 | 0 |  |  |  |  | 消費量 | その他期 | 冬期
|  |  | 暖房 | その他季 |  |  |  |  | 0 | 0 | 0 | 0 | 0 | 0 | 0 | 0 |  | 0 |  |  |  | A | 0 | 0
ガス消費原単位 |  |  |  | (m3/kW) | 冷房期 6月: 0; 暖房期 12月: 0 | [5 empty] | B | 0 | 0
ガス使用量(m3) |  |  |  | その他期 | 冷房期 6月: 0; 冷房期 7月: 0; 冷房期 8月: 0; 冷房期 9月: 0 | 0 |  |  |  |  | C | 0 | 0
|  |  |  | 冬期 | 暖房期 12月: 0; 暖房期 1月: 0; 暖房期 2月: 0; 暖房期 3月: 0 | 0
■エネルギー費用算定に係る料金体系
電力料金の種別 |  |  |  | 九州電力 業務用電力A | 冷房期 9月: INDEX
ガス料金の種別 |  |  |  | 西部ガス 小型空調 パッケージ契約 | 冷房期 9月: 2
■エネルギー費用の算定
[5 empty] | 冷房期 7月: 算出根拠 |  |  | 金額（税込・円） |  | 備考
電力料金 |  |  | 基本料金（本事業による増加分） |  | 暖房期 2月: ↓力率(％）注 |  |  |  |  | 注：年間平均力率を入力してください。
[5 empty] | 冷房期 7月: 2046; 冷房期 8月: 円/kW月 ×; 冷房期 9月: 0; 暖房期 12月: kW × ｛ ( 185 -; 暖房期 2月: 85; 暖房期 3月: ） ／ 100 ｝ × 12 ヶ月 |  |  | 0
|  |  | 従量料金 | 冷房 | 夏季 | ( | 12.99 | + | -1.63 | + | 2.98 | ）円/kWh × | 0 | kWh |  |  |  |  | 0
[5 empty] | その他季 | ( | 12.06 | + | -1.63 | + | 2.98 | ）円/kWh × | 0 | kWh |  |  |  |  | 0
|  |  |  | 暖房 | その他季 | ( | 12.06 | + | -1.63 | + | 2.98 | ）円/kWh × | 0 | kWh |  |  |  |  | 0
|  |  |  | 非空調期 |  | ( | 12.06 | + | -1.63 | + | 2.98 | ）円/kWh × | 0 | kWh |  |  |  |  | 0
[7 empty] | ↑電力料金単価 |  | ↑燃料費調整単価 |  | ↑再エネ発電促進賦課金
|  |  | 小計 | [15 empty] | 0
ガス料金 |  |  | 定額基本料金（本事業による増加分） |  |  | 4180 | 円/月 × | 12 | ヶ月 | 0 |  | 0 |  | 0 |  | 0 |  |  | 50160
|  |  | 流量基本料金（本事業による増加分） |  | 冷房期 7月: 1430; 冷房期 8月: 円/m3月 ×; 冷房期 9月: 0; 暖房期 12月: m3 ×; 暖房期 1月: 12; 暖房期 2月: ヶ月 |  |  | 0
|  |  | 従量料金 |  | その他期 | 62.95 | 円/m3 × | 0 | m3 | 0 |  | 0 |  | 0 |  | 0 |  |  | 0
[5 empty] | 冬期 | 62.95 | 円/m3 × | 0 | m3 | 0 |  | 0 |  | 0 |  | 0 |  |  | 0
|  |  | 小計 | [15 empty] | 50160
合計 | [18 empty] | 50160
●学校別エネルギー等積算表 |  |  | （基準年） |  | 暖房期 1月: 学校種別; 暖房期 2月: 中学校; 暖房期 3月: 通し番号; 非空調期 4月: 43; 非空調期 5月: 学校番号; 非空調期 10月: 3; 非空調期 11月: 学校名 | 千代中学校 | [6 empty] | （様式9-4C）
■空調設備の性能の設定
[5 empty] | 冷房期 6月: 機器性能; 暖房期 1月: 電力 |  | ガス |  |  |  |  | 備考
[5 empty] | 冷房期 6月: 能力（kW/台）; 冷房期 8月: 台数; 冷房期 9月: 機器能力; 暖房期 1月: 消費電力; 非空調期 5月: 待機時電力 |  | 消費ガス量
[5 empty] | 冷房期 9月: 能力計(kW); 暖房期 1月: （kW/台）; 暖房期 3月: 計(kW); 非空調期 5月: （kW/台）; 非空調期 11月: 計(kW) |  | （kW/台） |  | 計(kW) |  | 塩害対策
[5 empty] | 冷房 | 暖房 | （台） | 冷房 | 暖房 | 冷房 | 暖房 | 冷房 | 暖房 | 冷房 | 暖房 | 冷房 | 暖房 | 冷房 | 暖房 | 冷房 | 暖房
室外機 | 室外機系統名 | 機器登録記号 |  | EHP/GHP
[5 empty] | 冷房期 8月: 0; 冷房期 9月: 0; 暖房期 12月: 0; 暖房期 3月: 0; 非空調期 4月: 0; 非空調期 11月: 0 | 0 |  |  | 0 | 0
室内機 | 室外機系統名 | 対象室名称 | 機器登録番号 | EHP/GHP
[5 empty] | 冷房期 8月: 0; 冷房期 9月: 0; 暖房期 12月: 0; 暖房期 3月: 0; 非空調期 4月: 0; 非空調期 11月: 0 | 0
合計 |  |  |  |  | 暖房期 3月: 0; 非空調期 4月: 0; 非空調期 11月: 0 | 0 |  |  | 0 | 0
最大電力(kW) |  |  |  |  | 冷房期 6月: 0
■月別エネルギー消費量の算定
[5 empty] | 冷房期 6月: 冷房期; 暖房期 12月: 暖房期; 非空調期 4月: 非空調期 | 計 |  | 備考 |  |  | ■電力消費量総括表
[5 empty] | 6月 | 7月 | 8月 | 9月 | 12月 | 1月 | 2月 | 3月 | 4月 | 5月 | 10月 | 11月 | [5 empty] | 昼間電力消費量（kWh)
ピーク時負荷 |  |  | 冷房 | （MW） | 冷房期 6月: 0 | [5 empty] | 冷房期 | 夏季 | 0
|  |  | 暖房 | （MW） | 暖房期 12月: 0 | [6 empty] | その他季 | 0
空調運転時間(h) |  |  | 運転日数 | (日/月) | 20 | 15 | 10 | 20 | 15 | 20 | 20 | 15 | [9 empty] | 暖房期 |  | 0
|  |  | 運転時間 | (h/日) | 冷房期 6月: 8; 暖房期 12月: 8 | [5 empty] | 非空調期 |  | 0
|  |  | 冷房 | 夏季 | 冷房期 7月: 120; 冷房期 8月: 80; 冷房期 9月: 160 | 360 | 520 |  |  |  | 計 |  | 0
|  |  |  | その他季 | 冷房期 6月: 160 | 160 |  |  |  |  | 夜間電力消費量（kWh)
|  |  | 暖房 | その他季 | 暖房期 12月: 120; 暖房期 1月: 160; 暖房期 2月: 160; 暖房期 3月: 120 |  | 560 |  |  |  | 冷房期 | 夏季 | 0
月別負荷率(％) |  |  |  |  | 35 | 70 | 80 | 50 | 45 | 60 | 60 | 35 | [10 empty] | その他季 | 0
全負荷相当運転時間(h) |  |  | 冷房 | 夏季 | 冷房期 7月: 84; 冷房期 8月: 64; 冷房期 9月: 80 | 228 | 284 |  |  |  | 暖房期 |  | 0
|  |  |  | その他季 | 冷房期 6月: 56 | 56 |  |  |  |  | 計 |  | 0
|  |  | 暖房 | その他季 | 暖房期 12月: 54; 暖房期 1月: 96; 暖房期 2月: 96; 暖房期 3月: 42 |  | 288 |  |  |  | 計（kWh)
月別負荷(MWh) |  |  | 冷房 | 夏季 | 冷房期 7月: 0; 冷房期 8月: 0; 冷房期 9月: 0 | 0 | 0 |  |  |  | 冷房期 |  | 0
|  |  |  | その他季 | 冷房期 6月: 0 | 0 |  |  |  |  | 暖房期 |  | 0
|  |  | 暖房 | その他季 | 暖房期 12月: 0; 暖房期 1月: 0; 暖房期 2月: 0; 暖房期 3月: 0 |  | 0 |  |  |  | 計 |  | 0
待機時間(h) |  |  | 冷房 | 夏季 | 冷房期 7月: 624; 冷房期 8月: 664; 冷房期 9月: 560 | 1848
|  |  |  | その他季 | 冷房期 6月: 560; 非空調期 4月: 720; 非空調期 5月: 744; 非空調期 10月: 744; 非空調期 11月: 720 | 5832
|  |  | 暖房 | その他季 | 暖房期 12月: 624; 暖房期 1月: 584; 暖房期 2月: 512; 暖房期 3月: 624
電力消費原単位（室外機） |  |  |  | (kW/kW) | 冷房期 6月: 0; 暖房期 12月: 0 | [5 empty] | ■ガス消費量総括表(m3)
室外機消費電力(kWh) |  |  | 冷房 | 夏季 | 冷房期 7月: 0; 冷房期 8月: 0; 冷房期 9月: 0 | 0 | 0 |  |  |  | 冷房期 |  | 0
|  |  |  | その他季 | 冷房期 6月: 0; 非空調期 4月: 0; 非空調期 5月: 0; 非空調期 10月: 0; 非空調期 11月: 0 | 0 |  |  |  |  | 暖房期 |  | 0
|  |  | 暖房 | その他季 | 暖房期 12月: 0; 暖房期 1月: 0; 暖房期 2月: 0; 暖房期 3月: 0 |  | 0 |  |  |  | 計 |  | 0
室内機消費電力(kWh) |  |  | 冷房 | 夏季 | 冷房期 7月: 0; 冷房期 8月: 0; 冷房期 9月: 0 | 0 | 0 |  |  |  | 月数 | その他期 | 冬期
|  |  |  | その他季 | 冷房期 6月: 0; 非空調期 4月: 0; 非空調期 5月: 0; 非空調期 10月: 0; 非空調期 11月: 0 | 0 |  |  |  |  | 50m3以下 | 4 | 4
|  |  | 暖房 | その他季 | 暖房期 12月: 0; 暖房期 1月: 0; 暖房期 2月: 0; 暖房期 3月: 0 |  | 0 |  |  |  | 50m3超 | 0 | 0
蓄熱時消費電力量(kWh)注 |  |  | 冷房 | 夏季 | 冷房期 7月: 0; 冷房期 8月: 0; 冷房期 9月: 0 | 0 | 0 | 注:蓄熱を採用する系統のうち、蓄熱時間帯に消費する電力を記入。
|  |  |  | その他季 | 冷房期 6月: 0; 非空調期 4月: 0; 非空調期 5月: 0; 非空調期 10月: 0; 非空調期 11月: 0 | 0 |  |  |  |  | 消費量 | その他期 | 冬期
|  |  | 暖房 | その他季 |  |  |  |  | 0 | 0 | 0 | 0 | 0 | 0 | 0 | 0 |  | 0 |  |  |  | 50m3以下 | 0 | 0
ガス消費原単位 |  |  |  | (m3/kW) | 冷房期 6月: 0; 暖房期 12月: 0 | [5 empty] | 50m3超 | 0 | 0
ガス使用量(m3) |  |  |  | その他期 | 冷房期 6月: 0; 冷房期 7月: 0; 冷房期 8月: 0; 冷房期 9月: 0 | 0
|  |  |  | 冬期 | 暖房期 12月: 0; 暖房期 1月: 0; 暖房期 2月: 0; 暖房期 3月: 0 | 0
■エネルギー費用算定に係る料金体系
電力料金の種別 |  |  |  | 九州電力 業務用電力A | 冷房期 9月: INDEX
ガス料金の種別 |  |  |  | 液化石油ガス(LPガス) | 冷房期 9月: 3
■エネルギー費用の算定
[5 empty] | 冷房期 7月: 算出根拠 |  |  | 金額（税込・円） |  | 備考
電力料金 |  |  | 基本料金（本事業による増加分） |  | 暖房期 2月: ↓力率(％）注 |  |  |  |  | 注：年間平均力率を入力してください。
[5 empty] | 冷房期 7月: 2046; 冷房期 8月: 円/kW月 ×; 冷房期 9月: 0; 暖房期 12月: kW × ｛ ( 185 -; 暖房期 2月: 85; 暖房期 3月: ） ／ 100 ｝ × 12 ヶ月 |  |  | 0
|  |  | 従量料金 | 冷房 | 夏季 | ( | 12.99 | + | -1.63 | + | 2.98 | ）円/kWh × | 0 | kWh |  |  |  |  | 0
[5 empty] | その他季 | ( | 12.06 | + | -1.63 | + | 2.98 | ）円/kWh × | 0 | kWh |  |  |  |  | 0
|  |  |  | 暖房 | その他季 | ( | 12.06 | + | -1.63 | + | 2.98 | ）円/kWh × | 0 | kWh |  |  |  |  | 0
|  |  |  | 非空調期 |  | ( | 12.06 | + | -1.63 | + | 2.98 | ）円/kWh × | 0 | kWh |  |  |  |  | 0
[7 empty] | ↑電力料金単価 |  | ↑燃料費調整単価 |  | ↑再エネ発電促進賦課金
|  |  | 小計 | [15 empty] | 0
ガス料金 |  |  | 基本料金（本事業分） |  |  | 1760 | 円/月 × | 12 | ヶ月 | 0 |  | 0 |  | 0 |  | 0 |  |  | 21120
|  |  | 従量料金 |  |  | 406 | 円/m3 × | 0 | m3 ＋ | 331 | 円/m3 × | 0 | m3 | 0 |  | 0 |  |  | 0
|  |  | 小計 | [15 empty] | 21120
合計 | [18 empty] | 21120
●学校別エネルギー等積算表 |  |  |  | ※黄色のセルの必要箇所に入力すること。 | 暖房期 1月: 学校種別; 暖房期 2月: 中学校; 暖房期 3月: 通し番号; 非空調期 4月: 43; 非空調期 5月: 学校番号; 非空調期 10月: 3; 非空調期 11月: 学校名 | 千代中学校 | [5 empty] | （様式9-4-43）
■空調設備の性能の設定 |  |  |  |  | 冷房期 6月: 機器性能; 暖房期 1月: 電力 |  | ガス |  |  |  | 塩害 対応 | 備考
[5 empty] | 冷房期 6月: 能力（kW/台）; 冷房期 8月: 台数; 冷房期 9月: 機器能力; 暖房期 1月: 消費電力; 非空調期 5月: 待機時電力 |  | 消費ガス量
[5 empty] | 冷房期 9月: 能力計(kW); 暖房期 1月: （kW/台）; 暖房期 3月: 計(kW); 非空調期 5月: （kW/台）; 非空調期 11月: 計(kW) |  | （kW/台） |  | 計(kW)
[5 empty] | 冷房 | 暖房 | （台） | 冷房 | 暖房 | 冷房 | 暖房 | 冷房 | 暖房 | 冷房 | 暖房 | 冷房 | 暖房 | 冷房 | 暖房 | 冷房 | 暖房
室外機 | 室外機系統名 | 機器登録記号 |  | EHP/GHP
[5 empty] | 冷房期 6月: EHP合計; 冷房期 8月: 0; 冷房期 9月: 0; 暖房期 12月: 0; 暖房期 3月: 0; 非空調期 4月: 0; 非空調期 11月: 0 | 0
[5 empty] | 冷房期 6月: GHP（都市ガス）合計; 冷房期 8月: 0; 冷房期 9月: 0; 暖房期 12月: 0; 暖房期 3月: 0; 非空調期 4月: 0; 非空調期 11月: 0 | 0 |  |  | 0 | 0
[5 empty] | 冷房期 6月: GHP（LPガス）合計; 冷房期 8月: 0; 冷房期 9月: 0; 暖房期 12月: 0; 暖房期 3月: 0; 非空調期 4月: 0; 非空調期 11月: 0 | 0 |  |  | 0 | 0
室内機 | 室外機系統名 | 対象室名称 | 機器登録番号 | EHP/GHP
0
0
0
0
0
0
0
0
[5 empty] | 冷房期 6月: EHP合計; 冷房期 8月: 0; 冷房期 9月: 0; 暖房期 12月: 0; 暖房期 3月: 0; 非空調期 4月: 0; 非空調期 11月: 0 | 0
[5 empty] | 冷房期 6月: GHP（都市ガス）合計; 冷房期 8月: 0; 冷房期 9月: 0; 暖房期 12月: 0; 暖房期 3月: 0; 非空調期 4月: 0; 非空調期 11月: 0 | 0
[5 empty] | 冷房期 6月: GHP（LPガス）合計; 冷房期 8月: 0; 冷房期 9月: 0; 暖房期 12月: 0; 暖房期 3月: 0; 非空調期 4月: 0; 非空調期 11月: 0 | 0
最大電力(kW) |  |  | EHP |  | 冷房期 6月: 0; 冷房期 8月: 合計; 暖房期 1月: EHP; 暖房期 3月: 0; 非空調期 4月: 0; 非空調期 11月: 0 | 0
|  |  | GHP（都市ガス） |  | 冷房期 6月: 0; 暖房期 1月: GHP（都市ガス）; 暖房期 3月: 0; 非空調期 4月: 0; 非空調期 11月: 0 | 0 |  |  | 0 | 0
|  |  | GHP（LPガス） |  | 冷房期 6月: 0; 暖房期 1月: GHP（LPガス）; 暖房期 3月: 0; 非空調期 4月: 0; 非空調期 11月: 0 | 0 |  |  | 0 | 0
■月別エネルギー消費量の算定 |  |  |  |  | 冷房期 6月: 冷房期; 暖房期 1月: 暖房期; 非空調期 10月: 非空調期 |  |  |  | 計 | 備考
[5 empty] | 6月 | 7月 | 8月 | 9月 | 計 | 12月 | 1月 | 2月 | 3月 | 計 | 4月 | 5月 | 10月 | 11月 | 計
空調運転時間(h) （1日当たり８時間） |  |  | 運転日数 |  | 20 | 15 | 10 | 20 | 65 | 15 | 20 | 20 | 15 | 70 | [5 empty] | 135
|  |  | 総運転時間 |  | 160 | 120 | 80 | 160 | 520 | 120 | 160 | 160 | 120 | 560 | [5 empty] | 1080
月別負荷率(％) |  |  |  |  | 35 | 70 | 80 | 50 | - | 45 | 60 | 60 | 35 | -
全負荷相当運転時間(h) |  |  |  |  | 56 | 84 | 64 | 80 | 284 | 54 | 96 | 96 | 42 | 288 | [5 empty] | 572
月別負荷(MWh) |  | EHP |  |  | 0 | 0 | 0 | 0 | 0 | 0 | 0 | 0 | 0 | 0 | [5 empty] | 0
|  | GHP（都市ガス） |  |  | 0 | 0 | 0 | 0 | 0 | 0 | 0 | 0 | 0 | 0 | [5 empty] | 0
|  | GHP（LPガス） |  |  | 0 | 0 | 0 | 0 | 0 | 0 | 0 | 0 | 0 | 0 | [5 empty] | 0
待機時間(h) |  |  |  |  | 664 | 660 | 680 | 640 | 2644 | 690 | 648 | 576 | 702 | 2616 | 720 | 744 | 744 | 720 | 2928 | 8188
消費電力(kWh) （室外機・ 室内機合計） |  | EHP |  |  | 0 | 0 | 0 | 0 | 0 | 0 | 0 | 0 | 0 | 0 | 0 | 0 | 0 | 0 | 0 | 0
|  | GHP（都市ガス） |  |  | 0 | 0 | 0 | 0 | 0 | 0 | 0 | 0 | 0 | 0 | 0 | 0 | 0 | 0 | 0 | 0
|  | GHP（LPガス） |  |  | 0 | 0 | 0 | 0 | 0 | 0 | 0 | 0 | 0 | 0 | 0 | 0 | 0 | 0 | 0 | 0
|  | 小計 |  |  | 冷房期 6月: 0; 冷房期 7月: 0; 暖房期 12月: 0; 非空調期 5月: 0 |  |  | 0 | 0
蓄熱時消費電力量 (kWh)注 |  | EHP | 冷房 | 夏季 | [15 empty] | 0 | bar: 冷房期 7月 to 暖房期 12月; 非空調期 5月
|  |  |  | その他季 | [15 empty] | 0 | bar: 冷房期 6月; 非空調期 10月 to 非空調期 11月
|  |  | 暖房 | その他季 | bar: 暖房期 1月 to 非空調期 4月; 非空調期 10月 to 非空調期 11月
|  | GHP （都市ガス） | 冷房 | 夏季 | [15 empty] | 0 | bar: 冷房期 7月 to 暖房期 12月; 非空調期 5月
|  |  |  | その他季 | [15 empty] | 0 | bar: 冷房期 6月; 非空調期 10月 to 非空調期 11月
|  |  | 暖房 | その他季 | bar: 暖房期 1月 to 非空調期 4月; 非空調期 10月 to 非空調期 11月
|  | GHP （LPガス） | 冷房 | 夏季 | [15 empty] | 0 | bar: 冷房期 7月 to 暖房期 12月; 非空調期 5月
|  |  |  | その他季 | [15 empty] | 0 | bar: 冷房期 6月; 非空調期 10月 to 非空調期 11月
|  |  | 暖房 | その他季 | bar: 暖房期 1月 to 非空調期 4月; 非空調期 10月 to 非空調期 11月
都市ガス ガス使用量(m3) |  |  |  |  | 0 | 0 | 0 | 0 | 0 | 0 | 0 | 0 | 0 | 0 | [5 empty] | 0
LPガス ガス使用量(m3) |  |  |  |  | 0 | 0 | 0 | 0 | 0 | 0 | 0 | 0 | 0 | 0 | [5 empty] | 0
■エネルギー費用算定に係る料金体系 |  |  |  |  | 冷房期 8月: ○ピーク時負荷（MW); 暖房期 3月: ○電力消費原単位（室外機、kW/kW） | ○ガス消費原単位（㎥/kW）
電力料金の種別 |  | 九州電力 業務用電力A |  |  | 暖房期 12月: 冷房期; 暖房期 1月: 暖房期; 非空調期 5月: 冷房期; 非空調期 10月: 暖房期 |  | 冷房期 | 暖房期
都市ガス料金の種別 |  | 西部ガス 小型空調 パッケージ契約 |  |  | 冷房期 8月: EHP; 暖房期 12月: 0; 暖房期 1月: 0; 暖房期 3月: EHP; 非空調期 5月: 0; 非空調期 10月: 0 | 都市ガス | 0 | 0
ＬＰガス料金の種別 |  | 液化石油ガス(LPガス) |  |  | 冷房期 8月: GHP（都市ガス）; 暖房期 12月: 0; 暖房期 1月: 0; 暖房期 3月: GHP（都市ガス）; 非空調期 5月: 0; 非空調期 10月: 0 | LPガス | 0 | 0
[7 empty] | GHP（LPガス） |  | 0 | 0 |  | GHP（LPガス） |  | 0 | 0
■エネルギー費用の算定 |  |  |  |  | 冷房期 7月: 算出根拠 |  |  | 金額（税込・円） |  | 備考
電力料金 |  |  | 基本料金 （本事業による増加分） | EHP | 冷房期 7月: 2046; 冷房期 8月: 円/kW月 ×; 冷房期 9月: 0; 暖房期 12月: kW × ｛ ( 185 -; 暖房期 2月: 85; 暖房期 3月: ） ／ 100 ｝ × 12 ヶ月; 非空調期 5月: ※黄色セルに年間力率を入力してください |  |  | 0
|  |  |  | GHP（都市ガス） | 冷房期 7月: 2046; 冷房期 8月: 円/kW月 ×; 冷房期 9月: 0; 暖房期 12月: kW × ｛ ( 185 -; 暖房期 2月: 85; 暖房期 3月: ） ／ 100 ｝ × 12 ヶ月; 非空調期 5月: ※黄色セルに年間力率を入力してください |  |  | 0
|  |  |  | GHP（LPガス） | 冷房期 7月: 2046; 冷房期 8月: 円/kW月 ×; 冷房期 9月: 0; 暖房期 12月: kW × ｛ ( 185 -; 暖房期 2月: 85; 暖房期 3月: ） ／ 100 ｝ × 12 ヶ月; 非空調期 5月: ※黄色セルに年間力率を入力してください |  |  | 0
|  |  | 従量料金 | 冷房 | 夏季 | ( | 12.99 | + | -1.63 | + | 2.98 | ）円/kWh × | 0 | kWh |  |  |  |  | 0
[5 empty] | その他季 | ( | 12.06 | + | -1.63 | + | 2.98 | ）円/kWh × | 0 | kWh |  |  |  |  | 0
|  |  |  | 暖房 | その他季 | ( | 12.06 | + | -1.63 | + | 2.98 | ）円/kWh × | 0 | kWh |  |  |  |  | 0
|  |  |  | 非空調期 |  | ( | 12.06 | + | -1.63 | + | 2.98 | ）円/kWh × | 0 | kWh |  |  |  |  | 0
|  |  | 小計 |  | 冷房期 8月: ↑電力料金単価; 暖房期 12月: ↑燃料費調整単価; 暖房期 2月: ↑再エネ発電促進賦課金 |  |  | 0
ガス料金(GHP 都市ガス) |  |  | 定額基本料金（本事業による増加分） |  |  | 4180 | 円/月 × | 12 | ヶ月 | 0 |  | 0 |  | 0 |  | 0 |  | 0
|  |  | 流量基本料金（本事業による増加分） |  |  | 1430 | 円/m3月 × | 0 | m3 × | 12 | ヶ月 | 0 | 0 | 0 | 0 | 0 | 0 | 0 | 0
|  |  | 従量料金 |  | その他期 | 62.95 | 円/m3 × | 0 | m3 | 0 |  | 0 |  | 0 |  | 0 |  | 0 | 0
[5 empty] | 冬期 | 62.95 | 円/m3 × | 0 | m3 | 0 |  | 0 |  | 0 |  | 0 |  | 0 | 0
|  |  | 小計 | [15 empty] | 0
ガス料金GHP LPガス) |  |  | 基本料金（本事業分） |  |  | 1760 | 円/月 × | 12 | ヶ月 | 0 |  | 0 |  | 0 |  | 0 |  | 0
|  |  | 従量料金 | (50㎥以下+50超え) |  | 406 | 円/m3 × | 0 | m3 ＋ | 331 | 円/m3 × | 0 | m3 | 0 |  | 0 |  | 0 | 0
|  |  | 小計 |  |  | 0 | 0 | 0 | 0 | 0 | 0 | 0 | 0 | 0 | 0 | 0 | 0 | 0 | 0

## 様式９－４－44
●学校別エネルギー等積算表 |  |  | （基準年） | [6 empty] | 学校種別 | 中学校 | 通し番号 | 44 | 学校番号 | 4 | 学校名 | 東光中学校 | [6 empty] | （様式9-4A）
■空調設備の性能の設定
[5 empty] | 機器性能 |  |  |  |  | 電力 | [7 empty] | ガス |  |  |  |  | 備考
[5 empty] | 能力（kW/台） |  | 台数 | 機器能力 |  | 消費電力 |  |  |  | 待機時電力 |  |  |  | 消費ガス量
[8 empty] | 能力計(kW) |  | （kW/台） |  | 計(kW) |  | （kW/台） |  | 計(kW) |  | （kW/台） |  | 計(kW) |  | 塩害対策
[5 empty] | 冷房 | 暖房 | （台） | 冷房 | 暖房 | 冷房 | 暖房 | 冷房 | 暖房 | 冷房 | 暖房 | 冷房 | 暖房 | 冷房 | 暖房 | 冷房 | 暖房
室外機 | 室外機系統名 | 機器登録記号 |  | EHP/GHP
[7 empty] | 0 | 0 | 0 |  |  | 0 | 0 |  |  | 0 | 0 |  |  | 0 | 0
室内機 | 室外機系統名 | 対象室名称 | 機器登録番号 | EHP/GHP
0
0
0
0
0
0
0
0
0
0
0
0
[7 empty] | 0 | 0 | 0 |  |  | 0 | 0 |  |  | 0 | 0
合計 | [11 empty] | 0 | 0 |  |  | 0 | 0 |  |  | 0 | 0
最大電力(kW) |  |  |  |  | 0
■月別エネルギー消費量の算定
[5 empty] | 冷房期 |  |  |  | 暖房期 |  |  |  | 非空調期 |  |  |  | 計 |  | 備考 |  |  | ■電力消費量総括表
[5 empty] | 6月 | 7月 | 8月 | 9月 | 12月 | 1月 | 2月 | 3月 | 4月 | 5月 | 10月 | 11月 | [5 empty] | 昼間電力消費量（kWh)
ピーク時負荷 |  |  | 冷房 | （MW） | 冷房期 6月: 0 | [5 empty] | 冷房期 | 夏季 | 0
|  |  | 暖房 | （MW） | 暖房期 12月: 0 | [6 empty] | その他季 | 0
空調運転時間(h) |  |  | 運転日数 | (日/月) | 20 | 15 | 10 | 20 | 15 | 20 | 20 | 15 | [9 empty] | 暖房期 |  | 0
|  |  | 運転時間 | (h/日) | 冷房期 6月: 8; 暖房期 12月: 8 | [5 empty] | 非空調期 |  | 0
|  |  | 冷房 | 夏季 | 冷房期 7月: 120; 冷房期 8月: 80; 冷房期 9月: 160 | 360 | 520 |  |  |  | 計 |  | 0
|  |  |  | その他季 | 冷房期 6月: 160 | 160 |  |  |  |  | 夜間電力消費量（kWh)
|  |  | 暖房 | その他季 | 暖房期 12月: 120; 暖房期 1月: 160; 暖房期 2月: 160; 暖房期 3月: 120 |  | 560 |  |  |  | 冷房期 | 夏季 | 0
月別負荷率(％) |  |  |  |  | 35 | 70 | 80 | 50 | 45 | 60 | 60 | 35 | [10 empty] | その他季 | 0
全負荷相当運転時間(h) |  |  | 冷房 | 夏季 | 冷房期 7月: 84; 冷房期 8月: 64; 冷房期 9月: 80 | 228 | 284 |  |  |  | 暖房期 |  | 0
|  |  |  | その他季 | 冷房期 6月: 56 | 56 |  |  |  |  | 計 |  | 0
|  |  | 暖房 | その他季 | 暖房期 12月: 54; 暖房期 1月: 96; 暖房期 2月: 96; 暖房期 3月: 42 |  | 288 |  |  |  | 計（kWh)
月別負荷(MWh) |  |  | 冷房 | 夏季 | 冷房期 7月: 0; 冷房期 8月: 0; 冷房期 9月: 0 | 0 | 0 |  |  |  | 冷房期 |  | 0
|  |  |  | その他季 | 冷房期 6月: 0 | 0 |  |  |  |  | 暖房期 |  | 0
|  |  | 暖房 | その他季 | 暖房期 12月: 0; 暖房期 1月: 0; 暖房期 2月: 0; 暖房期 3月: 0 |  | 0 |  |  |  | 計 |  | 0
待機時間(h) |  |  | 冷房 | 夏季 | 冷房期 7月: 624; 冷房期 8月: 664; 冷房期 9月: 560 | 1848
|  |  |  | その他季 | 冷房期 6月: 560; 非空調期 4月: 720; 非空調期 5月: 744; 非空調期 10月: 744; 非空調期 11月: 720 | 5832
|  |  | 暖房 | その他季 | 暖房期 12月: 624; 暖房期 1月: 584; 暖房期 2月: 512; 暖房期 3月: 624
電力消費原単位（室外機） |  |  |  | (kW/kW) | 冷房期 6月: 0; 暖房期 12月: 0 | [5 empty] | ■ガス消費量総括表(m3)
室外機消費電力(kWh) |  |  | 冷房 | 夏季 | 冷房期 7月: 0; 冷房期 8月: 0; 冷房期 9月: 0 | 0 | 0 |  |  |  | 冷房期 |  | 0
|  |  |  | その他季 | 冷房期 6月: 0; 非空調期 4月: 0; 非空調期 5月: 0; 非空調期 10月: 0; 非空調期 11月: 0 | 0 |  |  |  |  | 暖房期 |  | 0
|  |  | 暖房 | その他季 | 暖房期 12月: 0; 暖房期 1月: 0; 暖房期 2月: 0; 暖房期 3月: 0 |  | 0 |  |  |  | 計 |  | 0
室内機消費電力(kWh) |  |  | 冷房 | 夏季 | 冷房期 7月: 0; 冷房期 8月: 0; 冷房期 9月: 0 | 0 | 0 |  |  |  | 月数 | その他期 | 冬期
|  |  |  | その他季 | 冷房期 6月: 0; 非空調期 4月: 0; 非空調期 5月: 0; 非空調期 10月: 0; 非空調期 11月: 0 | 0 |  |  |  |  | A | 4 | 4
|  |  | 暖房 | その他季 | 暖房期 12月: 0; 暖房期 1月: 0; 暖房期 2月: 0; 暖房期 3月: 0 |  | 0 |  |  |  | B | 0 | 0
蓄熱時消費電力量(kWh)注 |  |  | 冷房 | 夏季 | 冷房期 7月: 0; 冷房期 8月: 0; 冷房期 9月: 0 | 0 | 0 | 注:蓄熱を採用する系統のうち、蓄熱時間帯に消費する電力を記入 |  |  | C | 0 | 0
|  |  |  | その他季 | 冷房期 6月: 0; 非空調期 4月: 0; 非空調期 5月: 0; 非空調期 10月: 0; 非空調期 11月: 0 | 0 |  |  |  |  | 消費量 | その他期 | 冬期
|  |  | 暖房 | その他季 |  |  |  |  | 0 | 0 | 0 | 0 | 0 | 0 | 0 | 0 |  | 0 |  |  |  | A | 0 | 0
ガス消費原単位 |  |  |  | (m3/kW) | [17 empty] | B | 0 | 0
ガス使用量(m3) |  |  |  | その他期 | 冷房期 6月: 0; 冷房期 7月: 0; 冷房期 8月: 0; 冷房期 9月: 0 | 0 |  |  |  |  | C | 0 | 0
|  |  |  | 冬期 | 暖房期 12月: 0; 暖房期 1月: 0; 暖房期 2月: 0; 暖房期 3月: 0 | 0
■エネルギー費用算定に係る料金体系
電力料金の種別 |  |  |  | 九州電力 業務用電力A
ガス料金の種別 |  |  |  | なし
■エネルギー費用の算定
[5 empty] | 冷房期 7月: 算出根拠 |  |  | 金額（税込・円） |  | 備考
電力料金 |  |  | 基本料金（本事業による増加分） |  | 暖房期 2月: ↓力率(％）注 |  |  |  |  | 注：年間平均力率を入力してください。
[5 empty] | 冷房期 7月: 2046; 冷房期 8月: 円/kW月 ×; 冷房期 9月: 0; 暖房期 12月: kW × ｛ ( 185 -; 暖房期 2月: 85; 暖房期 3月: ） ／ 100 ｝ × 12 ヶ月 |  |  | 0
|  |  | 従量料金 | 冷房 | 夏季 | ( | 12.99 | + | -1.63 | + | 2.98 | ）円/kWh × | 0 | kWh |  |  |  |  | 0
[5 empty] | その他季 | ( | 12.06 | + | -1.63 | + | 2.98 | ）円/kWh × | 0 | kWh |  |  |  |  | 0
|  |  |  | 暖房 | その他季 | ( | 12.06 | + | -1.63 | + | 2.98 | ）円/kWh × | 0 | kWh |  |  |  |  | 0
|  |  |  | 非空調期 |  | ( | 12.06 | + | -1.63 | + | 2.98 | ）円/kWh × | 0 | kWh |  |  |  |  | 0
[7 empty] | ↑電力料金単価 |  | ↑燃料費調整単価 |  | ↑再エネ発電促進賦課金
|  |  | 小計 | [15 empty] | 0
ガス料金 |  |  | 定額基本料金（本事業による増加分）
流量基本料金（本事業による増加分）
|  |  | 従量料金 |  | 冷房期 6月: その他期
冬期
小計
合計 | [18 empty] | 0
●学校別エネルギー等積算表 |  |  | （基準年） |  | 暖房期 1月: 学校種別; 暖房期 2月: 中学校; 暖房期 3月: 通し番号; 非空調期 4月: 44; 非空調期 5月: 学校番号; 非空調期 10月: 4; 非空調期 11月: 学校名 | 東光中学校 | [6 empty] | （様式9-4B）
■空調設備の性能の設定
[5 empty] | 冷房期 6月: 機器性能; 暖房期 1月: 電力 |  | ガス |  |  |  |  | 備考
[5 empty] | 冷房期 6月: 能力（kW/台）; 冷房期 8月: 台数; 冷房期 9月: 機器能力; 暖房期 1月: 消費電力; 非空調期 5月: 待機時電力 |  | 消費ガス量
[5 empty] | 冷房期 9月: 能力計(kW); 暖房期 1月: （kW/台）; 暖房期 3月: 計(kW); 非空調期 5月: （kW/台）; 非空調期 11月: 計(kW) |  | （kW/台） |  | 計(kW) |  | 塩害対策
[5 empty] | 冷房 | 暖房 | （台） | 冷房 | 暖房 | 冷房 | 暖房 | 冷房 | 暖房 | 冷房 | 暖房 | 冷房 | 暖房 | 冷房 | 暖房 | 冷房 | 暖房
室外機 | 室外機系統名 | 機器登録記号 |  | EHP/GHP
[5 empty] | 冷房期 8月: 0; 冷房期 9月: 0; 暖房期 12月: 0; 暖房期 3月: 0; 非空調期 4月: 0; 非空調期 11月: 0 | 0 |  |  | 0 | 0
室内機 | 室外機系統名 | 対象室名称 | 機器登録番号 | EHP/GHP
[5 empty] | 冷房期 8月: 0; 冷房期 9月: 0; 暖房期 12月: 0; 暖房期 3月: 0; 非空調期 4月: 0; 非空調期 11月: 0 | 0
合計 |  |  |  |  | 暖房期 3月: 0; 非空調期 4月: 0; 非空調期 11月: 0 | 0 |  |  | 0 | 0
最大電力(kW) |  |  |  |  | 冷房期 6月: 0
■月別エネルギー消費量の算定
[5 empty] | 冷房期 6月: 冷房期; 暖房期 12月: 暖房期; 非空調期 4月: 非空調期 | 計 |  | 備考 |  |  | ■電力消費量総括表
[5 empty] | 6月 | 7月 | 8月 | 9月 | 12月 | 1月 | 2月 | 3月 | 4月 | 5月 | 10月 | 11月 | [5 empty] | 昼間電力消費量（kWh)
ピーク時負荷 |  |  | 冷房 | （MW） | 冷房期 6月: 0 | [5 empty] | 冷房期 | 夏季 | 0
|  |  | 暖房 | （MW） | 暖房期 12月: 0 | [6 empty] | その他季 | 0
空調運転時間(h) |  |  | 運転日数 | (日/月) | 20 | 15 | 10 | 20 | 15 | 20 | 20 | 15 | [9 empty] | 暖房期 |  | 0
|  |  | 運転時間 | (h/日) | 冷房期 6月: 8; 暖房期 12月: 8 | [5 empty] | 非空調期 |  | 0
|  |  | 冷房 | 夏季 | 冷房期 7月: 120; 冷房期 8月: 80; 冷房期 9月: 160 | 360 | 520 |  |  |  | 計 |  | 0
|  |  |  | その他季 | 冷房期 6月: 160 | 160 |  |  |  |  | 夜間電力消費量（kWh)
|  |  | 暖房 | その他季 | 暖房期 12月: 120; 暖房期 1月: 160; 暖房期 2月: 160; 暖房期 3月: 120 |  | 560 |  |  |  | 冷房期 | 夏季 | 0
月別負荷率(％) |  |  |  |  | 35 | 70 | 80 | 50 | 45 | 60 | 60 | 35 | [10 empty] | その他季 | 0
全負荷相当運転時間(h) |  |  | 冷房 | 夏季 | 冷房期 7月: 84; 冷房期 8月: 64; 冷房期 9月: 80 | 228 | 284 |  |  |  | 暖房期 |  | 0
|  |  |  | その他季 | 冷房期 6月: 56 | 56 |  |  |  |  | 計 |  | 0
|  |  | 暖房 | その他季 | 暖房期 12月: 54; 暖房期 1月: 96; 暖房期 2月: 96; 暖房期 3月: 42 |  | 288 |  |  |  | 計（kWh)
月別負荷(MWh) |  |  | 冷房 | 夏季 | 冷房期 7月: 0; 冷房期 8月: 0; 冷房期 9月: 0 | 0 | 0 |  |  |  | 冷房期 |  | 0
|  |  |  | その他季 | 冷房期 6月: 0 | 0 |  |  |  |  | 暖房期 |  | 0
|  |  | 暖房 | その他季 | 暖房期 12月: 0; 暖房期 1月: 0; 暖房期 2月: 0; 暖房期 3月: 0 |  | 0 |  |  |  | 計 |  | 0
待機時間(h) |  |  | 冷房 | 夏季 | 冷房期 7月: 624; 冷房期 8月: 664; 冷房期 9月: 560 | 1848
|  |  |  | その他季 | 冷房期 6月: 560; 非空調期 4月: 720; 非空調期 5月: 744; 非空調期 10月: 744; 非空調期 11月: 720 | 5832
|  |  | 暖房 | その他季 | 暖房期 12月: 624; 暖房期 1月: 584; 暖房期 2月: 512; 暖房期 3月: 624
電力消費原単位（室外機） |  |  |  | (kW/kW) | 冷房期 6月: 0; 暖房期 12月: 0 | [5 empty] | ■ガス消費量総括表(m3)
室外機消費電力(kWh) |  |  | 冷房 | 夏季 | 冷房期 7月: 0; 冷房期 8月: 0; 冷房期 9月: 0 | 0 | 0 |  |  |  | 冷房期 |  | 0
|  |  |  | その他季 | 冷房期 6月: 0; 非空調期 4月: 0; 非空調期 5月: 0; 非空調期 10月: 0; 非空調期 11月: 0 | 0 |  |  |  |  | 暖房期 |  | 0
|  |  | 暖房 | その他季 | 暖房期 12月: 0; 暖房期 1月: 0; 暖房期 2月: 0; 暖房期 3月: 0 |  | 0 |  |  |  | 計 |  | 0
室内機消費電力(kWh) |  |  | 冷房 | 夏季 | 冷房期 7月: 0; 冷房期 8月: 0; 冷房期 9月: 0 | 0 | 0 |  |  |  | 月数 | その他期 | 冬期
|  |  |  | その他季 | 冷房期 6月: 0; 非空調期 4月: 0; 非空調期 5月: 0; 非空調期 10月: 0; 非空調期 11月: 0 | 0 |  |  |  |  | A | 4 | 4
|  |  | 暖房 | その他季 | 暖房期 12月: 0; 暖房期 1月: 0; 暖房期 2月: 0; 暖房期 3月: 0 |  | 0 |  |  |  | B | 0 | 0
蓄熱時消費電力量(kWh)注 |  |  | 冷房 | 夏季 | 冷房期 7月: 0; 冷房期 8月: 0; 冷房期 9月: 0 | 0 | 0 | 注:蓄熱を採用する系統のうち、蓄熱時間帯に消費する電力を記入。 |  |  | C | 0 | 0
|  |  |  | その他季 | 冷房期 6月: 0; 非空調期 4月: 0; 非空調期 5月: 0; 非空調期 10月: 0; 非空調期 11月: 0 | 0 |  |  |  |  | 消費量 | その他期 | 冬期
|  |  | 暖房 | その他季 |  |  |  |  | 0 | 0 | 0 | 0 | 0 | 0 | 0 | 0 |  | 0 |  |  |  | A | 0 | 0
ガス消費原単位 |  |  |  | (m3/kW) | 冷房期 6月: 0; 暖房期 12月: 0 | [5 empty] | B | 0 | 0
ガス使用量(m3) |  |  |  | その他期 | 冷房期 6月: 0; 冷房期 7月: 0; 冷房期 8月: 0; 冷房期 9月: 0 | 0 |  |  |  |  | C | 0 | 0
|  |  |  | 冬期 | 暖房期 12月: 0; 暖房期 1月: 0; 暖房期 2月: 0; 暖房期 3月: 0 | 0
■エネルギー費用算定に係る料金体系
電力料金の種別 |  |  |  | 九州電力 業務用電力A | 冷房期 9月: INDEX
ガス料金の種別 |  |  |  | 西部ガス 小型空調 パッケージ契約 | 冷房期 9月: 2
■エネルギー費用の算定
[5 empty] | 冷房期 7月: 算出根拠 |  |  | 金額（税込・円） |  | 備考
電力料金 |  |  | 基本料金（本事業による増加分） |  | 暖房期 2月: ↓力率(％）注 |  |  |  |  | 注：年間平均力率を入力してください。
[5 empty] | 冷房期 7月: 2046; 冷房期 8月: 円/kW月 ×; 冷房期 9月: 0; 暖房期 12月: kW × ｛ ( 185 -; 暖房期 2月: 85; 暖房期 3月: ） ／ 100 ｝ × 12 ヶ月 |  |  | 0
|  |  | 従量料金 | 冷房 | 夏季 | ( | 12.99 | + | -1.63 | + | 2.98 | ）円/kWh × | 0 | kWh |  |  |  |  | 0
[5 empty] | その他季 | ( | 12.06 | + | -1.63 | + | 2.98 | ）円/kWh × | 0 | kWh |  |  |  |  | 0
|  |  |  | 暖房 | その他季 | ( | 12.06 | + | -1.63 | + | 2.98 | ）円/kWh × | 0 | kWh |  |  |  |  | 0
|  |  |  | 非空調期 |  | ( | 12.06 | + | -1.63 | + | 2.98 | ）円/kWh × | 0 | kWh |  |  |  |  | 0
[7 empty] | ↑電力料金単価 |  | ↑燃料費調整単価 |  | ↑再エネ発電促進賦課金
|  |  | 小計 | [15 empty] | 0
ガス料金 |  |  | 定額基本料金（本事業による増加分） |  |  | 4180 | 円/月 × | 12 | ヶ月 | 0 |  | 0 |  | 0 |  | 0 |  |  | 50160
|  |  | 流量基本料金（本事業による増加分） |  | 冷房期 7月: 1430; 冷房期 8月: 円/m3月 ×; 冷房期 9月: 0; 暖房期 12月: m3 ×; 暖房期 1月: 12; 暖房期 2月: ヶ月 |  |  | 0
|  |  | 従量料金 |  | その他期 | 62.95 | 円/m3 × | 0 | m3 | 0 |  | 0 |  | 0 |  | 0 |  |  | 0
[5 empty] | 冬期 | 62.95 | 円/m3 × | 0 | m3 | 0 |  | 0 |  | 0 |  | 0 |  |  | 0
|  |  | 小計 | [15 empty] | 50160
合計 | [18 empty] | 50160
●学校別エネルギー等積算表 |  |  | （基準年） |  | 暖房期 1月: 学校種別; 暖房期 2月: 中学校; 暖房期 3月: 通し番号; 非空調期 4月: 44; 非空調期 5月: 学校番号; 非空調期 10月: 4; 非空調期 11月: 学校名 | 東光中学校 | [6 empty] | （様式9-4C）
■空調設備の性能の設定
[5 empty] | 冷房期 6月: 機器性能; 暖房期 1月: 電力 |  | ガス |  |  |  |  | 備考
[5 empty] | 冷房期 6月: 能力（kW/台）; 冷房期 8月: 台数; 冷房期 9月: 機器能力; 暖房期 1月: 消費電力; 非空調期 5月: 待機時電力 |  | 消費ガス量
[5 empty] | 冷房期 9月: 能力計(kW); 暖房期 1月: （kW/台）; 暖房期 3月: 計(kW); 非空調期 5月: （kW/台）; 非空調期 11月: 計(kW) |  | （kW/台） |  | 計(kW) |  | 塩害対策
[5 empty] | 冷房 | 暖房 | （台） | 冷房 | 暖房 | 冷房 | 暖房 | 冷房 | 暖房 | 冷房 | 暖房 | 冷房 | 暖房 | 冷房 | 暖房 | 冷房 | 暖房
室外機 | 室外機系統名 | 機器登録記号 |  | EHP/GHP
[5 empty] | 冷房期 8月: 0; 冷房期 9月: 0; 暖房期 12月: 0; 暖房期 3月: 0; 非空調期 4月: 0; 非空調期 11月: 0 | 0 |  |  | 0 | 0
室内機 | 室外機系統名 | 対象室名称 | 機器登録番号 | EHP/GHP
[5 empty] | 冷房期 8月: 0; 冷房期 9月: 0; 暖房期 12月: 0; 暖房期 3月: 0; 非空調期 4月: 0; 非空調期 11月: 0 | 0
合計 |  |  |  |  | 暖房期 3月: 0; 非空調期 4月: 0; 非空調期 11月: 0 | 0 |  |  | 0 | 0
最大電力(kW) |  |  |  |  | 冷房期 6月: 0
■月別エネルギー消費量の算定
[5 empty] | 冷房期 6月: 冷房期; 暖房期 12月: 暖房期; 非空調期 4月: 非空調期 | 計 |  | 備考 |  |  | ■電力消費量総括表
[5 empty] | 6月 | 7月 | 8月 | 9月 | 12月 | 1月 | 2月 | 3月 | 4月 | 5月 | 10月 | 11月 | [5 empty] | 昼間電力消費量（kWh)
ピーク時負荷 |  |  | 冷房 | （MW） | 冷房期 6月: 0 | [5 empty] | 冷房期 | 夏季 | 0
|  |  | 暖房 | （MW） | 暖房期 12月: 0 | [6 empty] | その他季 | 0
空調運転時間(h) |  |  | 運転日数 | (日/月) | 20 | 15 | 10 | 20 | 15 | 20 | 20 | 15 | [9 empty] | 暖房期 |  | 0
|  |  | 運転時間 | (h/日) | 冷房期 6月: 8; 暖房期 12月: 8 | [5 empty] | 非空調期 |  | 0
|  |  | 冷房 | 夏季 | 冷房期 7月: 120; 冷房期 8月: 80; 冷房期 9月: 160 | 360 | 520 |  |  |  | 計 |  | 0
|  |  |  | その他季 | 冷房期 6月: 160 | 160 |  |  |  |  | 夜間電力消費量（kWh)
|  |  | 暖房 | その他季 | 暖房期 12月: 120; 暖房期 1月: 160; 暖房期 2月: 160; 暖房期 3月: 120 |  | 560 |  |  |  | 冷房期 | 夏季 | 0
月別負荷率(％) |  |  |  |  | 35 | 70 | 80 | 50 | 45 | 60 | 60 | 35 | [10 empty] | その他季 | 0
全負荷相当運転時間(h) |  |  | 冷房 | 夏季 | 冷房期 7月: 84; 冷房期 8月: 64; 冷房期 9月: 80 | 228 | 284 |  |  |  | 暖房期 |  | 0
|  |  |  | その他季 | 冷房期 6月: 56 | 56 |  |  |  |  | 計 |  | 0
|  |  | 暖房 | その他季 | 暖房期 12月: 54; 暖房期 1月: 96; 暖房期 2月: 96; 暖房期 3月: 42 |  | 288 |  |  |  | 計（kWh)
月別負荷(MWh) |  |  | 冷房 | 夏季 | 冷房期 7月: 0; 冷房期 8月: 0; 冷房期 9月: 0 | 0 | 0 |  |  |  | 冷房期 |  | 0
|  |  |  | その他季 | 冷房期 6月: 0 | 0 |  |  |  |  | 暖房期 |  | 0
|  |  | 暖房 | その他季 | 暖房期 12月: 0; 暖房期 1月: 0; 暖房期 2月: 0; 暖房期 3月: 0 |  | 0 |  |  |  | 計 |  | 0
待機時間(h) |  |  | 冷房 | 夏季 | 冷房期 7月: 624; 冷房期 8月: 664; 冷房期 9月: 560 | 1848
|  |  |  | その他季 | 冷房期 6月: 560; 非空調期 4月: 720; 非空調期 5月: 744; 非空調期 10月: 744; 非空調期 11月: 720 | 5832
|  |  | 暖房 | その他季 | 暖房期 12月: 624; 暖房期 1月: 584; 暖房期 2月: 512; 暖房期 3月: 624
電力消費原単位（室外機） |  |  |  | (kW/kW) | 冷房期 6月: 0; 暖房期 12月: 0 | [5 empty] | ■ガス消費量総括表(m3)
室外機消費電力(kWh) |  |  | 冷房 | 夏季 | 冷房期 7月: 0; 冷房期 8月: 0; 冷房期 9月: 0 | 0 | 0 |  |  |  | 冷房期 |  | 0
|  |  |  | その他季 | 冷房期 6月: 0; 非空調期 4月: 0; 非空調期 5月: 0; 非空調期 10月: 0; 非空調期 11月: 0 | 0 |  |  |  |  | 暖房期 |  | 0
|  |  | 暖房 | その他季 | 暖房期 12月: 0; 暖房期 1月: 0; 暖房期 2月: 0; 暖房期 3月: 0 |  | 0 |  |  |  | 計 |  | 0
室内機消費電力(kWh) |  |  | 冷房 | 夏季 | 冷房期 7月: 0; 冷房期 8月: 0; 冷房期 9月: 0 | 0 | 0 |  |  |  | 月数 | その他期 | 冬期
|  |  |  | その他季 | 冷房期 6月: 0; 非空調期 4月: 0; 非空調期 5月: 0; 非空調期 10月: 0; 非空調期 11月: 0 | 0 |  |  |  |  | 50m3以下 | 4 | 4
|  |  | 暖房 | その他季 | 暖房期 12月: 0; 暖房期 1月: 0; 暖房期 2月: 0; 暖房期 3月: 0 |  | 0 |  |  |  | 50m3超 | 0 | 0
蓄熱時消費電力量(kWh)注 |  |  | 冷房 | 夏季 | 冷房期 7月: 0; 冷房期 8月: 0; 冷房期 9月: 0 | 0 | 0 | 注:蓄熱を採用する系統のうち、蓄熱時間帯に消費する電力を記入。
|  |  |  | その他季 | 冷房期 6月: 0; 非空調期 4月: 0; 非空調期 5月: 0; 非空調期 10月: 0; 非空調期 11月: 0 | 0 |  |  |  |  | 消費量 | その他期 | 冬期
|  |  | 暖房 | その他季 |  |  |  |  | 0 | 0 | 0 | 0 | 0 | 0 | 0 | 0 |  | 0 |  |  |  | 50m3以下 | 0 | 0
ガス消費原単位 |  |  |  | (m3/kW) | 冷房期 6月: 0; 暖房期 12月: 0 | [5 empty] | 50m3超 | 0 | 0
ガス使用量(m3) |  |  |  | その他期 | 冷房期 6月: 0; 冷房期 7月: 0; 冷房期 8月: 0; 冷房期 9月: 0 | 0
|  |  |  | 冬期 | 暖房期 12月: 0; 暖房期 1月: 0; 暖房期 2月: 0; 暖房期 3月: 0 | 0
■エネルギー費用算定に係る料金体系
電力料金の種別 |  |  |  | 九州電力 業務用電力A | 冷房期 9月: INDEX
ガス料金の種別 |  |  |  | 液化石油ガス(LPガス) | 冷房期 9月: 3
■エネルギー費用の算定
[5 empty] | 冷房期 7月: 算出根拠 |  |  | 金額（税込・円） |  | 備考
電力料金 |  |  | 基本料金（本事業による増加分） |  | 暖房期 2月: ↓力率(％）注 |  |  |  |  | 注：年間平均力率を入力してください。
[5 empty] | 冷房期 7月: 2046; 冷房期 8月: 円/kW月 ×; 冷房期 9月: 0; 暖房期 12月: kW × ｛ ( 185 -; 暖房期 2月: 85; 暖房期 3月: ） ／ 100 ｝ × 12 ヶ月 |  |  | 0
|  |  | 従量料金 | 冷房 | 夏季 | ( | 12.99 | + | -1.63 | + | 2.98 | ）円/kWh × | 0 | kWh |  |  |  |  | 0
[5 empty] | その他季 | ( | 12.06 | + | -1.63 | + | 2.98 | ）円/kWh × | 0 | kWh |  |  |  |  | 0
|  |  |  | 暖房 | その他季 | ( | 12.06 | + | -1.63 | + | 2.98 | ）円/kWh × | 0 | kWh |  |  |  |  | 0
|  |  |  | 非空調期 |  | ( | 12.06 | + | -1.63 | + | 2.98 | ）円/kWh × | 0 | kWh |  |  |  |  | 0
[7 empty] | ↑電力料金単価 |  | ↑燃料費調整単価 |  | ↑再エネ発電促進賦課金
|  |  | 小計 | [15 empty] | 0
ガス料金 |  |  | 基本料金（本事業分） |  |  | 1760 | 円/月 × | 12 | ヶ月 | 0 |  | 0 |  | 0 |  | 0 |  |  | 21120
|  |  | 従量料金 |  |  | 406 | 円/m3 × | 0 | m3 ＋ | 331 | 円/m3 × | 0 | m3 | 0 |  | 0 |  |  | 0
|  |  | 小計 | [15 empty] | 21120
合計 | [18 empty] | 21120
●学校別エネルギー等積算表 |  |  |  | ※黄色のセルの必要箇所に入力すること。 | 暖房期 1月: 学校種別; 暖房期 2月: 中学校; 暖房期 3月: 通し番号; 非空調期 4月: 44; 非空調期 5月: 学校番号; 非空調期 10月: 4; 非空調期 11月: 学校名 | 東光中学校 | [5 empty] | （様式9-4-44）
■空調設備の性能の設定 |  |  |  |  | 冷房期 6月: 機器性能; 暖房期 1月: 電力 |  | ガス |  |  |  | 塩害 対応 | 備考
[5 empty] | 冷房期 6月: 能力（kW/台）; 冷房期 8月: 台数; 冷房期 9月: 機器能力; 暖房期 1月: 消費電力; 非空調期 5月: 待機時電力 |  | 消費ガス量
[5 empty] | 冷房期 9月: 能力計(kW); 暖房期 1月: （kW/台）; 暖房期 3月: 計(kW); 非空調期 5月: （kW/台）; 非空調期 11月: 計(kW) |  | （kW/台） |  | 計(kW)
[5 empty] | 冷房 | 暖房 | （台） | 冷房 | 暖房 | 冷房 | 暖房 | 冷房 | 暖房 | 冷房 | 暖房 | 冷房 | 暖房 | 冷房 | 暖房 | 冷房 | 暖房
室外機 | 室外機系統名 | 機器登録記号 |  | EHP/GHP
[5 empty] | 冷房期 6月: EHP合計; 冷房期 8月: 0; 冷房期 9月: 0; 暖房期 12月: 0; 暖房期 3月: 0; 非空調期 4月: 0; 非空調期 11月: 0 | 0
[5 empty] | 冷房期 6月: GHP（都市ガス）合計; 冷房期 8月: 0; 冷房期 9月: 0; 暖房期 12月: 0; 暖房期 3月: 0; 非空調期 4月: 0; 非空調期 11月: 0 | 0 |  |  | 0 | 0
[5 empty] | 冷房期 6月: GHP（LPガス）合計; 冷房期 8月: 0; 冷房期 9月: 0; 暖房期 12月: 0; 暖房期 3月: 0; 非空調期 4月: 0; 非空調期 11月: 0 | 0 |  |  | 0 | 0
室内機 | 室外機系統名 | 対象室名称 | 機器登録番号 | EHP/GHP
0
0
0
0
0
0
0
0
[5 empty] | 冷房期 6月: EHP合計; 冷房期 8月: 0; 冷房期 9月: 0; 暖房期 12月: 0; 暖房期 3月: 0; 非空調期 4月: 0; 非空調期 11月: 0 | 0
[5 empty] | 冷房期 6月: GHP（都市ガス）合計; 冷房期 8月: 0; 冷房期 9月: 0; 暖房期 12月: 0; 暖房期 3月: 0; 非空調期 4月: 0; 非空調期 11月: 0 | 0
[5 empty] | 冷房期 6月: GHP（LPガス）合計; 冷房期 8月: 0; 冷房期 9月: 0; 暖房期 12月: 0; 暖房期 3月: 0; 非空調期 4月: 0; 非空調期 11月: 0 | 0
最大電力(kW) |  |  | EHP |  | 冷房期 6月: 0; 冷房期 8月: 合計; 暖房期 1月: EHP; 暖房期 3月: 0; 非空調期 4月: 0; 非空調期 11月: 0 | 0
|  |  | GHP（都市ガス） |  | 冷房期 6月: 0; 暖房期 1月: GHP（都市ガス）; 暖房期 3月: 0; 非空調期 4月: 0; 非空調期 11月: 0 | 0 |  |  | 0 | 0
|  |  | GHP（LPガス） |  | 冷房期 6月: 0; 暖房期 1月: GHP（LPガス）; 暖房期 3月: 0; 非空調期 4月: 0; 非空調期 11月: 0 | 0 |  |  | 0 | 0
■月別エネルギー消費量の算定 |  |  |  |  | 冷房期 6月: 冷房期; 暖房期 1月: 暖房期; 非空調期 10月: 非空調期 |  |  |  | 計 | 備考
[5 empty] | 6月 | 7月 | 8月 | 9月 | 計 | 12月 | 1月 | 2月 | 3月 | 計 | 4月 | 5月 | 10月 | 11月 | 計
空調運転時間(h) （1日当たり８時間） |  |  | 運転日数 |  | 20 | 15 | 10 | 20 | 65 | 15 | 20 | 20 | 15 | 70 | [5 empty] | 135
|  |  | 総運転時間 |  | 160 | 120 | 80 | 160 | 520 | 120 | 160 | 160 | 120 | 560 | [5 empty] | 1080
月別負荷率(％) |  |  |  |  | 35 | 70 | 80 | 50 | - | 45 | 60 | 60 | 35 | -
全負荷相当運転時間(h) |  |  |  |  | 56 | 84 | 64 | 80 | 284 | 54 | 96 | 96 | 42 | 288 | [5 empty] | 572
月別負荷(MWh) |  | EHP |  |  | 0 | 0 | 0 | 0 | 0 | 0 | 0 | 0 | 0 | 0 | [5 empty] | 0
|  | GHP（都市ガス） |  |  | 0 | 0 | 0 | 0 | 0 | 0 | 0 | 0 | 0 | 0 | [5 empty] | 0
|  | GHP（LPガス） |  |  | 0 | 0 | 0 | 0 | 0 | 0 | 0 | 0 | 0 | 0 | [5 empty] | 0
待機時間(h) |  |  |  |  | 664 | 660 | 680 | 640 | 2644 | 690 | 648 | 576 | 702 | 2616 | 720 | 744 | 744 | 720 | 2928 | 8188
消費電力(kWh) （室外機・ 室内機合計） |  | EHP |  |  | 0 | 0 | 0 | 0 | 0 | 0 | 0 | 0 | 0 | 0 | 0 | 0 | 0 | 0 | 0 | 0
|  | GHP（都市ガス） |  |  | 0 | 0 | 0 | 0 | 0 | 0 | 0 | 0 | 0 | 0 | 0 | 0 | 0 | 0 | 0 | 0
|  | GHP（LPガス） |  |  | 0 | 0 | 0 | 0 | 0 | 0 | 0 | 0 | 0 | 0 | 0 | 0 | 0 | 0 | 0 | 0
|  | 小計 |  |  | 冷房期 6月: 0; 冷房期 7月: 0; 暖房期 12月: 0; 非空調期 5月: 0 |  |  | 0 | 0
蓄熱時消費電力量 (kWh)注 |  | EHP | 冷房 | 夏季 | [15 empty] | 0 | bar: 冷房期 7月 to 暖房期 12月; 非空調期 5月
|  |  |  | その他季 | [15 empty] | 0 | bar: 冷房期 6月; 非空調期 10月 to 非空調期 11月
|  |  | 暖房 | その他季 | bar: 暖房期 1月 to 非空調期 4月; 非空調期 10月 to 非空調期 11月
|  | GHP （都市ガス） | 冷房 | 夏季 | [15 empty] | 0 | bar: 冷房期 7月 to 暖房期 12月; 非空調期 5月
|  |  |  | その他季 | [15 empty] | 0 | bar: 冷房期 6月; 非空調期 10月 to 非空調期 11月
|  |  | 暖房 | その他季 | bar: 暖房期 1月 to 非空調期 4月; 非空調期 10月 to 非空調期 11月
|  | GHP （LPガス） | 冷房 | 夏季 | [15 empty] | 0 | bar: 冷房期 7月 to 暖房期 12月; 非空調期 5月
|  |  |  | その他季 | [15 empty] | 0 | bar: 冷房期 6月; 非空調期 10月 to 非空調期 11月
|  |  | 暖房 | その他季 | bar: 暖房期 1月 to 非空調期 4月; 非空調期 10月 to 非空調期 11月
都市ガス ガス使用量(m3) |  |  |  |  | 0 | 0 | 0 | 0 | 0 | 0 | 0 | 0 | 0 | 0 | [5 empty] | 0
LPガス ガス使用量(m3) |  |  |  |  | 0 | 0 | 0 | 0 | 0 | 0 | 0 | 0 | 0 | 0 | [5 empty] | 0
■エネルギー費用算定に係る料金体系 |  |  |  |  | 冷房期 8月: ○ピーク時負荷（MW); 暖房期 3月: ○電力消費原単位（室外機、kW/kW） | ○ガス消費原単位（㎥/kW）
電力料金の種別 |  | 九州電力 業務用電力A |  |  | 暖房期 12月: 冷房期; 暖房期 1月: 暖房期; 非空調期 5月: 冷房期; 非空調期 10月: 暖房期 |  | 冷房期 | 暖房期
都市ガス料金の種別 |  | 西部ガス 小型空調 パッケージ契約 |  |  | 冷房期 8月: EHP; 暖房期 12月: 0; 暖房期 1月: 0; 暖房期 3月: EHP; 非空調期 5月: 0; 非空調期 10月: 0 | 都市ガス | 0 | 0
ＬＰガス料金の種別 |  | 液化石油ガス(LPガス) |  |  | 冷房期 8月: GHP（都市ガス）; 暖房期 12月: 0; 暖房期 1月: 0; 暖房期 3月: GHP（都市ガス）; 非空調期 5月: 0; 非空調期 10月: 0 | LPガス | 0 | 0
[7 empty] | GHP（LPガス） |  | 0 | 0 |  | GHP（LPガス） |  | 0 | 0
■エネルギー費用の算定 |  |  |  |  | 冷房期 7月: 算出根拠 |  |  | 金額（税込・円） |  | 備考
電力料金 |  |  | 基本料金 （本事業による増加分） | EHP | 冷房期 7月: 2046; 冷房期 8月: 円/kW月 ×; 冷房期 9月: 0; 暖房期 12月: kW × ｛ ( 185 -; 暖房期 2月: 85; 暖房期 3月: ） ／ 100 ｝ × 12 ヶ月; 非空調期 5月: ※黄色セルに年間力率を入力してください |  |  | 0
|  |  |  | GHP（都市ガス） | 冷房期 7月: 2046; 冷房期 8月: 円/kW月 ×; 冷房期 9月: 0; 暖房期 12月: kW × ｛ ( 185 -; 暖房期 2月: 85; 暖房期 3月: ） ／ 100 ｝ × 12 ヶ月; 非空調期 5月: ※黄色セルに年間力率を入力してください |  |  | 0
|  |  |  | GHP（LPガス） | 冷房期 7月: 2046; 冷房期 8月: 円/kW月 ×; 冷房期 9月: 0; 暖房期 12月: kW × ｛ ( 185 -; 暖房期 2月: 85; 暖房期 3月: ） ／ 100 ｝ × 12 ヶ月; 非空調期 5月: ※黄色セルに年間力率を入力してください |  |  | 0
|  |  | 従量料金 | 冷房 | 夏季 | ( | 12.99 | + | -1.63 | + | 2.98 | ）円/kWh × | 0 | kWh |  |  |  |  | 0
[5 empty] | その他季 | ( | 12.06 | + | -1.63 | + | 2.98 | ）円/kWh × | 0 | kWh |  |  |  |  | 0
|  |  |  | 暖房 | その他季 | ( | 12.06 | + | -1.63 | + | 2.98 | ）円/kWh × | 0 | kWh |  |  |  |  | 0
|  |  |  | 非空調期 |  | ( | 12.06 | + | -1.63 | + | 2.98 | ）円/kWh × | 0 | kWh |  |  |  |  | 0
|  |  | 小計 |  | 冷房期 8月: ↑電力料金単価; 暖房期 12月: ↑燃料費調整単価; 暖房期 2月: ↑再エネ発電促進賦課金 |  |  | 0
ガス料金(GHP 都市ガス) |  |  | 定額基本料金（本事業による増加分） |  |  | 4180 | 円/月 × | 12 | ヶ月 | 0 |  | 0 |  | 0 |  | 0 |  | 0
|  |  | 流量基本料金（本事業による増加分） |  |  | 1430 | 円/m3月 × | 0 | m3 × | 12 | ヶ月 | 0 | 0 | 0 | 0 | 0 | 0 | 0 | 0
|  |  | 従量料金 |  | その他期 | 62.95 | 円/m3 × | 0 | m3 | 0 |  | 0 |  | 0 |  | 0 |  | 0 | 0
[5 empty] | 冬期 | 62.95 | 円/m3 × | 0 | m3 | 0 |  | 0 |  | 0 |  | 0 |  | 0 | 0
|  |  | 小計 | [15 empty] | 0
ガス料金GHP LPガス) |  |  | 基本料金（本事業分） |  |  | 1760 | 円/月 × | 12 | ヶ月 | 0 |  | 0 |  | 0 |  | 0 |  | 0
|  |  | 従量料金 | (50㎥以下+50超え) |  | 406 | 円/m3 × | 0 | m3 ＋ | 331 | 円/m3 × | 0 | m3 | 0 |  | 0 |  | 0 | 0
|  |  | 小計 |  |  | 0 | 0 | 0 | 0 | 0 | 0 | 0 | 0 | 0 | 0 | 0 | 0 | 0 | 0

## 様式９－４－45
●学校別エネルギー等積算表 |  |  | （基準年） | [6 empty] | 学校種別 | 中学校 | 通し番号 | 45 | 学校番号 | 5 | 学校名 | 博多中学校 | [6 empty] | （様式9-4A）
■空調設備の性能の設定
[5 empty] | 機器性能 |  |  |  |  | 電力 | [7 empty] | ガス |  |  |  |  | 備考
[5 empty] | 能力（kW/台） |  | 台数 | 機器能力 |  | 消費電力 |  |  |  | 待機時電力 |  |  |  | 消費ガス量
[8 empty] | 能力計(kW) |  | （kW/台） |  | 計(kW) |  | （kW/台） |  | 計(kW) |  | （kW/台） |  | 計(kW) |  | 塩害対策
[5 empty] | 冷房 | 暖房 | （台） | 冷房 | 暖房 | 冷房 | 暖房 | 冷房 | 暖房 | 冷房 | 暖房 | 冷房 | 暖房 | 冷房 | 暖房 | 冷房 | 暖房
室外機 | 室外機系統名 | 機器登録記号 |  | EHP/GHP
[7 empty] | 0 | 0 | 0 |  |  | 0 | 0 |  |  | 0 | 0 |  |  | 0 | 0
室内機 | 室外機系統名 | 対象室名称 | 機器登録番号 | EHP/GHP
0
0
0
0
0
0
0
0
0
0
0
0
[7 empty] | 0 | 0 | 0 |  |  | 0 | 0 |  |  | 0 | 0
合計 | [11 empty] | 0 | 0 |  |  | 0 | 0 |  |  | 0 | 0
最大電力(kW) |  |  |  |  | 0
■月別エネルギー消費量の算定
[5 empty] | 冷房期 |  |  |  | 暖房期 |  |  |  | 非空調期 |  |  |  | 計 |  | 備考 |  |  | ■電力消費量総括表
[5 empty] | 6月 | 7月 | 8月 | 9月 | 12月 | 1月 | 2月 | 3月 | 4月 | 5月 | 10月 | 11月 | [5 empty] | 昼間電力消費量（kWh)
ピーク時負荷 |  |  | 冷房 | （MW） | 冷房期 6月: 0 | [5 empty] | 冷房期 | 夏季 | 0
|  |  | 暖房 | （MW） | 暖房期 12月: 0 | [6 empty] | その他季 | 0
空調運転時間(h) |  |  | 運転日数 | (日/月) | 20 | 15 | 10 | 20 | 15 | 20 | 20 | 15 | [9 empty] | 暖房期 |  | 0
|  |  | 運転時間 | (h/日) | 冷房期 6月: 8; 暖房期 12月: 8 | [5 empty] | 非空調期 |  | 0
|  |  | 冷房 | 夏季 | 冷房期 7月: 120; 冷房期 8月: 80; 冷房期 9月: 160 | 360 | 520 |  |  |  | 計 |  | 0
|  |  |  | その他季 | 冷房期 6月: 160 | 160 |  |  |  |  | 夜間電力消費量（kWh)
|  |  | 暖房 | その他季 | 暖房期 12月: 120; 暖房期 1月: 160; 暖房期 2月: 160; 暖房期 3月: 120 |  | 560 |  |  |  | 冷房期 | 夏季 | 0
月別負荷率(％) |  |  |  |  | 35 | 70 | 80 | 50 | 45 | 60 | 60 | 35 | [10 empty] | その他季 | 0
全負荷相当運転時間(h) |  |  | 冷房 | 夏季 | 冷房期 7月: 84; 冷房期 8月: 64; 冷房期 9月: 80 | 228 | 284 |  |  |  | 暖房期 |  | 0
|  |  |  | その他季 | 冷房期 6月: 56 | 56 |  |  |  |  | 計 |  | 0
|  |  | 暖房 | その他季 | 暖房期 12月: 54; 暖房期 1月: 96; 暖房期 2月: 96; 暖房期 3月: 42 |  | 288 |  |  |  | 計（kWh)
月別負荷(MWh) |  |  | 冷房 | 夏季 | 冷房期 7月: 0; 冷房期 8月: 0; 冷房期 9月: 0 | 0 | 0 |  |  |  | 冷房期 |  | 0
|  |  |  | その他季 | 冷房期 6月: 0 | 0 |  |  |  |  | 暖房期 |  | 0
|  |  | 暖房 | その他季 | 暖房期 12月: 0; 暖房期 1月: 0; 暖房期 2月: 0; 暖房期 3月: 0 |  | 0 |  |  |  | 計 |  | 0
待機時間(h) |  |  | 冷房 | 夏季 | 冷房期 7月: 624; 冷房期 8月: 664; 冷房期 9月: 560 | 1848
|  |  |  | その他季 | 冷房期 6月: 560; 非空調期 4月: 720; 非空調期 5月: 744; 非空調期 10月: 744; 非空調期 11月: 720 | 5832
|  |  | 暖房 | その他季 | 暖房期 12月: 624; 暖房期 1月: 584; 暖房期 2月: 512; 暖房期 3月: 624
電力消費原単位（室外機） |  |  |  | (kW/kW) | 冷房期 6月: 0; 暖房期 12月: 0 | [5 empty] | ■ガス消費量総括表(m3)
室外機消費電力(kWh) |  |  | 冷房 | 夏季 | 冷房期 7月: 0; 冷房期 8月: 0; 冷房期 9月: 0 | 0 | 0 |  |  |  | 冷房期 |  | 0
|  |  |  | その他季 | 冷房期 6月: 0; 非空調期 4月: 0; 非空調期 5月: 0; 非空調期 10月: 0; 非空調期 11月: 0 | 0 |  |  |  |  | 暖房期 |  | 0
|  |  | 暖房 | その他季 | 暖房期 12月: 0; 暖房期 1月: 0; 暖房期 2月: 0; 暖房期 3月: 0 |  | 0 |  |  |  | 計 |  | 0
室内機消費電力(kWh) |  |  | 冷房 | 夏季 | 冷房期 7月: 0; 冷房期 8月: 0; 冷房期 9月: 0 | 0 | 0 |  |  |  | 月数 | その他期 | 冬期
|  |  |  | その他季 | 冷房期 6月: 0; 非空調期 4月: 0; 非空調期 5月: 0; 非空調期 10月: 0; 非空調期 11月: 0 | 0 |  |  |  |  | A | 4 | 4
|  |  | 暖房 | その他季 | 暖房期 12月: 0; 暖房期 1月: 0; 暖房期 2月: 0; 暖房期 3月: 0 |  | 0 |  |  |  | B | 0 | 0
蓄熱時消費電力量(kWh)注 |  |  | 冷房 | 夏季 | 冷房期 7月: 0; 冷房期 8月: 0; 冷房期 9月: 0 | 0 | 0 | 注:蓄熱を採用する系統のうち、蓄熱時間帯に消費する電力を記入 |  |  | C | 0 | 0
|  |  |  | その他季 | 冷房期 6月: 0; 非空調期 4月: 0; 非空調期 5月: 0; 非空調期 10月: 0; 非空調期 11月: 0 | 0 |  |  |  |  | 消費量 | その他期 | 冬期
|  |  | 暖房 | その他季 |  |  |  |  | 0 | 0 | 0 | 0 | 0 | 0 | 0 | 0 |  | 0 |  |  |  | A | 0 | 0
ガス消費原単位 |  |  |  | (m3/kW) | [17 empty] | B | 0 | 0
ガス使用量(m3) |  |  |  | その他期 | 冷房期 6月: 0; 冷房期 7月: 0; 冷房期 8月: 0; 冷房期 9月: 0 | 0 |  |  |  |  | C | 0 | 0
|  |  |  | 冬期 | 暖房期 12月: 0; 暖房期 1月: 0; 暖房期 2月: 0; 暖房期 3月: 0 | 0
■エネルギー費用算定に係る料金体系
電力料金の種別 |  |  |  | 九州電力 業務用電力A
ガス料金の種別 |  |  |  | なし
■エネルギー費用の算定
[5 empty] | 冷房期 7月: 算出根拠 |  |  | 金額（税込・円） |  | 備考
電力料金 |  |  | 基本料金（本事業による増加分） |  | 暖房期 2月: ↓力率(％）注 |  |  |  |  | 注：年間平均力率を入力してください。
[5 empty] | 冷房期 7月: 2046; 冷房期 8月: 円/kW月 ×; 冷房期 9月: 0; 暖房期 12月: kW × ｛ ( 185 -; 暖房期 2月: 85; 暖房期 3月: ） ／ 100 ｝ × 12 ヶ月 |  |  | 0
|  |  | 従量料金 | 冷房 | 夏季 | ( | 12.99 | + | -1.63 | + | 2.98 | ）円/kWh × | 0 | kWh |  |  |  |  | 0
[5 empty] | その他季 | ( | 12.06 | + | -1.63 | + | 2.98 | ）円/kWh × | 0 | kWh |  |  |  |  | 0
|  |  |  | 暖房 | その他季 | ( | 12.06 | + | -1.63 | + | 2.98 | ）円/kWh × | 0 | kWh |  |  |  |  | 0
|  |  |  | 非空調期 |  | ( | 12.06 | + | -1.63 | + | 2.98 | ）円/kWh × | 0 | kWh |  |  |  |  | 0
[7 empty] | ↑電力料金単価 |  | ↑燃料費調整単価 |  | ↑再エネ発電促進賦課金
|  |  | 小計 | [15 empty] | 0
ガス料金 |  |  | 定額基本料金（本事業による増加分）
流量基本料金（本事業による増加分）
|  |  | 従量料金 |  | 冷房期 6月: その他期
冬期
小計
合計 | [18 empty] | 0
●学校別エネルギー等積算表 |  |  | （基準年） |  | 暖房期 1月: 学校種別; 暖房期 2月: 中学校; 暖房期 3月: 通し番号; 非空調期 4月: 45; 非空調期 5月: 学校番号; 非空調期 10月: 5; 非空調期 11月: 学校名 | 博多中学校 | [6 empty] | （様式9-4B）
■空調設備の性能の設定
[5 empty] | 冷房期 6月: 機器性能; 暖房期 1月: 電力 |  | ガス |  |  |  |  | 備考
[5 empty] | 冷房期 6月: 能力（kW/台）; 冷房期 8月: 台数; 冷房期 9月: 機器能力; 暖房期 1月: 消費電力; 非空調期 5月: 待機時電力 |  | 消費ガス量
[5 empty] | 冷房期 9月: 能力計(kW); 暖房期 1月: （kW/台）; 暖房期 3月: 計(kW); 非空調期 5月: （kW/台）; 非空調期 11月: 計(kW) |  | （kW/台） |  | 計(kW) |  | 塩害対策
[5 empty] | 冷房 | 暖房 | （台） | 冷房 | 暖房 | 冷房 | 暖房 | 冷房 | 暖房 | 冷房 | 暖房 | 冷房 | 暖房 | 冷房 | 暖房 | 冷房 | 暖房
室外機 | 室外機系統名 | 機器登録記号 |  | EHP/GHP
[5 empty] | 冷房期 8月: 0; 冷房期 9月: 0; 暖房期 12月: 0; 暖房期 3月: 0; 非空調期 4月: 0; 非空調期 11月: 0 | 0 |  |  | 0 | 0
室内機 | 室外機系統名 | 対象室名称 | 機器登録番号 | EHP/GHP
[5 empty] | 冷房期 8月: 0; 冷房期 9月: 0; 暖房期 12月: 0; 暖房期 3月: 0; 非空調期 4月: 0; 非空調期 11月: 0 | 0
合計 |  |  |  |  | 暖房期 3月: 0; 非空調期 4月: 0; 非空調期 11月: 0 | 0 |  |  | 0 | 0
最大電力(kW) |  |  |  |  | 冷房期 6月: 0
■月別エネルギー消費量の算定
[5 empty] | 冷房期 6月: 冷房期; 暖房期 12月: 暖房期; 非空調期 4月: 非空調期 | 計 |  | 備考 |  |  | ■電力消費量総括表
[5 empty] | 6月 | 7月 | 8月 | 9月 | 12月 | 1月 | 2月 | 3月 | 4月 | 5月 | 10月 | 11月 | [5 empty] | 昼間電力消費量（kWh)
ピーク時負荷 |  |  | 冷房 | （MW） | 冷房期 6月: 0 | [5 empty] | 冷房期 | 夏季 | 0
|  |  | 暖房 | （MW） | 暖房期 12月: 0 | [6 empty] | その他季 | 0
空調運転時間(h) |  |  | 運転日数 | (日/月) | 20 | 15 | 10 | 20 | 15 | 20 | 20 | 15 | [9 empty] | 暖房期 |  | 0
|  |  | 運転時間 | (h/日) | 冷房期 6月: 8; 暖房期 12月: 8 | [5 empty] | 非空調期 |  | 0
|  |  | 冷房 | 夏季 | 冷房期 7月: 120; 冷房期 8月: 80; 冷房期 9月: 160 | 360 | 520 |  |  |  | 計 |  | 0
|  |  |  | その他季 | 冷房期 6月: 160 | 160 |  |  |  |  | 夜間電力消費量（kWh)
|  |  | 暖房 | その他季 | 暖房期 12月: 120; 暖房期 1月: 160; 暖房期 2月: 160; 暖房期 3月: 120 |  | 560 |  |  |  | 冷房期 | 夏季 | 0
月別負荷率(％) |  |  |  |  | 35 | 70 | 80 | 50 | 45 | 60 | 60 | 35 | [10 empty] | その他季 | 0
全負荷相当運転時間(h) |  |  | 冷房 | 夏季 | 冷房期 7月: 84; 冷房期 8月: 64; 冷房期 9月: 80 | 228 | 284 |  |  |  | 暖房期 |  | 0
|  |  |  | その他季 | 冷房期 6月: 56 | 56 |  |  |  |  | 計 |  | 0
|  |  | 暖房 | その他季 | 暖房期 12月: 54; 暖房期 1月: 96; 暖房期 2月: 96; 暖房期 3月: 42 |  | 288 |  |  |  | 計（kWh)
月別負荷(MWh) |  |  | 冷房 | 夏季 | 冷房期 7月: 0; 冷房期 8月: 0; 冷房期 9月: 0 | 0 | 0 |  |  |  | 冷房期 |  | 0
|  |  |  | その他季 | 冷房期 6月: 0 | 0 |  |  |  |  | 暖房期 |  | 0
|  |  | 暖房 | その他季 | 暖房期 12月: 0; 暖房期 1月: 0; 暖房期 2月: 0; 暖房期 3月: 0 |  | 0 |  |  |  | 計 |  | 0
待機時間(h) |  |  | 冷房 | 夏季 | 冷房期 7月: 624; 冷房期 8月: 664; 冷房期 9月: 560 | 1848
|  |  |  | その他季 | 冷房期 6月: 560; 非空調期 4月: 720; 非空調期 5月: 744; 非空調期 10月: 744; 非空調期 11月: 720 | 5832
|  |  | 暖房 | その他季 | 暖房期 12月: 624; 暖房期 1月: 584; 暖房期 2月: 512; 暖房期 3月: 624
電力消費原単位（室外機） |  |  |  | (kW/kW) | 冷房期 6月: 0; 暖房期 12月: 0 | [5 empty] | ■ガス消費量総括表(m3)
室外機消費電力(kWh) |  |  | 冷房 | 夏季 | 冷房期 7月: 0; 冷房期 8月: 0; 冷房期 9月: 0 | 0 | 0 |  |  |  | 冷房期 |  | 0
|  |  |  | その他季 | 冷房期 6月: 0; 非空調期 4月: 0; 非空調期 5月: 0; 非空調期 10月: 0; 非空調期 11月: 0 | 0 |  |  |  |  | 暖房期 |  | 0
|  |  | 暖房 | その他季 | 暖房期 12月: 0; 暖房期 1月: 0; 暖房期 2月: 0; 暖房期 3月: 0 |  | 0 |  |  |  | 計 |  | 0
室内機消費電力(kWh) |  |  | 冷房 | 夏季 | 冷房期 7月: 0; 冷房期 8月: 0; 冷房期 9月: 0 | 0 | 0 |  |  |  | 月数 | その他期 | 冬期
|  |  |  | その他季 | 冷房期 6月: 0; 非空調期 4月: 0; 非空調期 5月: 0; 非空調期 10月: 0; 非空調期 11月: 0 | 0 |  |  |  |  | A | 4 | 4
|  |  | 暖房 | その他季 | 暖房期 12月: 0; 暖房期 1月: 0; 暖房期 2月: 0; 暖房期 3月: 0 |  | 0 |  |  |  | B | 0 | 0
蓄熱時消費電力量(kWh)注 |  |  | 冷房 | 夏季 | 冷房期 7月: 0; 冷房期 8月: 0; 冷房期 9月: 0 | 0 | 0 | 注:蓄熱を採用する系統のうち、蓄熱時間帯に消費する電力を記入。 |  |  | C | 0 | 0
|  |  |  | その他季 | 冷房期 6月: 0; 非空調期 4月: 0; 非空調期 5月: 0; 非空調期 10月: 0; 非空調期 11月: 0 | 0 |  |  |  |  | 消費量 | その他期 | 冬期
|  |  | 暖房 | その他季 |  |  |  |  | 0 | 0 | 0 | 0 | 0 | 0 | 0 | 0 |  | 0 |  |  |  | A | 0 | 0
ガス消費原単位 |  |  |  | (m3/kW) | 冷房期 6月: 0; 暖房期 12月: 0 | [5 empty] | B | 0 | 0
ガス使用量(m3) |  |  |  | その他期 | 冷房期 6月: 0; 冷房期 7月: 0; 冷房期 8月: 0; 冷房期 9月: 0 | 0 |  |  |  |  | C | 0 | 0
|  |  |  | 冬期 | 暖房期 12月: 0; 暖房期 1月: 0; 暖房期 2月: 0; 暖房期 3月: 0 | 0
■エネルギー費用算定に係る料金体系
電力料金の種別 |  |  |  | 九州電力 業務用電力A | 冷房期 9月: INDEX
ガス料金の種別 |  |  |  | 西部ガス 小型空調 パッケージ契約 | 冷房期 9月: 2
■エネルギー費用の算定
[5 empty] | 冷房期 7月: 算出根拠 |  |  | 金額（税込・円） |  | 備考
電力料金 |  |  | 基本料金（本事業による増加分） |  | 暖房期 2月: ↓力率(％）注 |  |  |  |  | 注：年間平均力率を入力してください。
[5 empty] | 冷房期 7月: 2046; 冷房期 8月: 円/kW月 ×; 冷房期 9月: 0; 暖房期 12月: kW × ｛ ( 185 -; 暖房期 2月: 85; 暖房期 3月: ） ／ 100 ｝ × 12 ヶ月 |  |  | 0
|  |  | 従量料金 | 冷房 | 夏季 | ( | 12.99 | + | -1.63 | + | 2.98 | ）円/kWh × | 0 | kWh |  |  |  |  | 0
[5 empty] | その他季 | ( | 12.06 | + | -1.63 | + | 2.98 | ）円/kWh × | 0 | kWh |  |  |  |  | 0
|  |  |  | 暖房 | その他季 | ( | 12.06 | + | -1.63 | + | 2.98 | ）円/kWh × | 0 | kWh |  |  |  |  | 0
|  |  |  | 非空調期 |  | ( | 12.06 | + | -1.63 | + | 2.98 | ）円/kWh × | 0 | kWh |  |  |  |  | 0
[7 empty] | ↑電力料金単価 |  | ↑燃料費調整単価 |  | ↑再エネ発電促進賦課金
|  |  | 小計 | [15 empty] | 0
ガス料金 |  |  | 定額基本料金（本事業による増加分） |  |  | 4180 | 円/月 × | 12 | ヶ月 | 0 |  | 0 |  | 0 |  | 0 |  |  | 50160
|  |  | 流量基本料金（本事業による増加分） |  | 冷房期 7月: 1430; 冷房期 8月: 円/m3月 ×; 冷房期 9月: 0; 暖房期 12月: m3 ×; 暖房期 1月: 12; 暖房期 2月: ヶ月 |  |  | 0
|  |  | 従量料金 |  | その他期 | 62.95 | 円/m3 × | 0 | m3 | 0 |  | 0 |  | 0 |  | 0 |  |  | 0
[5 empty] | 冬期 | 62.95 | 円/m3 × | 0 | m3 | 0 |  | 0 |  | 0 |  | 0 |  |  | 0
|  |  | 小計 | [15 empty] | 50160
合計 | [18 empty] | 50160
●学校別エネルギー等積算表 |  |  | （基準年） |  | 暖房期 1月: 学校種別; 暖房期 2月: 中学校; 暖房期 3月: 通し番号; 非空調期 4月: 45; 非空調期 5月: 学校番号; 非空調期 10月: 5; 非空調期 11月: 学校名 | 博多中学校 | [6 empty] | （様式9-4C）
■空調設備の性能の設定
[5 empty] | 冷房期 6月: 機器性能; 暖房期 1月: 電力 |  | ガス |  |  |  |  | 備考
[5 empty] | 冷房期 6月: 能力（kW/台）; 冷房期 8月: 台数; 冷房期 9月: 機器能力; 暖房期 1月: 消費電力; 非空調期 5月: 待機時電力 |  | 消費ガス量
[5 empty] | 冷房期 9月: 能力計(kW); 暖房期 1月: （kW/台）; 暖房期 3月: 計(kW); 非空調期 5月: （kW/台）; 非空調期 11月: 計(kW) |  | （kW/台） |  | 計(kW) |  | 塩害対策
[5 empty] | 冷房 | 暖房 | （台） | 冷房 | 暖房 | 冷房 | 暖房 | 冷房 | 暖房 | 冷房 | 暖房 | 冷房 | 暖房 | 冷房 | 暖房 | 冷房 | 暖房
室外機 | 室外機系統名 | 機器登録記号 |  | EHP/GHP
[5 empty] | 冷房期 8月: 0; 冷房期 9月: 0; 暖房期 12月: 0; 暖房期 3月: 0; 非空調期 4月: 0; 非空調期 11月: 0 | 0 |  |  | 0 | 0
室内機 | 室外機系統名 | 対象室名称 | 機器登録番号 | EHP/GHP
[5 empty] | 冷房期 8月: 0; 冷房期 9月: 0; 暖房期 12月: 0; 暖房期 3月: 0; 非空調期 4月: 0; 非空調期 11月: 0 | 0
合計 |  |  |  |  | 暖房期 3月: 0; 非空調期 4月: 0; 非空調期 11月: 0 | 0 |  |  | 0 | 0
最大電力(kW) |  |  |  |  | 冷房期 6月: 0
■月別エネルギー消費量の算定
[5 empty] | 冷房期 6月: 冷房期; 暖房期 12月: 暖房期; 非空調期 4月: 非空調期 | 計 |  | 備考 |  |  | ■電力消費量総括表
[5 empty] | 6月 | 7月 | 8月 | 9月 | 12月 | 1月 | 2月 | 3月 | 4月 | 5月 | 10月 | 11月 | [5 empty] | 昼間電力消費量（kWh)
ピーク時負荷 |  |  | 冷房 | （MW） | 冷房期 6月: 0 | [5 empty] | 冷房期 | 夏季 | 0
|  |  | 暖房 | （MW） | 暖房期 12月: 0 | [6 empty] | その他季 | 0
空調運転時間(h) |  |  | 運転日数 | (日/月) | 20 | 15 | 10 | 20 | 15 | 20 | 20 | 15 | [9 empty] | 暖房期 |  | 0
|  |  | 運転時間 | (h/日) | 冷房期 6月: 8; 暖房期 12月: 8 | [5 empty] | 非空調期 |  | 0
|  |  | 冷房 | 夏季 | 冷房期 7月: 120; 冷房期 8月: 80; 冷房期 9月: 160 | 360 | 520 |  |  |  | 計 |  | 0
|  |  |  | その他季 | 冷房期 6月: 160 | 160 |  |  |  |  | 夜間電力消費量（kWh)
|  |  | 暖房 | その他季 | 暖房期 12月: 120; 暖房期 1月: 160; 暖房期 2月: 160; 暖房期 3月: 120 |  | 560 |  |  |  | 冷房期 | 夏季 | 0
月別負荷率(％) |  |  |  |  | 35 | 70 | 80 | 50 | 45 | 60 | 60 | 35 | [10 empty] | その他季 | 0
全負荷相当運転時間(h) |  |  | 冷房 | 夏季 | 冷房期 7月: 84; 冷房期 8月: 64; 冷房期 9月: 80 | 228 | 284 |  |  |  | 暖房期 |  | 0
|  |  |  | その他季 | 冷房期 6月: 56 | 56 |  |  |  |  | 計 |  | 0
|  |  | 暖房 | その他季 | 暖房期 12月: 54; 暖房期 1月: 96; 暖房期 2月: 96; 暖房期 3月: 42 |  | 288 |  |  |  | 計（kWh)
月別負荷(MWh) |  |  | 冷房 | 夏季 | 冷房期 7月: 0; 冷房期 8月: 0; 冷房期 9月: 0 | 0 | 0 |  |  |  | 冷房期 |  | 0
|  |  |  | その他季 | 冷房期 6月: 0 | 0 |  |  |  |  | 暖房期 |  | 0
|  |  | 暖房 | その他季 | 暖房期 12月: 0; 暖房期 1月: 0; 暖房期 2月: 0; 暖房期 3月: 0 |  | 0 |  |  |  | 計 |  | 0
待機時間(h) |  |  | 冷房 | 夏季 | 冷房期 7月: 624; 冷房期 8月: 664; 冷房期 9月: 560 | 1848
|  |  |  | その他季 | 冷房期 6月: 560; 非空調期 4月: 720; 非空調期 5月: 744; 非空調期 10月: 744; 非空調期 11月: 720 | 5832
|  |  | 暖房 | その他季 | 暖房期 12月: 624; 暖房期 1月: 584; 暖房期 2月: 512; 暖房期 3月: 624
電力消費原単位（室外機） |  |  |  | (kW/kW) | 冷房期 6月: 0; 暖房期 12月: 0 | [5 empty] | ■ガス消費量総括表(m3)
室外機消費電力(kWh) |  |  | 冷房 | 夏季 | 冷房期 7月: 0; 冷房期 8月: 0; 冷房期 9月: 0 | 0 | 0 |  |  |  | 冷房期 |  | 0
|  |  |  | その他季 | 冷房期 6月: 0; 非空調期 4月: 0; 非空調期 5月: 0; 非空調期 10月: 0; 非空調期 11月: 0 | 0 |  |  |  |  | 暖房期 |  | 0
|  |  | 暖房 | その他季 | 暖房期 12月: 0; 暖房期 1月: 0; 暖房期 2月: 0; 暖房期 3月: 0 |  | 0 |  |  |  | 計 |  | 0
室内機消費電力(kWh) |  |  | 冷房 | 夏季 | 冷房期 7月: 0; 冷房期 8月: 0; 冷房期 9月: 0 | 0 | 0 |  |  |  | 月数 | その他期 | 冬期
|  |  |  | その他季 | 冷房期 6月: 0; 非空調期 4月: 0; 非空調期 5月: 0; 非空調期 10月: 0; 非空調期 11月: 0 | 0 |  |  |  |  | 50m3以下 | 4 | 4
|  |  | 暖房 | その他季 | 暖房期 12月: 0; 暖房期 1月: 0; 暖房期 2月: 0; 暖房期 3月: 0 |  | 0 |  |  |  | 50m3超 | 0 | 0
蓄熱時消費電力量(kWh)注 |  |  | 冷房 | 夏季 | 冷房期 7月: 0; 冷房期 8月: 0; 冷房期 9月: 0 | 0 | 0 | 注:蓄熱を採用する系統のうち、蓄熱時間帯に消費する電力を記入。
|  |  |  | その他季 | 冷房期 6月: 0; 非空調期 4月: 0; 非空調期 5月: 0; 非空調期 10月: 0; 非空調期 11月: 0 | 0 |  |  |  |  | 消費量 | その他期 | 冬期
|  |  | 暖房 | その他季 |  |  |  |  | 0 | 0 | 0 | 0 | 0 | 0 | 0 | 0 |  | 0 |  |  |  | 50m3以下 | 0 | 0
ガス消費原単位 |  |  |  | (m3/kW) | 冷房期 6月: 0; 暖房期 12月: 0 | [5 empty] | 50m3超 | 0 | 0
ガス使用量(m3) |  |  |  | その他期 | 冷房期 6月: 0; 冷房期 7月: 0; 冷房期 8月: 0; 冷房期 9月: 0 | 0
|  |  |  | 冬期 | 暖房期 12月: 0; 暖房期 1月: 0; 暖房期 2月: 0; 暖房期 3月: 0 | 0
■エネルギー費用算定に係る料金体系
電力料金の種別 |  |  |  | 九州電力 業務用電力A | 冷房期 9月: INDEX
ガス料金の種別 |  |  |  | 液化石油ガス(LPガス) | 冷房期 9月: 3
■エネルギー費用の算定
[5 empty] | 冷房期 7月: 算出根拠 |  |  | 金額（税込・円） |  | 備考
電力料金 |  |  | 基本料金（本事業による増加分） |  | 暖房期 2月: ↓力率(％）注 |  |  |  |  | 注：年間平均力率を入力してください。
[5 empty] | 冷房期 7月: 2046; 冷房期 8月: 円/kW月 ×; 冷房期 9月: 0; 暖房期 12月: kW × ｛ ( 185 -; 暖房期 2月: 85; 暖房期 3月: ） ／ 100 ｝ × 12 ヶ月 |  |  | 0
|  |  | 従量料金 | 冷房 | 夏季 | ( | 12.99 | + | -1.63 | + | 2.98 | ）円/kWh × | 0 | kWh |  |  |  |  | 0
[5 empty] | その他季 | ( | 12.06 | + | -1.63 | + | 2.98 | ）円/kWh × | 0 | kWh |  |  |  |  | 0
|  |  |  | 暖房 | その他季 | ( | 12.06 | + | -1.63 | + | 2.98 | ）円/kWh × | 0 | kWh |  |  |  |  | 0
|  |  |  | 非空調期 |  | ( | 12.06 | + | -1.63 | + | 2.98 | ）円/kWh × | 0 | kWh |  |  |  |  | 0
[7 empty] | ↑電力料金単価 |  | ↑燃料費調整単価 |  | ↑再エネ発電促進賦課金
|  |  | 小計 | [15 empty] | 0
ガス料金 |  |  | 基本料金（本事業分） |  |  | 1760 | 円/月 × | 12 | ヶ月 | 0 |  | 0 |  | 0 |  | 0 |  |  | 21120
|  |  | 従量料金 |  |  | 406 | 円/m3 × | 0 | m3 ＋ | 331 | 円/m3 × | 0 | m3 | 0 |  | 0 |  |  | 0
|  |  | 小計 | [15 empty] | 21120
合計 | [18 empty] | 21120
●学校別エネルギー等積算表 |  |  |  | ※黄色のセルの必要箇所に入力すること。 | 暖房期 1月: 学校種別; 暖房期 2月: 中学校; 暖房期 3月: 通し番号; 非空調期 4月: 45; 非空調期 5月: 学校番号; 非空調期 10月: 5; 非空調期 11月: 学校名 | 博多中学校 | [5 empty] | （様式9-4-45）
■空調設備の性能の設定 |  |  |  |  | 冷房期 6月: 機器性能; 暖房期 1月: 電力 |  | ガス |  |  |  | 塩害 対応 | 備考
[5 empty] | 冷房期 6月: 能力（kW/台）; 冷房期 8月: 台数; 冷房期 9月: 機器能力; 暖房期 1月: 消費電力; 非空調期 5月: 待機時電力 |  | 消費ガス量
[5 empty] | 冷房期 9月: 能力計(kW); 暖房期 1月: （kW/台）; 暖房期 3月: 計(kW); 非空調期 5月: （kW/台）; 非空調期 11月: 計(kW) |  | （kW/台） |  | 計(kW)
[5 empty] | 冷房 | 暖房 | （台） | 冷房 | 暖房 | 冷房 | 暖房 | 冷房 | 暖房 | 冷房 | 暖房 | 冷房 | 暖房 | 冷房 | 暖房 | 冷房 | 暖房
室外機 | 室外機系統名 | 機器登録記号 |  | EHP/GHP
[5 empty] | 冷房期 6月: EHP合計; 冷房期 8月: 0; 冷房期 9月: 0; 暖房期 12月: 0; 暖房期 3月: 0; 非空調期 4月: 0; 非空調期 11月: 0 | 0
[5 empty] | 冷房期 6月: GHP（都市ガス）合計; 冷房期 8月: 0; 冷房期 9月: 0; 暖房期 12月: 0; 暖房期 3月: 0; 非空調期 4月: 0; 非空調期 11月: 0 | 0 |  |  | 0 | 0
[5 empty] | 冷房期 6月: GHP（LPガス）合計; 冷房期 8月: 0; 冷房期 9月: 0; 暖房期 12月: 0; 暖房期 3月: 0; 非空調期 4月: 0; 非空調期 11月: 0 | 0 |  |  | 0 | 0
室内機 | 室外機系統名 | 対象室名称 | 機器登録番号 | EHP/GHP
0
0
0
0
0
0
0
0
[5 empty] | 冷房期 6月: EHP合計; 冷房期 8月: 0; 冷房期 9月: 0; 暖房期 12月: 0; 暖房期 3月: 0; 非空調期 4月: 0; 非空調期 11月: 0 | 0
[5 empty] | 冷房期 6月: GHP（都市ガス）合計; 冷房期 8月: 0; 冷房期 9月: 0; 暖房期 12月: 0; 暖房期 3月: 0; 非空調期 4月: 0; 非空調期 11月: 0 | 0
[5 empty] | 冷房期 6月: GHP（LPガス）合計; 冷房期 8月: 0; 冷房期 9月: 0; 暖房期 12月: 0; 暖房期 3月: 0; 非空調期 4月: 0; 非空調期 11月: 0 | 0
最大電力(kW) |  |  | EHP |  | 冷房期 6月: 0; 冷房期 8月: 合計; 暖房期 1月: EHP; 暖房期 3月: 0; 非空調期 4月: 0; 非空調期 11月: 0 | 0
|  |  | GHP（都市ガス） |  | 冷房期 6月: 0; 暖房期 1月: GHP（都市ガス）; 暖房期 3月: 0; 非空調期 4月: 0; 非空調期 11月: 0 | 0 |  |  | 0 | 0
|  |  | GHP（LPガス） |  | 冷房期 6月: 0; 暖房期 1月: GHP（LPガス）; 暖房期 3月: 0; 非空調期 4月: 0; 非空調期 11月: 0 | 0 |  |  | 0 | 0
■月別エネルギー消費量の算定 |  |  |  |  | 冷房期 6月: 冷房期; 暖房期 1月: 暖房期; 非空調期 10月: 非空調期 |  |  |  | 計 | 備考
[5 empty] | 6月 | 7月 | 8月 | 9月 | 計 | 12月 | 1月 | 2月 | 3月 | 計 | 4月 | 5月 | 10月 | 11月 | 計
空調運転時間(h) （1日当たり８時間） |  |  | 運転日数 |  | 20 | 15 | 10 | 20 | 65 | 15 | 20 | 20 | 15 | 70 | [5 empty] | 135
|  |  | 総運転時間 |  | 160 | 120 | 80 | 160 | 520 | 120 | 160 | 160 | 120 | 560 | [5 empty] | 1080
月別負荷率(％) |  |  |  |  | 35 | 70 | 80 | 50 | - | 45 | 60 | 60 | 35 | -
全負荷相当運転時間(h) |  |  |  |  | 56 | 84 | 64 | 80 | 284 | 54 | 96 | 96 | 42 | 288 | [5 empty] | 572
月別負荷(MWh) |  | EHP |  |  | 0 | 0 | 0 | 0 | 0 | 0 | 0 | 0 | 0 | 0 | [5 empty] | 0
|  | GHP（都市ガス） |  |  | 0 | 0 | 0 | 0 | 0 | 0 | 0 | 0 | 0 | 0 | [5 empty] | 0
|  | GHP（LPガス） |  |  | 0 | 0 | 0 | 0 | 0 | 0 | 0 | 0 | 0 | 0 | [5 empty] | 0
待機時間(h) |  |  |  |  | 664 | 660 | 680 | 640 | 2644 | 690 | 648 | 576 | 702 | 2616 | 720 | 744 | 744 | 720 | 2928 | 8188
消費電力(kWh) （室外機・ 室内機合計） |  | EHP |  |  | 0 | 0 | 0 | 0 | 0 | 0 | 0 | 0 | 0 | 0 | 0 | 0 | 0 | 0 | 0 | 0
|  | GHP（都市ガス） |  |  | 0 | 0 | 0 | 0 | 0 | 0 | 0 | 0 | 0 | 0 | 0 | 0 | 0 | 0 | 0 | 0
|  | GHP（LPガス） |  |  | 0 | 0 | 0 | 0 | 0 | 0 | 0 | 0 | 0 | 0 | 0 | 0 | 0 | 0 | 0 | 0
|  | 小計 |  |  | 冷房期 6月: 0; 冷房期 7月: 0; 暖房期 12月: 0; 非空調期 5月: 0 |  |  | 0 | 0
蓄熱時消費電力量 (kWh)注 |  | EHP | 冷房 | 夏季 | [15 empty] | 0 | bar: 冷房期 7月 to 暖房期 12月; 非空調期 5月
|  |  |  | その他季 | [15 empty] | 0 | bar: 冷房期 6月; 非空調期 10月 to 非空調期 11月
|  |  | 暖房 | その他季 | bar: 暖房期 1月 to 非空調期 4月; 非空調期 10月 to 非空調期 11月
|  | GHP （都市ガス） | 冷房 | 夏季 | [15 empty] | 0 | bar: 冷房期 7月 to 暖房期 12月; 非空調期 5月
|  |  |  | その他季 | [15 empty] | 0 | bar: 冷房期 6月; 非空調期 10月 to 非空調期 11月
|  |  | 暖房 | その他季 | bar: 暖房期 1月 to 非空調期 4月; 非空調期 10月 to 非空調期 11月
|  | GHP （LPガス） | 冷房 | 夏季 | [15 empty] | 0 | bar: 冷房期 7月 to 暖房期 12月; 非空調期 5月
|  |  |  | その他季 | [15 empty] | 0 | bar: 冷房期 6月; 非空調期 10月 to 非空調期 11月
|  |  | 暖房 | その他季 | bar: 暖房期 1月 to 非空調期 4月; 非空調期 10月 to 非空調期 11月
都市ガス ガス使用量(m3) |  |  |  |  | 0 | 0 | 0 | 0 | 0 | 0 | 0 | 0 | 0 | 0 | [5 empty] | 0
LPガス ガス使用量(m3) |  |  |  |  | 0 | 0 | 0 | 0 | 0 | 0 | 0 | 0 | 0 | 0 | [5 empty] | 0
■エネルギー費用算定に係る料金体系 |  |  |  |  | 冷房期 8月: ○ピーク時負荷（MW); 暖房期 3月: ○電力消費原単位（室外機、kW/kW） | ○ガス消費原単位（㎥/kW）
電力料金の種別 |  | 九州電力 業務用電力A |  |  | 暖房期 12月: 冷房期; 暖房期 1月: 暖房期; 非空調期 5月: 冷房期; 非空調期 10月: 暖房期 |  | 冷房期 | 暖房期
都市ガス料金の種別 |  | 西部ガス 小型空調 パッケージ契約 |  |  | 冷房期 8月: EHP; 暖房期 12月: 0; 暖房期 1月: 0; 暖房期 3月: EHP; 非空調期 5月: 0; 非空調期 10月: 0 | 都市ガス | 0 | 0
ＬＰガス料金の種別 |  | 液化石油ガス(LPガス) |  |  | 冷房期 8月: GHP（都市ガス）; 暖房期 12月: 0; 暖房期 1月: 0; 暖房期 3月: GHP（都市ガス）; 非空調期 5月: 0; 非空調期 10月: 0 | LPガス | 0 | 0
[7 empty] | GHP（LPガス） |  | 0 | 0 |  | GHP（LPガス） |  | 0 | 0
■エネルギー費用の算定 |  |  |  |  | 冷房期 7月: 算出根拠 |  |  | 金額（税込・円） |  | 備考
電力料金 |  |  | 基本料金 （本事業による増加分） | EHP | 冷房期 7月: 2046; 冷房期 8月: 円/kW月 ×; 冷房期 9月: 0; 暖房期 12月: kW × ｛ ( 185 -; 暖房期 2月: 85; 暖房期 3月: ） ／ 100 ｝ × 12 ヶ月; 非空調期 5月: ※黄色セルに年間力率を入力してください |  |  | 0
|  |  |  | GHP（都市ガス） | 冷房期 7月: 2046; 冷房期 8月: 円/kW月 ×; 冷房期 9月: 0; 暖房期 12月: kW × ｛ ( 185 -; 暖房期 2月: 85; 暖房期 3月: ） ／ 100 ｝ × 12 ヶ月; 非空調期 5月: ※黄色セルに年間力率を入力してください |  |  | 0
|  |  |  | GHP（LPガス） | 冷房期 7月: 2046; 冷房期 8月: 円/kW月 ×; 冷房期 9月: 0; 暖房期 12月: kW × ｛ ( 185 -; 暖房期 2月: 85; 暖房期 3月: ） ／ 100 ｝ × 12 ヶ月; 非空調期 5月: ※黄色セルに年間力率を入力してください |  |  | 0
|  |  | 従量料金 | 冷房 | 夏季 | ( | 12.99 | + | -1.63 | + | 2.98 | ）円/kWh × | 0 | kWh |  |  |  |  | 0
[5 empty] | その他季 | ( | 12.06 | + | -1.63 | + | 2.98 | ）円/kWh × | 0 | kWh |  |  |  |  | 0
|  |  |  | 暖房 | その他季 | ( | 12.06 | + | -1.63 | + | 2.98 | ）円/kWh × | 0 | kWh |  |  |  |  | 0
|  |  |  | 非空調期 |  | ( | 12.06 | + | -1.63 | + | 2.98 | ）円/kWh × | 0 | kWh |  |  |  |  | 0
|  |  | 小計 |  | 冷房期 8月: ↑電力料金単価; 暖房期 12月: ↑燃料費調整単価; 暖房期 2月: ↑再エネ発電促進賦課金 |  |  | 0
ガス料金(GHP 都市ガス) |  |  | 定額基本料金（本事業による増加分） |  |  | 4180 | 円/月 × | 12 | ヶ月 | 0 |  | 0 |  | 0 |  | 0 |  | 0
|  |  | 流量基本料金（本事業による増加分） |  |  | 1430 | 円/m3月 × | 0 | m3 × | 12 | ヶ月 | 0 | 0 | 0 | 0 | 0 | 0 | 0 | 0
|  |  | 従量料金 |  | その他期 | 62.95 | 円/m3 × | 0 | m3 | 0 |  | 0 |  | 0 |  | 0 |  | 0 | 0
[5 empty] | 冬期 | 62.95 | 円/m3 × | 0 | m3 | 0 |  | 0 |  | 0 |  | 0 |  | 0 | 0
|  |  | 小計 | [15 empty] | 0
ガス料金GHP LPガス) |  |  | 基本料金（本事業分） |  |  | 1760 | 円/月 × | 12 | ヶ月 | 0 |  | 0 |  | 0 |  | 0 |  | 0
|  |  | 従量料金 | (50㎥以下+50超え) |  | 406 | 円/m3 × | 0 | m3 ＋ | 331 | 円/m3 × | 0 | m3 | 0 |  | 0 |  | 0 | 0
|  |  | 小計 |  |  | 0 | 0 | 0 | 0 | 0 | 0 | 0 | 0 | 0 | 0 | 0 | 0 | 0 | 0

## 様式９－４－46
●学校別エネルギー等積算表 |  |  | （基準年） | [6 empty] | 学校種別 | 中学校 | 通し番号 | 46 | 学校番号 | 7 | 学校名 | 東住吉中学校 | [6 empty] | （様式9-4A）
■空調設備の性能の設定
[5 empty] | 機器性能 |  |  |  |  | 電力 | [7 empty] | ガス |  |  |  |  | 備考
[5 empty] | 能力（kW/台） |  | 台数 | 機器能力 |  | 消費電力 |  |  |  | 待機時電力 |  |  |  | 消費ガス量
[8 empty] | 能力計(kW) |  | （kW/台） |  | 計(kW) |  | （kW/台） |  | 計(kW) |  | （kW/台） |  | 計(kW) |  | 塩害対策
[5 empty] | 冷房 | 暖房 | （台） | 冷房 | 暖房 | 冷房 | 暖房 | 冷房 | 暖房 | 冷房 | 暖房 | 冷房 | 暖房 | 冷房 | 暖房 | 冷房 | 暖房
室外機 | 室外機系統名 | 機器登録記号 |  | EHP/GHP
[7 empty] | 0 | 0 | 0 |  |  | 0 | 0 |  |  | 0 | 0 |  |  | 0 | 0
室内機 | 室外機系統名 | 対象室名称 | 機器登録番号 | EHP/GHP
0
0
0
0
0
0
0
0
0
0
0
0
[7 empty] | 0 | 0 | 0 |  |  | 0 | 0 |  |  | 0 | 0
合計 | [11 empty] | 0 | 0 |  |  | 0 | 0 |  |  | 0 | 0
最大電力(kW) |  |  |  |  | 0
■月別エネルギー消費量の算定
[5 empty] | 冷房期 |  |  |  | 暖房期 |  |  |  | 非空調期 |  |  |  | 計 |  | 備考 |  |  | ■電力消費量総括表
[5 empty] | 6月 | 7月 | 8月 | 9月 | 12月 | 1月 | 2月 | 3月 | 4月 | 5月 | 10月 | 11月 | [5 empty] | 昼間電力消費量（kWh)
ピーク時負荷 |  |  | 冷房 | （MW） | 冷房期 6月: 0 | [5 empty] | 冷房期 | 夏季 | 0
|  |  | 暖房 | （MW） | 暖房期 12月: 0 | [6 empty] | その他季 | 0
空調運転時間(h) |  |  | 運転日数 | (日/月) | 20 | 15 | 10 | 20 | 15 | 20 | 20 | 15 | [9 empty] | 暖房期 |  | 0
|  |  | 運転時間 | (h/日) | 冷房期 6月: 8; 暖房期 12月: 8 | [5 empty] | 非空調期 |  | 0
|  |  | 冷房 | 夏季 | 冷房期 7月: 120; 冷房期 8月: 80; 冷房期 9月: 160 | 360 | 520 |  |  |  | 計 |  | 0
|  |  |  | その他季 | 冷房期 6月: 160 | 160 |  |  |  |  | 夜間電力消費量（kWh)
|  |  | 暖房 | その他季 | 暖房期 12月: 120; 暖房期 1月: 160; 暖房期 2月: 160; 暖房期 3月: 120 |  | 560 |  |  |  | 冷房期 | 夏季 | 0
月別負荷率(％) |  |  |  |  | 35 | 70 | 80 | 50 | 45 | 60 | 60 | 35 | [10 empty] | その他季 | 0
全負荷相当運転時間(h) |  |  | 冷房 | 夏季 | 冷房期 7月: 84; 冷房期 8月: 64; 冷房期 9月: 80 | 228 | 284 |  |  |  | 暖房期 |  | 0
|  |  |  | その他季 | 冷房期 6月: 56 | 56 |  |  |  |  | 計 |  | 0
|  |  | 暖房 | その他季 | 暖房期 12月: 54; 暖房期 1月: 96; 暖房期 2月: 96; 暖房期 3月: 42 |  | 288 |  |  |  | 計（kWh)
月別負荷(MWh) |  |  | 冷房 | 夏季 | 冷房期 7月: 0; 冷房期 8月: 0; 冷房期 9月: 0 | 0 | 0 |  |  |  | 冷房期 |  | 0
|  |  |  | その他季 | 冷房期 6月: 0 | 0 |  |  |  |  | 暖房期 |  | 0
|  |  | 暖房 | その他季 | 暖房期 12月: 0; 暖房期 1月: 0; 暖房期 2月: 0; 暖房期 3月: 0 |  | 0 |  |  |  | 計 |  | 0
待機時間(h) |  |  | 冷房 | 夏季 | 冷房期 7月: 624; 冷房期 8月: 664; 冷房期 9月: 560 | 1848
|  |  |  | その他季 | 冷房期 6月: 560; 非空調期 4月: 720; 非空調期 5月: 744; 非空調期 10月: 744; 非空調期 11月: 720 | 5832
|  |  | 暖房 | その他季 | 暖房期 12月: 624; 暖房期 1月: 584; 暖房期 2月: 512; 暖房期 3月: 624
電力消費原単位（室外機） |  |  |  | (kW/kW) | 冷房期 6月: 0; 暖房期 12月: 0 | [5 empty] | ■ガス消費量総括表(m3)
室外機消費電力(kWh) |  |  | 冷房 | 夏季 | 冷房期 7月: 0; 冷房期 8月: 0; 冷房期 9月: 0 | 0 | 0 |  |  |  | 冷房期 |  | 0
|  |  |  | その他季 | 冷房期 6月: 0; 非空調期 4月: 0; 非空調期 5月: 0; 非空調期 10月: 0; 非空調期 11月: 0 | 0 |  |  |  |  | 暖房期 |  | 0
|  |  | 暖房 | その他季 | 暖房期 12月: 0; 暖房期 1月: 0; 暖房期 2月: 0; 暖房期 3月: 0 |  | 0 |  |  |  | 計 |  | 0
室内機消費電力(kWh) |  |  | 冷房 | 夏季 | 冷房期 7月: 0; 冷房期 8月: 0; 冷房期 9月: 0 | 0 | 0 |  |  |  | 月数 | その他期 | 冬期
|  |  |  | その他季 | 冷房期 6月: 0; 非空調期 4月: 0; 非空調期 5月: 0; 非空調期 10月: 0; 非空調期 11月: 0 | 0 |  |  |  |  | A | 4 | 4
|  |  | 暖房 | その他季 | 暖房期 12月: 0; 暖房期 1月: 0; 暖房期 2月: 0; 暖房期 3月: 0 |  | 0 |  |  |  | B | 0 | 0
蓄熱時消費電力量(kWh)注 |  |  | 冷房 | 夏季 | 冷房期 7月: 0; 冷房期 8月: 0; 冷房期 9月: 0 | 0 | 0 | 注:蓄熱を採用する系統のうち、蓄熱時間帯に消費する電力を記入 |  |  | C | 0 | 0
|  |  |  | その他季 | 冷房期 6月: 0; 非空調期 4月: 0; 非空調期 5月: 0; 非空調期 10月: 0; 非空調期 11月: 0 | 0 |  |  |  |  | 消費量 | その他期 | 冬期
|  |  | 暖房 | その他季 |  |  |  |  | 0 | 0 | 0 | 0 | 0 | 0 | 0 | 0 |  | 0 |  |  |  | A | 0 | 0
ガス消費原単位 |  |  |  | (m3/kW) | [17 empty] | B | 0 | 0
ガス使用量(m3) |  |  |  | その他期 | 冷房期 6月: 0; 冷房期 7月: 0; 冷房期 8月: 0; 冷房期 9月: 0 | 0 |  |  |  |  | C | 0 | 0
|  |  |  | 冬期 | 暖房期 12月: 0; 暖房期 1月: 0; 暖房期 2月: 0; 暖房期 3月: 0 | 0
■エネルギー費用算定に係る料金体系
電力料金の種別 |  |  |  | 九州電力 業務用電力A
ガス料金の種別 |  |  |  | なし
■エネルギー費用の算定
[5 empty] | 冷房期 7月: 算出根拠 |  |  | 金額（税込・円） |  | 備考
電力料金 |  |  | 基本料金（本事業による増加分） |  | 暖房期 2月: ↓力率(％）注 |  |  |  |  | 注：年間平均力率を入力してください。
[5 empty] | 冷房期 7月: 2046; 冷房期 8月: 円/kW月 ×; 冷房期 9月: 0; 暖房期 12月: kW × ｛ ( 185 -; 暖房期 2月: 85; 暖房期 3月: ） ／ 100 ｝ × 12 ヶ月 |  |  | 0
|  |  | 従量料金 | 冷房 | 夏季 | ( | 12.99 | + | -1.63 | + | 2.98 | ）円/kWh × | 0 | kWh |  |  |  |  | 0
[5 empty] | その他季 | ( | 12.06 | + | -1.63 | + | 2.98 | ）円/kWh × | 0 | kWh |  |  |  |  | 0
|  |  |  | 暖房 | その他季 | ( | 12.06 | + | -1.63 | + | 2.98 | ）円/kWh × | 0 | kWh |  |  |  |  | 0
|  |  |  | 非空調期 |  | ( | 12.06 | + | -1.63 | + | 2.98 | ）円/kWh × | 0 | kWh |  |  |  |  | 0
[7 empty] | ↑電力料金単価 |  | ↑燃料費調整単価 |  | ↑再エネ発電促進賦課金
|  |  | 小計 | [15 empty] | 0
ガス料金 |  |  | 定額基本料金（本事業による増加分）
流量基本料金（本事業による増加分）
|  |  | 従量料金 |  | 冷房期 6月: その他期
冬期
小計
合計 | [18 empty] | 0
●学校別エネルギー等積算表 |  |  | （基準年） |  | 暖房期 1月: 学校種別; 暖房期 2月: 中学校; 暖房期 3月: 通し番号; 非空調期 4月: 46; 非空調期 5月: 学校番号; 非空調期 10月: 7; 非空調期 11月: 学校名 | 東住吉中学校 | [6 empty] | （様式9-4B）
■空調設備の性能の設定
[5 empty] | 冷房期 6月: 機器性能; 暖房期 1月: 電力 |  | ガス |  |  |  |  | 備考
[5 empty] | 冷房期 6月: 能力（kW/台）; 冷房期 8月: 台数; 冷房期 9月: 機器能力; 暖房期 1月: 消費電力; 非空調期 5月: 待機時電力 |  | 消費ガス量
[5 empty] | 冷房期 9月: 能力計(kW); 暖房期 1月: （kW/台）; 暖房期 3月: 計(kW); 非空調期 5月: （kW/台）; 非空調期 11月: 計(kW) |  | （kW/台） |  | 計(kW) |  | 塩害対策
[5 empty] | 冷房 | 暖房 | （台） | 冷房 | 暖房 | 冷房 | 暖房 | 冷房 | 暖房 | 冷房 | 暖房 | 冷房 | 暖房 | 冷房 | 暖房 | 冷房 | 暖房
室外機 | 室外機系統名 | 機器登録記号 |  | EHP/GHP
[5 empty] | 冷房期 8月: 0; 冷房期 9月: 0; 暖房期 12月: 0; 暖房期 3月: 0; 非空調期 4月: 0; 非空調期 11月: 0 | 0 |  |  | 0 | 0
室内機 | 室外機系統名 | 対象室名称 | 機器登録番号 | EHP/GHP
[5 empty] | 冷房期 8月: 0; 冷房期 9月: 0; 暖房期 12月: 0; 暖房期 3月: 0; 非空調期 4月: 0; 非空調期 11月: 0 | 0
合計 |  |  |  |  | 暖房期 3月: 0; 非空調期 4月: 0; 非空調期 11月: 0 | 0 |  |  | 0 | 0
最大電力(kW) |  |  |  |  | 冷房期 6月: 0
■月別エネルギー消費量の算定
[5 empty] | 冷房期 6月: 冷房期; 暖房期 12月: 暖房期; 非空調期 4月: 非空調期 | 計 |  | 備考 |  |  | ■電力消費量総括表
[5 empty] | 6月 | 7月 | 8月 | 9月 | 12月 | 1月 | 2月 | 3月 | 4月 | 5月 | 10月 | 11月 | [5 empty] | 昼間電力消費量（kWh)
ピーク時負荷 |  |  | 冷房 | （MW） | 冷房期 6月: 0 | [5 empty] | 冷房期 | 夏季 | 0
|  |  | 暖房 | （MW） | 暖房期 12月: 0 | [6 empty] | その他季 | 0
空調運転時間(h) |  |  | 運転日数 | (日/月) | 20 | 15 | 10 | 20 | 15 | 20 | 20 | 15 | [9 empty] | 暖房期 |  | 0
|  |  | 運転時間 | (h/日) | 冷房期 6月: 8; 暖房期 12月: 8 | [5 empty] | 非空調期 |  | 0
|  |  | 冷房 | 夏季 | 冷房期 7月: 120; 冷房期 8月: 80; 冷房期 9月: 160 | 360 | 520 |  |  |  | 計 |  | 0
|  |  |  | その他季 | 冷房期 6月: 160 | 160 |  |  |  |  | 夜間電力消費量（kWh)
|  |  | 暖房 | その他季 | 暖房期 12月: 120; 暖房期 1月: 160; 暖房期 2月: 160; 暖房期 3月: 120 |  | 560 |  |  |  | 冷房期 | 夏季 | 0
月別負荷率(％) |  |  |  |  | 35 | 70 | 80 | 50 | 45 | 60 | 60 | 35 | [10 empty] | その他季 | 0
全負荷相当運転時間(h) |  |  | 冷房 | 夏季 | 冷房期 7月: 84; 冷房期 8月: 64; 冷房期 9月: 80 | 228 | 284 |  |  |  | 暖房期 |  | 0
|  |  |  | その他季 | 冷房期 6月: 56 | 56 |  |  |  |  | 計 |  | 0
|  |  | 暖房 | その他季 | 暖房期 12月: 54; 暖房期 1月: 96; 暖房期 2月: 96; 暖房期 3月: 42 |  | 288 |  |  |  | 計（kWh)
月別負荷(MWh) |  |  | 冷房 | 夏季 | 冷房期 7月: 0; 冷房期 8月: 0; 冷房期 9月: 0 | 0 | 0 |  |  |  | 冷房期 |  | 0
|  |  |  | その他季 | 冷房期 6月: 0 | 0 |  |  |  |  | 暖房期 |  | 0
|  |  | 暖房 | その他季 | 暖房期 12月: 0; 暖房期 1月: 0; 暖房期 2月: 0; 暖房期 3月: 0 |  | 0 |  |  |  | 計 |  | 0
待機時間(h) |  |  | 冷房 | 夏季 | 冷房期 7月: 624; 冷房期 8月: 664; 冷房期 9月: 560 | 1848
|  |  |  | その他季 | 冷房期 6月: 560; 非空調期 4月: 720; 非空調期 5月: 744; 非空調期 10月: 744; 非空調期 11月: 720 | 5832
|  |  | 暖房 | その他季 | 暖房期 12月: 624; 暖房期 1月: 584; 暖房期 2月: 512; 暖房期 3月: 624
電力消費原単位（室外機） |  |  |  | (kW/kW) | 冷房期 6月: 0; 暖房期 12月: 0 | [5 empty] | ■ガス消費量総括表(m3)
室外機消費電力(kWh) |  |  | 冷房 | 夏季 | 冷房期 7月: 0; 冷房期 8月: 0; 冷房期 9月: 0 | 0 | 0 |  |  |  | 冷房期 |  | 0
|  |  |  | その他季 | 冷房期 6月: 0; 非空調期 4月: 0; 非空調期 5月: 0; 非空調期 10月: 0; 非空調期 11月: 0 | 0 |  |  |  |  | 暖房期 |  | 0
|  |  | 暖房 | その他季 | 暖房期 12月: 0; 暖房期 1月: 0; 暖房期 2月: 0; 暖房期 3月: 0 |  | 0 |  |  |  | 計 |  | 0
室内機消費電力(kWh) |  |  | 冷房 | 夏季 | 冷房期 7月: 0; 冷房期 8月: 0; 冷房期 9月: 0 | 0 | 0 |  |  |  | 月数 | その他期 | 冬期
|  |  |  | その他季 | 冷房期 6月: 0; 非空調期 4月: 0; 非空調期 5月: 0; 非空調期 10月: 0; 非空調期 11月: 0 | 0 |  |  |  |  | A | 4 | 4
|  |  | 暖房 | その他季 | 暖房期 12月: 0; 暖房期 1月: 0; 暖房期 2月: 0; 暖房期 3月: 0 |  | 0 |  |  |  | B | 0 | 0
蓄熱時消費電力量(kWh)注 |  |  | 冷房 | 夏季 | 冷房期 7月: 0; 冷房期 8月: 0; 冷房期 9月: 0 | 0 | 0 | 注:蓄熱を採用する系統のうち、蓄熱時間帯に消費する電力を記入。 |  |  | C | 0 | 0
|  |  |  | その他季 | 冷房期 6月: 0; 非空調期 4月: 0; 非空調期 5月: 0; 非空調期 10月: 0; 非空調期 11月: 0 | 0 |  |  |  |  | 消費量 | その他期 | 冬期
|  |  | 暖房 | その他季 |  |  |  |  | 0 | 0 | 0 | 0 | 0 | 0 | 0 | 0 |  | 0 |  |  |  | A | 0 | 0
ガス消費原単位 |  |  |  | (m3/kW) | 冷房期 6月: 0; 暖房期 12月: 0 | [5 empty] | B | 0 | 0
ガス使用量(m3) |  |  |  | その他期 | 冷房期 6月: 0; 冷房期 7月: 0; 冷房期 8月: 0; 冷房期 9月: 0 | 0 |  |  |  |  | C | 0 | 0
|  |  |  | 冬期 | 暖房期 12月: 0; 暖房期 1月: 0; 暖房期 2月: 0; 暖房期 3月: 0 | 0
■エネルギー費用算定に係る料金体系
電力料金の種別 |  |  |  | 九州電力 業務用電力A | 冷房期 9月: INDEX
ガス料金の種別 |  |  |  | 西部ガス 小型空調 パッケージ契約 | 冷房期 9月: 2
■エネルギー費用の算定
[5 empty] | 冷房期 7月: 算出根拠 |  |  | 金額（税込・円） |  | 備考
電力料金 |  |  | 基本料金（本事業による増加分） |  | 暖房期 2月: ↓力率(％）注 |  |  |  |  | 注：年間平均力率を入力してください。
[5 empty] | 冷房期 7月: 2046; 冷房期 8月: 円/kW月 ×; 冷房期 9月: 0; 暖房期 12月: kW × ｛ ( 185 -; 暖房期 2月: 85; 暖房期 3月: ） ／ 100 ｝ × 12 ヶ月 |  |  | 0
|  |  | 従量料金 | 冷房 | 夏季 | ( | 12.99 | + | -1.63 | + | 2.98 | ）円/kWh × | 0 | kWh |  |  |  |  | 0
[5 empty] | その他季 | ( | 12.06 | + | -1.63 | + | 2.98 | ）円/kWh × | 0 | kWh |  |  |  |  | 0
|  |  |  | 暖房 | その他季 | ( | 12.06 | + | -1.63 | + | 2.98 | ）円/kWh × | 0 | kWh |  |  |  |  | 0
|  |  |  | 非空調期 |  | ( | 12.06 | + | -1.63 | + | 2.98 | ）円/kWh × | 0 | kWh |  |  |  |  | 0
[7 empty] | ↑電力料金単価 |  | ↑燃料費調整単価 |  | ↑再エネ発電促進賦課金
|  |  | 小計 | [15 empty] | 0
ガス料金 |  |  | 定額基本料金（本事業による増加分） |  |  | 4180 | 円/月 × | 12 | ヶ月 | 0 |  | 0 |  | 0 |  | 0 |  |  | 50160
|  |  | 流量基本料金（本事業による増加分） |  | 冷房期 7月: 1430; 冷房期 8月: 円/m3月 ×; 冷房期 9月: 0; 暖房期 12月: m3 ×; 暖房期 1月: 12; 暖房期 2月: ヶ月 |  |  | 0
|  |  | 従量料金 |  | その他期 | 62.95 | 円/m3 × | 0 | m3 | 0 |  | 0 |  | 0 |  | 0 |  |  | 0
[5 empty] | 冬期 | 62.95 | 円/m3 × | 0 | m3 | 0 |  | 0 |  | 0 |  | 0 |  |  | 0
|  |  | 小計 | [15 empty] | 50160
合計 | [18 empty] | 50160
●学校別エネルギー等積算表 |  |  | （基準年） |  | 暖房期 1月: 学校種別; 暖房期 2月: 中学校; 暖房期 3月: 通し番号; 非空調期 4月: 46; 非空調期 5月: 学校番号; 非空調期 10月: 7; 非空調期 11月: 学校名 | 東住吉中学校 | [6 empty] | （様式9-4C）
■空調設備の性能の設定
[5 empty] | 冷房期 6月: 機器性能; 暖房期 1月: 電力 |  | ガス |  |  |  |  | 備考
[5 empty] | 冷房期 6月: 能力（kW/台）; 冷房期 8月: 台数; 冷房期 9月: 機器能力; 暖房期 1月: 消費電力; 非空調期 5月: 待機時電力 |  | 消費ガス量
[5 empty] | 冷房期 9月: 能力計(kW); 暖房期 1月: （kW/台）; 暖房期 3月: 計(kW); 非空調期 5月: （kW/台）; 非空調期 11月: 計(kW) |  | （kW/台） |  | 計(kW) |  | 塩害対策
[5 empty] | 冷房 | 暖房 | （台） | 冷房 | 暖房 | 冷房 | 暖房 | 冷房 | 暖房 | 冷房 | 暖房 | 冷房 | 暖房 | 冷房 | 暖房 | 冷房 | 暖房
室外機 | 室外機系統名 | 機器登録記号 |  | EHP/GHP
[5 empty] | 冷房期 8月: 0; 冷房期 9月: 0; 暖房期 12月: 0; 暖房期 3月: 0; 非空調期 4月: 0; 非空調期 11月: 0 | 0 |  |  | 0 | 0
室内機 | 室外機系統名 | 対象室名称 | 機器登録番号 | EHP/GHP
[5 empty] | 冷房期 8月: 0; 冷房期 9月: 0; 暖房期 12月: 0; 暖房期 3月: 0; 非空調期 4月: 0; 非空調期 11月: 0 | 0
合計 |  |  |  |  | 暖房期 3月: 0; 非空調期 4月: 0; 非空調期 11月: 0 | 0 |  |  | 0 | 0
最大電力(kW) |  |  |  |  | 冷房期 6月: 0
■月別エネルギー消費量の算定
[5 empty] | 冷房期 6月: 冷房期; 暖房期 12月: 暖房期; 非空調期 4月: 非空調期 | 計 |  | 備考 |  |  | ■電力消費量総括表
[5 empty] | 6月 | 7月 | 8月 | 9月 | 12月 | 1月 | 2月 | 3月 | 4月 | 5月 | 10月 | 11月 | [5 empty] | 昼間電力消費量（kWh)
ピーク時負荷 |  |  | 冷房 | （MW） | 冷房期 6月: 0 | [5 empty] | 冷房期 | 夏季 | 0
|  |  | 暖房 | （MW） | 暖房期 12月: 0 | [6 empty] | その他季 | 0
空調運転時間(h) |  |  | 運転日数 | (日/月) | 20 | 15 | 10 | 20 | 15 | 20 | 20 | 15 | [9 empty] | 暖房期 |  | 0
|  |  | 運転時間 | (h/日) | 冷房期 6月: 8; 暖房期 12月: 8 | [5 empty] | 非空調期 |  | 0
|  |  | 冷房 | 夏季 | 冷房期 7月: 120; 冷房期 8月: 80; 冷房期 9月: 160 | 360 | 520 |  |  |  | 計 |  | 0
|  |  |  | その他季 | 冷房期 6月: 160 | 160 |  |  |  |  | 夜間電力消費量（kWh)
|  |  | 暖房 | その他季 | 暖房期 12月: 120; 暖房期 1月: 160; 暖房期 2月: 160; 暖房期 3月: 120 |  | 560 |  |  |  | 冷房期 | 夏季 | 0
月別負荷率(％) |  |  |  |  | 35 | 70 | 80 | 50 | 45 | 60 | 60 | 35 | [10 empty] | その他季 | 0
全負荷相当運転時間(h) |  |  | 冷房 | 夏季 | 冷房期 7月: 84; 冷房期 8月: 64; 冷房期 9月: 80 | 228 | 284 |  |  |  | 暖房期 |  | 0
|  |  |  | その他季 | 冷房期 6月: 56 | 56 |  |  |  |  | 計 |  | 0
|  |  | 暖房 | その他季 | 暖房期 12月: 54; 暖房期 1月: 96; 暖房期 2月: 96; 暖房期 3月: 42 |  | 288 |  |  |  | 計（kWh)
月別負荷(MWh) |  |  | 冷房 | 夏季 | 冷房期 7月: 0; 冷房期 8月: 0; 冷房期 9月: 0 | 0 | 0 |  |  |  | 冷房期 |  | 0
|  |  |  | その他季 | 冷房期 6月: 0 | 0 |  |  |  |  | 暖房期 |  | 0
|  |  | 暖房 | その他季 | 暖房期 12月: 0; 暖房期 1月: 0; 暖房期 2月: 0; 暖房期 3月: 0 |  | 0 |  |  |  | 計 |  | 0
待機時間(h) |  |  | 冷房 | 夏季 | 冷房期 7月: 624; 冷房期 8月: 664; 冷房期 9月: 560 | 1848
|  |  |  | その他季 | 冷房期 6月: 560; 非空調期 4月: 720; 非空調期 5月: 744; 非空調期 10月: 744; 非空調期 11月: 720 | 5832
|  |  | 暖房 | その他季 | 暖房期 12月: 624; 暖房期 1月: 584; 暖房期 2月: 512; 暖房期 3月: 624
電力消費原単位（室外機） |  |  |  | (kW/kW) | 冷房期 6月: 0; 暖房期 12月: 0 | [5 empty] | ■ガス消費量総括表(m3)
室外機消費電力(kWh) |  |  | 冷房 | 夏季 | 冷房期 7月: 0; 冷房期 8月: 0; 冷房期 9月: 0 | 0 | 0 |  |  |  | 冷房期 |  | 0
|  |  |  | その他季 | 冷房期 6月: 0; 非空調期 4月: 0; 非空調期 5月: 0; 非空調期 10月: 0; 非空調期 11月: 0 | 0 |  |  |  |  | 暖房期 |  | 0
|  |  | 暖房 | その他季 | 暖房期 12月: 0; 暖房期 1月: 0; 暖房期 2月: 0; 暖房期 3月: 0 |  | 0 |  |  |  | 計 |  | 0
室内機消費電力(kWh) |  |  | 冷房 | 夏季 | 冷房期 7月: 0; 冷房期 8月: 0; 冷房期 9月: 0 | 0 | 0 |  |  |  | 月数 | その他期 | 冬期
|  |  |  | その他季 | 冷房期 6月: 0; 非空調期 4月: 0; 非空調期 5月: 0; 非空調期 10月: 0; 非空調期 11月: 0 | 0 |  |  |  |  | 50m3以下 | 4 | 4
|  |  | 暖房 | その他季 | 暖房期 12月: 0; 暖房期 1月: 0; 暖房期 2月: 0; 暖房期 3月: 0 |  | 0 |  |  |  | 50m3超 | 0 | 0
蓄熱時消費電力量(kWh)注 |  |  | 冷房 | 夏季 | 冷房期 7月: 0; 冷房期 8月: 0; 冷房期 9月: 0 | 0 | 0 | 注:蓄熱を採用する系統のうち、蓄熱時間帯に消費する電力を記入。
|  |  |  | その他季 | 冷房期 6月: 0; 非空調期 4月: 0; 非空調期 5月: 0; 非空調期 10月: 0; 非空調期 11月: 0 | 0 |  |  |  |  | 消費量 | その他期 | 冬期
|  |  | 暖房 | その他季 |  |  |  |  | 0 | 0 | 0 | 0 | 0 | 0 | 0 | 0 |  | 0 |  |  |  | 50m3以下 | 0 | 0
ガス消費原単位 |  |  |  | (m3/kW) | 冷房期 6月: 0; 暖房期 12月: 0 | [5 empty] | 50m3超 | 0 | 0
ガス使用量(m3) |  |  |  | その他期 | 冷房期 6月: 0; 冷房期 7月: 0; 冷房期 8月: 0; 冷房期 9月: 0 | 0
|  |  |  | 冬期 | 暖房期 12月: 0; 暖房期 1月: 0; 暖房期 2月: 0; 暖房期 3月: 0 | 0
■エネルギー費用算定に係る料金体系
電力料金の種別 |  |  |  | 九州電力 業務用電力A | 冷房期 9月: INDEX
ガス料金の種別 |  |  |  | 液化石油ガス(LPガス) | 冷房期 9月: 3
■エネルギー費用の算定
[5 empty] | 冷房期 7月: 算出根拠 |  |  | 金額（税込・円） |  | 備考
電力料金 |  |  | 基本料金（本事業による増加分） |  | 暖房期 2月: ↓力率(％）注 |  |  |  |  | 注：年間平均力率を入力してください。
[5 empty] | 冷房期 7月: 2046; 冷房期 8月: 円/kW月 ×; 冷房期 9月: 0; 暖房期 12月: kW × ｛ ( 185 -; 暖房期 2月: 85; 暖房期 3月: ） ／ 100 ｝ × 12 ヶ月 |  |  | 0
|  |  | 従量料金 | 冷房 | 夏季 | ( | 12.99 | + | -1.63 | + | 2.98 | ）円/kWh × | 0 | kWh |  |  |  |  | 0
[5 empty] | その他季 | ( | 12.06 | + | -1.63 | + | 2.98 | ）円/kWh × | 0 | kWh |  |  |  |  | 0
|  |  |  | 暖房 | その他季 | ( | 12.06 | + | -1.63 | + | 2.98 | ）円/kWh × | 0 | kWh |  |  |  |  | 0
|  |  |  | 非空調期 |  | ( | 12.06 | + | -1.63 | + | 2.98 | ）円/kWh × | 0 | kWh |  |  |  |  | 0
[7 empty] | ↑電力料金単価 |  | ↑燃料費調整単価 |  | ↑再エネ発電促進賦課金
|  |  | 小計 | [15 empty] | 0
ガス料金 |  |  | 基本料金（本事業分） |  |  | 1760 | 円/月 × | 12 | ヶ月 | 0 |  | 0 |  | 0 |  | 0 |  |  | 21120
|  |  | 従量料金 |  |  | 406 | 円/m3 × | 0 | m3 ＋ | 331 | 円/m3 × | 0 | m3 | 0 |  | 0 |  |  | 0
|  |  | 小計 | [15 empty] | 21120
合計 | [18 empty] | 21120
●学校別エネルギー等積算表 |  |  |  | ※黄色のセルの必要箇所に入力すること。 | 暖房期 1月: 学校種別; 暖房期 2月: 中学校; 暖房期 3月: 通し番号; 非空調期 4月: 46; 非空調期 5月: 学校番号; 非空調期 10月: 7; 非空調期 11月: 学校名 | 東住吉中学校 | [5 empty] | （様式9-4-46）
■空調設備の性能の設定 |  |  |  |  | 冷房期 6月: 機器性能; 暖房期 1月: 電力 |  | ガス |  |  |  | 塩害 対応 | 備考
[5 empty] | 冷房期 6月: 能力（kW/台）; 冷房期 8月: 台数; 冷房期 9月: 機器能力; 暖房期 1月: 消費電力; 非空調期 5月: 待機時電力 |  | 消費ガス量
[5 empty] | 冷房期 9月: 能力計(kW); 暖房期 1月: （kW/台）; 暖房期 3月: 計(kW); 非空調期 5月: （kW/台）; 非空調期 11月: 計(kW) |  | （kW/台） |  | 計(kW)
[5 empty] | 冷房 | 暖房 | （台） | 冷房 | 暖房 | 冷房 | 暖房 | 冷房 | 暖房 | 冷房 | 暖房 | 冷房 | 暖房 | 冷房 | 暖房 | 冷房 | 暖房
室外機 | 室外機系統名 | 機器登録記号 |  | EHP/GHP
[5 empty] | 冷房期 6月: EHP合計; 冷房期 8月: 0; 冷房期 9月: 0; 暖房期 12月: 0; 暖房期 3月: 0; 非空調期 4月: 0; 非空調期 11月: 0 | 0
[5 empty] | 冷房期 6月: GHP（都市ガス）合計; 冷房期 8月: 0; 冷房期 9月: 0; 暖房期 12月: 0; 暖房期 3月: 0; 非空調期 4月: 0; 非空調期 11月: 0 | 0 |  |  | 0 | 0
[5 empty] | 冷房期 6月: GHP（LPガス）合計; 冷房期 8月: 0; 冷房期 9月: 0; 暖房期 12月: 0; 暖房期 3月: 0; 非空調期 4月: 0; 非空調期 11月: 0 | 0 |  |  | 0 | 0
室内機 | 室外機系統名 | 対象室名称 | 機器登録番号 | EHP/GHP
0
0
0
0
0
0
0
0
[5 empty] | 冷房期 6月: EHP合計; 冷房期 8月: 0; 冷房期 9月: 0; 暖房期 12月: 0; 暖房期 3月: 0; 非空調期 4月: 0; 非空調期 11月: 0 | 0
[5 empty] | 冷房期 6月: GHP（都市ガス）合計; 冷房期 8月: 0; 冷房期 9月: 0; 暖房期 12月: 0; 暖房期 3月: 0; 非空調期 4月: 0; 非空調期 11月: 0 | 0
[5 empty] | 冷房期 6月: GHP（LPガス）合計; 冷房期 8月: 0; 冷房期 9月: 0; 暖房期 12月: 0; 暖房期 3月: 0; 非空調期 4月: 0; 非空調期 11月: 0 | 0
最大電力(kW) |  |  | EHP |  | 冷房期 6月: 0; 冷房期 8月: 合計; 暖房期 1月: EHP; 暖房期 3月: 0; 非空調期 4月: 0; 非空調期 11月: 0 | 0
|  |  | GHP（都市ガス） |  | 冷房期 6月: 0; 暖房期 1月: GHP（都市ガス）; 暖房期 3月: 0; 非空調期 4月: 0; 非空調期 11月: 0 | 0 |  |  | 0 | 0
|  |  | GHP（LPガス） |  | 冷房期 6月: 0; 暖房期 1月: GHP（LPガス）; 暖房期 3月: 0; 非空調期 4月: 0; 非空調期 11月: 0 | 0 |  |  | 0 | 0
■月別エネルギー消費量の算定 |  |  |  |  | 冷房期 6月: 冷房期; 暖房期 1月: 暖房期; 非空調期 10月: 非空調期 |  |  |  | 計 | 備考
[5 empty] | 6月 | 7月 | 8月 | 9月 | 計 | 12月 | 1月 | 2月 | 3月 | 計 | 4月 | 5月 | 10月 | 11月 | 計
空調運転時間(h) （1日当たり８時間） |  |  | 運転日数 |  | 20 | 15 | 10 | 20 | 65 | 15 | 20 | 20 | 15 | 70 | [5 empty] | 135
|  |  | 総運転時間 |  | 160 | 120 | 80 | 160 | 520 | 120 | 160 | 160 | 120 | 560 | [5 empty] | 1080
月別負荷率(％) |  |  |  |  | 35 | 70 | 80 | 50 | - | 45 | 60 | 60 | 35 | -
全負荷相当運転時間(h) |  |  |  |  | 56 | 84 | 64 | 80 | 284 | 54 | 96 | 96 | 42 | 288 | [5 empty] | 572
月別負荷(MWh) |  | EHP |  |  | 0 | 0 | 0 | 0 | 0 | 0 | 0 | 0 | 0 | 0 | [5 empty] | 0
|  | GHP（都市ガス） |  |  | 0 | 0 | 0 | 0 | 0 | 0 | 0 | 0 | 0 | 0 | [5 empty] | 0
|  | GHP（LPガス） |  |  | 0 | 0 | 0 | 0 | 0 | 0 | 0 | 0 | 0 | 0 | [5 empty] | 0
待機時間(h) |  |  |  |  | 664 | 660 | 680 | 640 | 2644 | 690 | 648 | 576 | 702 | 2616 | 720 | 744 | 744 | 720 | 2928 | 8188
消費電力(kWh) （室外機・ 室内機合計） |  | EHP |  |  | 0 | 0 | 0 | 0 | 0 | 0 | 0 | 0 | 0 | 0 | 0 | 0 | 0 | 0 | 0 | 0
|  | GHP（都市ガス） |  |  | 0 | 0 | 0 | 0 | 0 | 0 | 0 | 0 | 0 | 0 | 0 | 0 | 0 | 0 | 0 | 0
|  | GHP（LPガス） |  |  | 0 | 0 | 0 | 0 | 0 | 0 | 0 | 0 | 0 | 0 | 0 | 0 | 0 | 0 | 0 | 0
|  | 小計 |  |  | 冷房期 6月: 0; 冷房期 7月: 0; 暖房期 12月: 0; 非空調期 5月: 0 |  |  | 0 | 0
蓄熱時消費電力量 (kWh)注 |  | EHP | 冷房 | 夏季 | [15 empty] | 0 | bar: 冷房期 7月 to 暖房期 12月; 非空調期 5月
|  |  |  | その他季 | [15 empty] | 0 | bar: 冷房期 6月; 非空調期 10月 to 非空調期 11月
|  |  | 暖房 | その他季 | bar: 暖房期 1月 to 非空調期 4月; 非空調期 10月 to 非空調期 11月
|  | GHP （都市ガス） | 冷房 | 夏季 | [15 empty] | 0 | bar: 冷房期 7月 to 暖房期 12月; 非空調期 5月
|  |  |  | その他季 | [15 empty] | 0 | bar: 冷房期 6月; 非空調期 10月 to 非空調期 11月
|  |  | 暖房 | その他季 | bar: 暖房期 1月 to 非空調期 4月; 非空調期 10月 to 非空調期 11月
|  | GHP （LPガス） | 冷房 | 夏季 | [15 empty] | 0 | bar: 冷房期 7月 to 暖房期 12月; 非空調期 5月
|  |  |  | その他季 | [15 empty] | 0 | bar: 冷房期 6月; 非空調期 10月 to 非空調期 11月
|  |  | 暖房 | その他季 | bar: 暖房期 1月 to 非空調期 4月; 非空調期 10月 to 非空調期 11月
都市ガス ガス使用量(m3) |  |  |  |  | 0 | 0 | 0 | 0 | 0 | 0 | 0 | 0 | 0 | 0 | [5 empty] | 0
LPガス ガス使用量(m3) |  |  |  |  | 0 | 0 | 0 | 0 | 0 | 0 | 0 | 0 | 0 | 0 | [5 empty] | 0
■エネルギー費用算定に係る料金体系 |  |  |  |  | 冷房期 8月: ○ピーク時負荷（MW); 暖房期 3月: ○電力消費原単位（室外機、kW/kW） | ○ガス消費原単位（㎥/kW）
電力料金の種別 |  | 九州電力 業務用電力A |  |  | 暖房期 12月: 冷房期; 暖房期 1月: 暖房期; 非空調期 5月: 冷房期; 非空調期 10月: 暖房期 |  | 冷房期 | 暖房期
都市ガス料金の種別 |  | 西部ガス 小型空調 パッケージ契約 |  |  | 冷房期 8月: EHP; 暖房期 12月: 0; 暖房期 1月: 0; 暖房期 3月: EHP; 非空調期 5月: 0; 非空調期 10月: 0 | 都市ガス | 0 | 0
ＬＰガス料金の種別 |  | 液化石油ガス(LPガス) |  |  | 冷房期 8月: GHP（都市ガス）; 暖房期 12月: 0; 暖房期 1月: 0; 暖房期 3月: GHP（都市ガス）; 非空調期 5月: 0; 非空調期 10月: 0 | LPガス | 0 | 0
[7 empty] | GHP（LPガス） |  | 0 | 0 |  | GHP（LPガス） |  | 0 | 0
■エネルギー費用の算定 |  |  |  |  | 冷房期 7月: 算出根拠 |  |  | 金額（税込・円） |  | 備考
電力料金 |  |  | 基本料金 （本事業による増加分） | EHP | 冷房期 7月: 2046; 冷房期 8月: 円/kW月 ×; 冷房期 9月: 0; 暖房期 12月: kW × ｛ ( 185 -; 暖房期 2月: 85; 暖房期 3月: ） ／ 100 ｝ × 12 ヶ月; 非空調期 5月: ※黄色セルに年間力率を入力してください |  |  | 0
|  |  |  | GHP（都市ガス） | 冷房期 7月: 2046; 冷房期 8月: 円/kW月 ×; 冷房期 9月: 0; 暖房期 12月: kW × ｛ ( 185 -; 暖房期 2月: 85; 暖房期 3月: ） ／ 100 ｝ × 12 ヶ月; 非空調期 5月: ※黄色セルに年間力率を入力してください |  |  | 0
|  |  |  | GHP（LPガス） | 冷房期 7月: 2046; 冷房期 8月: 円/kW月 ×; 冷房期 9月: 0; 暖房期 12月: kW × ｛ ( 185 -; 暖房期 2月: 85; 暖房期 3月: ） ／ 100 ｝ × 12 ヶ月; 非空調期 5月: ※黄色セルに年間力率を入力してください |  |  | 0
|  |  | 従量料金 | 冷房 | 夏季 | ( | 12.99 | + | -1.63 | + | 2.98 | ）円/kWh × | 0 | kWh |  |  |  |  | 0
[5 empty] | その他季 | ( | 12.06 | + | -1.63 | + | 2.98 | ）円/kWh × | 0 | kWh |  |  |  |  | 0
|  |  |  | 暖房 | その他季 | ( | 12.06 | + | -1.63 | + | 2.98 | ）円/kWh × | 0 | kWh |  |  |  |  | 0
|  |  |  | 非空調期 |  | ( | 12.06 | + | -1.63 | + | 2.98 | ）円/kWh × | 0 | kWh |  |  |  |  | 0
|  |  | 小計 |  | 冷房期 8月: ↑電力料金単価; 暖房期 12月: ↑燃料費調整単価; 暖房期 2月: ↑再エネ発電促進賦課金 |  |  | 0
ガス料金(GHP 都市ガス) |  |  | 定額基本料金（本事業による増加分） |  |  | 4180 | 円/月 × | 12 | ヶ月 | 0 |  | 0 |  | 0 |  | 0 |  | 0
|  |  | 流量基本料金（本事業による増加分） |  |  | 1430 | 円/m3月 × | 0 | m3 × | 12 | ヶ月 | 0 | 0 | 0 | 0 | 0 | 0 | 0 | 0
|  |  | 従量料金 |  | その他期 | 62.95 | 円/m3 × | 0 | m3 | 0 |  | 0 |  | 0 |  | 0 |  | 0 | 0
[5 empty] | 冬期 | 62.95 | 円/m3 × | 0 | m3 | 0 |  | 0 |  | 0 |  | 0 |  | 0 | 0
|  |  | 小計 | [15 empty] | 0
ガス料金GHP LPガス) |  |  | 基本料金（本事業分） |  |  | 1760 | 円/月 × | 12 | ヶ月 | 0 |  | 0 |  | 0 |  | 0 |  | 0
|  |  | 従量料金 | (50㎥以下+50超え) |  | 406 | 円/m3 × | 0 | m3 ＋ | 331 | 円/m3 × | 0 | m3 | 0 |  | 0 |  | 0 | 0
|  |  | 小計 |  |  | 0 | 0 | 0 | 0 | 0 | 0 | 0 | 0 | 0 | 0 | 0 | 0 | 0 | 0

## 様式９－４－47
●学校別エネルギー等積算表 |  |  | （基準年） | [6 empty] | 学校種別 | 中学校 | 通し番号 | 47 | 学校番号 | 8 | 学校名 | 春吉中学校 | [6 empty] | （様式9-4A）
■空調設備の性能の設定
[5 empty] | 機器性能 |  |  |  |  | 電力 | [7 empty] | ガス |  |  |  |  | 備考
[5 empty] | 能力（kW/台） |  | 台数 | 機器能力 |  | 消費電力 |  |  |  | 待機時電力 |  |  |  | 消費ガス量
[8 empty] | 能力計(kW) |  | （kW/台） |  | 計(kW) |  | （kW/台） |  | 計(kW) |  | （kW/台） |  | 計(kW) |  | 塩害対策
[5 empty] | 冷房 | 暖房 | （台） | 冷房 | 暖房 | 冷房 | 暖房 | 冷房 | 暖房 | 冷房 | 暖房 | 冷房 | 暖房 | 冷房 | 暖房 | 冷房 | 暖房
室外機 | 室外機系統名 | 機器登録記号 |  | EHP/GHP
[7 empty] | 0 | 0 | 0 |  |  | 0 | 0 |  |  | 0 | 0 |  |  | 0 | 0
室内機 | 室外機系統名 | 対象室名称 | 機器登録番号 | EHP/GHP
0
0
0
0
0
0
0
0
0
0
0
0
[7 empty] | 0 | 0 | 0 |  |  | 0 | 0 |  |  | 0 | 0
合計 | [11 empty] | 0 | 0 |  |  | 0 | 0 |  |  | 0 | 0
最大電力(kW) |  |  |  |  | 0
■月別エネルギー消費量の算定
[5 empty] | 冷房期 |  |  |  | 暖房期 |  |  |  | 非空調期 |  |  |  | 計 |  | 備考 |  |  | ■電力消費量総括表
[5 empty] | 6月 | 7月 | 8月 | 9月 | 12月 | 1月 | 2月 | 3月 | 4月 | 5月 | 10月 | 11月 | [5 empty] | 昼間電力消費量（kWh)
ピーク時負荷 |  |  | 冷房 | （MW） | 冷房期 6月: 0 | [5 empty] | 冷房期 | 夏季 | 0
|  |  | 暖房 | （MW） | 暖房期 12月: 0 | [6 empty] | その他季 | 0
空調運転時間(h) |  |  | 運転日数 | (日/月) | 20 | 15 | 10 | 20 | 15 | 20 | 20 | 15 | [9 empty] | 暖房期 |  | 0
|  |  | 運転時間 | (h/日) | 冷房期 6月: 8; 暖房期 12月: 8 | [5 empty] | 非空調期 |  | 0
|  |  | 冷房 | 夏季 | 冷房期 7月: 120; 冷房期 8月: 80; 冷房期 9月: 160 | 360 | 520 |  |  |  | 計 |  | 0
|  |  |  | その他季 | 冷房期 6月: 160 | 160 |  |  |  |  | 夜間電力消費量（kWh)
|  |  | 暖房 | その他季 | 暖房期 12月: 120; 暖房期 1月: 160; 暖房期 2月: 160; 暖房期 3月: 120 |  | 560 |  |  |  | 冷房期 | 夏季 | 0
月別負荷率(％) |  |  |  |  | 35 | 70 | 80 | 50 | 45 | 60 | 60 | 35 | [10 empty] | その他季 | 0
全負荷相当運転時間(h) |  |  | 冷房 | 夏季 | 冷房期 7月: 84; 冷房期 8月: 64; 冷房期 9月: 80 | 228 | 284 |  |  |  | 暖房期 |  | 0
|  |  |  | その他季 | 冷房期 6月: 56 | 56 |  |  |  |  | 計 |  | 0
|  |  | 暖房 | その他季 | 暖房期 12月: 54; 暖房期 1月: 96; 暖房期 2月: 96; 暖房期 3月: 42 |  | 288 |  |  |  | 計（kWh)
月別負荷(MWh) |  |  | 冷房 | 夏季 | 冷房期 7月: 0; 冷房期 8月: 0; 冷房期 9月: 0 | 0 | 0 |  |  |  | 冷房期 |  | 0
|  |  |  | その他季 | 冷房期 6月: 0 | 0 |  |  |  |  | 暖房期 |  | 0
|  |  | 暖房 | その他季 | 暖房期 12月: 0; 暖房期 1月: 0; 暖房期 2月: 0; 暖房期 3月: 0 |  | 0 |  |  |  | 計 |  | 0
待機時間(h) |  |  | 冷房 | 夏季 | 冷房期 7月: 624; 冷房期 8月: 664; 冷房期 9月: 560 | 1848
|  |  |  | その他季 | 冷房期 6月: 560; 非空調期 4月: 720; 非空調期 5月: 744; 非空調期 10月: 744; 非空調期 11月: 720 | 5832
|  |  | 暖房 | その他季 | 暖房期 12月: 624; 暖房期 1月: 584; 暖房期 2月: 512; 暖房期 3月: 624
電力消費原単位（室外機） |  |  |  | (kW/kW) | 冷房期 6月: 0; 暖房期 12月: 0 | [5 empty] | ■ガス消費量総括表(m3)
室外機消費電力(kWh) |  |  | 冷房 | 夏季 | 冷房期 7月: 0; 冷房期 8月: 0; 冷房期 9月: 0 | 0 | 0 |  |  |  | 冷房期 |  | 0
|  |  |  | その他季 | 冷房期 6月: 0; 非空調期 4月: 0; 非空調期 5月: 0; 非空調期 10月: 0; 非空調期 11月: 0 | 0 |  |  |  |  | 暖房期 |  | 0
|  |  | 暖房 | その他季 | 暖房期 12月: 0; 暖房期 1月: 0; 暖房期 2月: 0; 暖房期 3月: 0 |  | 0 |  |  |  | 計 |  | 0
室内機消費電力(kWh) |  |  | 冷房 | 夏季 | 冷房期 7月: 0; 冷房期 8月: 0; 冷房期 9月: 0 | 0 | 0 |  |  |  | 月数 | その他期 | 冬期
|  |  |  | その他季 | 冷房期 6月: 0; 非空調期 4月: 0; 非空調期 5月: 0; 非空調期 10月: 0; 非空調期 11月: 0 | 0 |  |  |  |  | A | 4 | 4
|  |  | 暖房 | その他季 | 暖房期 12月: 0; 暖房期 1月: 0; 暖房期 2月: 0; 暖房期 3月: 0 |  | 0 |  |  |  | B | 0 | 0
蓄熱時消費電力量(kWh)注 |  |  | 冷房 | 夏季 | 冷房期 7月: 0; 冷房期 8月: 0; 冷房期 9月: 0 | 0 | 0 | 注:蓄熱を採用する系統のうち、蓄熱時間帯に消費する電力を記入 |  |  | C | 0 | 0
|  |  |  | その他季 | 冷房期 6月: 0; 非空調期 4月: 0; 非空調期 5月: 0; 非空調期 10月: 0; 非空調期 11月: 0 | 0 |  |  |  |  | 消費量 | その他期 | 冬期
|  |  | 暖房 | その他季 |  |  |  |  | 0 | 0 | 0 | 0 | 0 | 0 | 0 | 0 |  | 0 |  |  |  | A | 0 | 0
ガス消費原単位 |  |  |  | (m3/kW) | [17 empty] | B | 0 | 0
ガス使用量(m3) |  |  |  | その他期 | 冷房期 6月: 0; 冷房期 7月: 0; 冷房期 8月: 0; 冷房期 9月: 0 | 0 |  |  |  |  | C | 0 | 0
|  |  |  | 冬期 | 暖房期 12月: 0; 暖房期 1月: 0; 暖房期 2月: 0; 暖房期 3月: 0 | 0
■エネルギー費用算定に係る料金体系
電力料金の種別 |  |  |  | 九州電力 業務用電力A
ガス料金の種別 |  |  |  | なし
■エネルギー費用の算定
[5 empty] | 冷房期 7月: 算出根拠 |  |  | 金額（税込・円） |  | 備考
電力料金 |  |  | 基本料金（本事業による増加分） |  | 暖房期 2月: ↓力率(％）注 |  |  |  |  | 注：年間平均力率を入力してください。
[5 empty] | 冷房期 7月: 2046; 冷房期 8月: 円/kW月 ×; 冷房期 9月: 0; 暖房期 12月: kW × ｛ ( 185 -; 暖房期 2月: 85; 暖房期 3月: ） ／ 100 ｝ × 12 ヶ月 |  |  | 0
|  |  | 従量料金 | 冷房 | 夏季 | ( | 12.99 | + | -1.63 | + | 2.98 | ）円/kWh × | 0 | kWh |  |  |  |  | 0
[5 empty] | その他季 | ( | 12.06 | + | -1.63 | + | 2.98 | ）円/kWh × | 0 | kWh |  |  |  |  | 0
|  |  |  | 暖房 | その他季 | ( | 12.06 | + | -1.63 | + | 2.98 | ）円/kWh × | 0 | kWh |  |  |  |  | 0
|  |  |  | 非空調期 |  | ( | 12.06 | + | -1.63 | + | 2.98 | ）円/kWh × | 0 | kWh |  |  |  |  | 0
[7 empty] | ↑電力料金単価 |  | ↑燃料費調整単価 |  | ↑再エネ発電促進賦課金
|  |  | 小計 | [15 empty] | 0
ガス料金 |  |  | 定額基本料金（本事業による増加分）
流量基本料金（本事業による増加分）
|  |  | 従量料金 |  | 冷房期 6月: その他期
冬期
小計
合計 | [18 empty] | 0
●学校別エネルギー等積算表 |  |  | （基準年） |  | 暖房期 1月: 学校種別; 暖房期 2月: 中学校; 暖房期 3月: 通し番号; 非空調期 4月: 47; 非空調期 5月: 学校番号; 非空調期 10月: 8; 非空調期 11月: 学校名 | 春吉中学校 | [6 empty] | （様式9-4B）
■空調設備の性能の設定
[5 empty] | 冷房期 6月: 機器性能; 暖房期 1月: 電力 |  | ガス |  |  |  |  | 備考
[5 empty] | 冷房期 6月: 能力（kW/台）; 冷房期 8月: 台数; 冷房期 9月: 機器能力; 暖房期 1月: 消費電力; 非空調期 5月: 待機時電力 |  | 消費ガス量
[5 empty] | 冷房期 9月: 能力計(kW); 暖房期 1月: （kW/台）; 暖房期 3月: 計(kW); 非空調期 5月: （kW/台）; 非空調期 11月: 計(kW) |  | （kW/台） |  | 計(kW) |  | 塩害対策
[5 empty] | 冷房 | 暖房 | （台） | 冷房 | 暖房 | 冷房 | 暖房 | 冷房 | 暖房 | 冷房 | 暖房 | 冷房 | 暖房 | 冷房 | 暖房 | 冷房 | 暖房
室外機 | 室外機系統名 | 機器登録記号 |  | EHP/GHP
[5 empty] | 冷房期 8月: 0; 冷房期 9月: 0; 暖房期 12月: 0; 暖房期 3月: 0; 非空調期 4月: 0; 非空調期 11月: 0 | 0 |  |  | 0 | 0
室内機 | 室外機系統名 | 対象室名称 | 機器登録番号 | EHP/GHP
[5 empty] | 冷房期 8月: 0; 冷房期 9月: 0; 暖房期 12月: 0; 暖房期 3月: 0; 非空調期 4月: 0; 非空調期 11月: 0 | 0
合計 |  |  |  |  | 暖房期 3月: 0; 非空調期 4月: 0; 非空調期 11月: 0 | 0 |  |  | 0 | 0
最大電力(kW) |  |  |  |  | 冷房期 6月: 0
■月別エネルギー消費量の算定
[5 empty] | 冷房期 6月: 冷房期; 暖房期 12月: 暖房期; 非空調期 4月: 非空調期 | 計 |  | 備考 |  |  | ■電力消費量総括表
[5 empty] | 6月 | 7月 | 8月 | 9月 | 12月 | 1月 | 2月 | 3月 | 4月 | 5月 | 10月 | 11月 | [5 empty] | 昼間電力消費量（kWh)
ピーク時負荷 |  |  | 冷房 | （MW） | 冷房期 6月: 0 | [5 empty] | 冷房期 | 夏季 | 0
|  |  | 暖房 | （MW） | 暖房期 12月: 0 | [6 empty] | その他季 | 0
空調運転時間(h) |  |  | 運転日数 | (日/月) | 20 | 15 | 10 | 20 | 15 | 20 | 20 | 15 | [9 empty] | 暖房期 |  | 0
|  |  | 運転時間 | (h/日) | 冷房期 6月: 8; 暖房期 12月: 8 | [5 empty] | 非空調期 |  | 0
|  |  | 冷房 | 夏季 | 冷房期 7月: 120; 冷房期 8月: 80; 冷房期 9月: 160 | 360 | 520 |  |  |  | 計 |  | 0
|  |  |  | その他季 | 冷房期 6月: 160 | 160 |  |  |  |  | 夜間電力消費量（kWh)
|  |  | 暖房 | その他季 | 暖房期 12月: 120; 暖房期 1月: 160; 暖房期 2月: 160; 暖房期 3月: 120 |  | 560 |  |  |  | 冷房期 | 夏季 | 0
月別負荷率(％) |  |  |  |  | 35 | 70 | 80 | 50 | 45 | 60 | 60 | 35 | [10 empty] | その他季 | 0
全負荷相当運転時間(h) |  |  | 冷房 | 夏季 | 冷房期 7月: 84; 冷房期 8月: 64; 冷房期 9月: 80 | 228 | 284 |  |  |  | 暖房期 |  | 0
|  |  |  | その他季 | 冷房期 6月: 56 | 56 |  |  |  |  | 計 |  | 0
|  |  | 暖房 | その他季 | 暖房期 12月: 54; 暖房期 1月: 96; 暖房期 2月: 96; 暖房期 3月: 42 |  | 288 |  |  |  | 計（kWh)
月別負荷(MWh) |  |  | 冷房 | 夏季 | 冷房期 7月: 0; 冷房期 8月: 0; 冷房期 9月: 0 | 0 | 0 |  |  |  | 冷房期 |  | 0
|  |  |  | その他季 | 冷房期 6月: 0 | 0 |  |  |  |  | 暖房期 |  | 0
|  |  | 暖房 | その他季 | 暖房期 12月: 0; 暖房期 1月: 0; 暖房期 2月: 0; 暖房期 3月: 0 |  | 0 |  |  |  | 計 |  | 0
待機時間(h) |  |  | 冷房 | 夏季 | 冷房期 7月: 624; 冷房期 8月: 664; 冷房期 9月: 560 | 1848
|  |  |  | その他季 | 冷房期 6月: 560; 非空調期 4月: 720; 非空調期 5月: 744; 非空調期 10月: 744; 非空調期 11月: 720 | 5832
|  |  | 暖房 | その他季 | 暖房期 12月: 624; 暖房期 1月: 584; 暖房期 2月: 512; 暖房期 3月: 624
電力消費原単位（室外機） |  |  |  | (kW/kW) | 冷房期 6月: 0; 暖房期 12月: 0 | [5 empty] | ■ガス消費量総括表(m3)
室外機消費電力(kWh) |  |  | 冷房 | 夏季 | 冷房期 7月: 0; 冷房期 8月: 0; 冷房期 9月: 0 | 0 | 0 |  |  |  | 冷房期 |  | 0
|  |  |  | その他季 | 冷房期 6月: 0; 非空調期 4月: 0; 非空調期 5月: 0; 非空調期 10月: 0; 非空調期 11月: 0 | 0 |  |  |  |  | 暖房期 |  | 0
|  |  | 暖房 | その他季 | 暖房期 12月: 0; 暖房期 1月: 0; 暖房期 2月: 0; 暖房期 3月: 0 |  | 0 |  |  |  | 計 |  | 0
室内機消費電力(kWh) |  |  | 冷房 | 夏季 | 冷房期 7月: 0; 冷房期 8月: 0; 冷房期 9月: 0 | 0 | 0 |  |  |  | 月数 | その他期 | 冬期
|  |  |  | その他季 | 冷房期 6月: 0; 非空調期 4月: 0; 非空調期 5月: 0; 非空調期 10月: 0; 非空調期 11月: 0 | 0 |  |  |  |  | A | 4 | 4
|  |  | 暖房 | その他季 | 暖房期 12月: 0; 暖房期 1月: 0; 暖房期 2月: 0; 暖房期 3月: 0 |  | 0 |  |  |  | B | 0 | 0
蓄熱時消費電力量(kWh)注 |  |  | 冷房 | 夏季 | 冷房期 7月: 0; 冷房期 8月: 0; 冷房期 9月: 0 | 0 | 0 | 注:蓄熱を採用する系統のうち、蓄熱時間帯に消費する電力を記入。 |  |  | C | 0 | 0
|  |  |  | その他季 | 冷房期 6月: 0; 非空調期 4月: 0; 非空調期 5月: 0; 非空調期 10月: 0; 非空調期 11月: 0 | 0 |  |  |  |  | 消費量 | その他期 | 冬期
|  |  | 暖房 | その他季 |  |  |  |  | 0 | 0 | 0 | 0 | 0 | 0 | 0 | 0 |  | 0 |  |  |  | A | 0 | 0
ガス消費原単位 |  |  |  | (m3/kW) | 冷房期 6月: 0; 暖房期 12月: 0 | [5 empty] | B | 0 | 0
ガス使用量(m3) |  |  |  | その他期 | 冷房期 6月: 0; 冷房期 7月: 0; 冷房期 8月: 0; 冷房期 9月: 0 | 0 |  |  |  |  | C | 0 | 0
|  |  |  | 冬期 | 暖房期 12月: 0; 暖房期 1月: 0; 暖房期 2月: 0; 暖房期 3月: 0 | 0
■エネルギー費用算定に係る料金体系
電力料金の種別 |  |  |  | 九州電力 業務用電力A | 冷房期 9月: INDEX
ガス料金の種別 |  |  |  | 西部ガス 小型空調 パッケージ契約 | 冷房期 9月: 2
■エネルギー費用の算定
[5 empty] | 冷房期 7月: 算出根拠 |  |  | 金額（税込・円） |  | 備考
電力料金 |  |  | 基本料金（本事業による増加分） |  | 暖房期 2月: ↓力率(％）注 |  |  |  |  | 注：年間平均力率を入力してください。
[5 empty] | 冷房期 7月: 2046; 冷房期 8月: 円/kW月 ×; 冷房期 9月: 0; 暖房期 12月: kW × ｛ ( 185 -; 暖房期 2月: 85; 暖房期 3月: ） ／ 100 ｝ × 12 ヶ月 |  |  | 0
|  |  | 従量料金 | 冷房 | 夏季 | ( | 12.99 | + | -1.63 | + | 2.98 | ）円/kWh × | 0 | kWh |  |  |  |  | 0
[5 empty] | その他季 | ( | 12.06 | + | -1.63 | + | 2.98 | ）円/kWh × | 0 | kWh |  |  |  |  | 0
|  |  |  | 暖房 | その他季 | ( | 12.06 | + | -1.63 | + | 2.98 | ）円/kWh × | 0 | kWh |  |  |  |  | 0
|  |  |  | 非空調期 |  | ( | 12.06 | + | -1.63 | + | 2.98 | ）円/kWh × | 0 | kWh |  |  |  |  | 0
[7 empty] | ↑電力料金単価 |  | ↑燃料費調整単価 |  | ↑再エネ発電促進賦課金
|  |  | 小計 | [15 empty] | 0
ガス料金 |  |  | 定額基本料金（本事業による増加分） |  |  | 4180 | 円/月 × | 12 | ヶ月 | 0 |  | 0 |  | 0 |  | 0 |  |  | 50160
|  |  | 流量基本料金（本事業による増加分） |  | 冷房期 7月: 1430; 冷房期 8月: 円/m3月 ×; 冷房期 9月: 0; 暖房期 12月: m3 ×; 暖房期 1月: 12; 暖房期 2月: ヶ月 |  |  | 0
|  |  | 従量料金 |  | その他期 | 62.95 | 円/m3 × | 0 | m3 | 0 |  | 0 |  | 0 |  | 0 |  |  | 0
[5 empty] | 冬期 | 62.95 | 円/m3 × | 0 | m3 | 0 |  | 0 |  | 0 |  | 0 |  |  | 0
|  |  | 小計 | [15 empty] | 50160
合計 | [18 empty] | 50160
●学校別エネルギー等積算表 |  |  | （基準年） |  | 暖房期 1月: 学校種別; 暖房期 2月: 中学校; 暖房期 3月: 通し番号; 非空調期 4月: 47; 非空調期 5月: 学校番号; 非空調期 10月: 8; 非空調期 11月: 学校名 | 春吉中学校 | [6 empty] | （様式9-4C）
■空調設備の性能の設定
[5 empty] | 冷房期 6月: 機器性能; 暖房期 1月: 電力 |  | ガス |  |  |  |  | 備考
[5 empty] | 冷房期 6月: 能力（kW/台）; 冷房期 8月: 台数; 冷房期 9月: 機器能力; 暖房期 1月: 消費電力; 非空調期 5月: 待機時電力 |  | 消費ガス量
[5 empty] | 冷房期 9月: 能力計(kW); 暖房期 1月: （kW/台）; 暖房期 3月: 計(kW); 非空調期 5月: （kW/台）; 非空調期 11月: 計(kW) |  | （kW/台） |  | 計(kW) |  | 塩害対策
[5 empty] | 冷房 | 暖房 | （台） | 冷房 | 暖房 | 冷房 | 暖房 | 冷房 | 暖房 | 冷房 | 暖房 | 冷房 | 暖房 | 冷房 | 暖房 | 冷房 | 暖房
室外機 | 室外機系統名 | 機器登録記号 |  | EHP/GHP
[5 empty] | 冷房期 8月: 0; 冷房期 9月: 0; 暖房期 12月: 0; 暖房期 3月: 0; 非空調期 4月: 0; 非空調期 11月: 0 | 0 |  |  | 0 | 0
室内機 | 室外機系統名 | 対象室名称 | 機器登録番号 | EHP/GHP
[5 empty] | 冷房期 8月: 0; 冷房期 9月: 0; 暖房期 12月: 0; 暖房期 3月: 0; 非空調期 4月: 0; 非空調期 11月: 0 | 0
合計 |  |  |  |  | 暖房期 3月: 0; 非空調期 4月: 0; 非空調期 11月: 0 | 0 |  |  | 0 | 0
最大電力(kW) |  |  |  |  | 冷房期 6月: 0
■月別エネルギー消費量の算定
[5 empty] | 冷房期 6月: 冷房期; 暖房期 12月: 暖房期; 非空調期 4月: 非空調期 | 計 |  | 備考 |  |  | ■電力消費量総括表
[5 empty] | 6月 | 7月 | 8月 | 9月 | 12月 | 1月 | 2月 | 3月 | 4月 | 5月 | 10月 | 11月 | [5 empty] | 昼間電力消費量（kWh)
ピーク時負荷 |  |  | 冷房 | （MW） | 冷房期 6月: 0 | [5 empty] | 冷房期 | 夏季 | 0
|  |  | 暖房 | （MW） | 暖房期 12月: 0 | [6 empty] | その他季 | 0
空調運転時間(h) |  |  | 運転日数 | (日/月) | 20 | 15 | 10 | 20 | 15 | 20 | 20 | 15 | [9 empty] | 暖房期 |  | 0
|  |  | 運転時間 | (h/日) | 冷房期 6月: 8; 暖房期 12月: 8 | [5 empty] | 非空調期 |  | 0
|  |  | 冷房 | 夏季 | 冷房期 7月: 120; 冷房期 8月: 80; 冷房期 9月: 160 | 360 | 520 |  |  |  | 計 |  | 0
|  |  |  | その他季 | 冷房期 6月: 160 | 160 |  |  |  |  | 夜間電力消費量（kWh)
|  |  | 暖房 | その他季 | 暖房期 12月: 120; 暖房期 1月: 160; 暖房期 2月: 160; 暖房期 3月: 120 |  | 560 |  |  |  | 冷房期 | 夏季 | 0
月別負荷率(％) |  |  |  |  | 35 | 70 | 80 | 50 | 45 | 60 | 60 | 35 | [10 empty] | その他季 | 0
全負荷相当運転時間(h) |  |  | 冷房 | 夏季 | 冷房期 7月: 84; 冷房期 8月: 64; 冷房期 9月: 80 | 228 | 284 |  |  |  | 暖房期 |  | 0
|  |  |  | その他季 | 冷房期 6月: 56 | 56 |  |  |  |  | 計 |  | 0
|  |  | 暖房 | その他季 | 暖房期 12月: 54; 暖房期 1月: 96; 暖房期 2月: 96; 暖房期 3月: 42 |  | 288 |  |  |  | 計（kWh)
月別負荷(MWh) |  |  | 冷房 | 夏季 | 冷房期 7月: 0; 冷房期 8月: 0; 冷房期 9月: 0 | 0 | 0 |  |  |  | 冷房期 |  | 0
|  |  |  | その他季 | 冷房期 6月: 0 | 0 |  |  |  |  | 暖房期 |  | 0
|  |  | 暖房 | その他季 | 暖房期 12月: 0; 暖房期 1月: 0; 暖房期 2月: 0; 暖房期 3月: 0 |  | 0 |  |  |  | 計 |  | 0
待機時間(h) |  |  | 冷房 | 夏季 | 冷房期 7月: 624; 冷房期 8月: 664; 冷房期 9月: 560 | 1848
|  |  |  | その他季 | 冷房期 6月: 560; 非空調期 4月: 720; 非空調期 5月: 744; 非空調期 10月: 744; 非空調期 11月: 720 | 5832
|  |  | 暖房 | その他季 | 暖房期 12月: 624; 暖房期 1月: 584; 暖房期 2月: 512; 暖房期 3月: 624
電力消費原単位（室外機） |  |  |  | (kW/kW) | 冷房期 6月: 0; 暖房期 12月: 0 | [5 empty] | ■ガス消費量総括表(m3)
室外機消費電力(kWh) |  |  | 冷房 | 夏季 | 冷房期 7月: 0; 冷房期 8月: 0; 冷房期 9月: 0 | 0 | 0 |  |  |  | 冷房期 |  | 0
|  |  |  | その他季 | 冷房期 6月: 0; 非空調期 4月: 0; 非空調期 5月: 0; 非空調期 10月: 0; 非空調期 11月: 0 | 0 |  |  |  |  | 暖房期 |  | 0
|  |  | 暖房 | その他季 | 暖房期 12月: 0; 暖房期 1月: 0; 暖房期 2月: 0; 暖房期 3月: 0 |  | 0 |  |  |  | 計 |  | 0
室内機消費電力(kWh) |  |  | 冷房 | 夏季 | 冷房期 7月: 0; 冷房期 8月: 0; 冷房期 9月: 0 | 0 | 0 |  |  |  | 月数 | その他期 | 冬期
|  |  |  | その他季 | 冷房期 6月: 0; 非空調期 4月: 0; 非空調期 5月: 0; 非空調期 10月: 0; 非空調期 11月: 0 | 0 |  |  |  |  | 50m3以下 | 4 | 4
|  |  | 暖房 | その他季 | 暖房期 12月: 0; 暖房期 1月: 0; 暖房期 2月: 0; 暖房期 3月: 0 |  | 0 |  |  |  | 50m3超 | 0 | 0
蓄熱時消費電力量(kWh)注 |  |  | 冷房 | 夏季 | 冷房期 7月: 0; 冷房期 8月: 0; 冷房期 9月: 0 | 0 | 0 | 注:蓄熱を採用する系統のうち、蓄熱時間帯に消費する電力を記入。
|  |  |  | その他季 | 冷房期 6月: 0; 非空調期 4月: 0; 非空調期 5月: 0; 非空調期 10月: 0; 非空調期 11月: 0 | 0 |  |  |  |  | 消費量 | その他期 | 冬期
|  |  | 暖房 | その他季 |  |  |  |  | 0 | 0 | 0 | 0 | 0 | 0 | 0 | 0 |  | 0 |  |  |  | 50m3以下 | 0 | 0
ガス消費原単位 |  |  |  | (m3/kW) | 冷房期 6月: 0; 暖房期 12月: 0 | [5 empty] | 50m3超 | 0 | 0
ガス使用量(m3) |  |  |  | その他期 | 冷房期 6月: 0; 冷房期 7月: 0; 冷房期 8月: 0; 冷房期 9月: 0 | 0
|  |  |  | 冬期 | 暖房期 12月: 0; 暖房期 1月: 0; 暖房期 2月: 0; 暖房期 3月: 0 | 0
■エネルギー費用算定に係る料金体系
電力料金の種別 |  |  |  | 九州電力 業務用電力A | 冷房期 9月: INDEX
ガス料金の種別 |  |  |  | 液化石油ガス(LPガス) | 冷房期 9月: 3
■エネルギー費用の算定
[5 empty] | 冷房期 7月: 算出根拠 |  |  | 金額（税込・円） |  | 備考
電力料金 |  |  | 基本料金（本事業による増加分） |  | 暖房期 2月: ↓力率(％）注 |  |  |  |  | 注：年間平均力率を入力してください。
[5 empty] | 冷房期 7月: 2046; 冷房期 8月: 円/kW月 ×; 冷房期 9月: 0; 暖房期 12月: kW × ｛ ( 185 -; 暖房期 2月: 85; 暖房期 3月: ） ／ 100 ｝ × 12 ヶ月 |  |  | 0
|  |  | 従量料金 | 冷房 | 夏季 | ( | 12.99 | + | -1.63 | + | 2.98 | ）円/kWh × | 0 | kWh |  |  |  |  | 0
[5 empty] | その他季 | ( | 12.06 | + | -1.63 | + | 2.98 | ）円/kWh × | 0 | kWh |  |  |  |  | 0
|  |  |  | 暖房 | その他季 | ( | 12.06 | + | -1.63 | + | 2.98 | ）円/kWh × | 0 | kWh |  |  |  |  | 0
|  |  |  | 非空調期 |  | ( | 12.06 | + | -1.63 | + | 2.98 | ）円/kWh × | 0 | kWh |  |  |  |  | 0
[7 empty] | ↑電力料金単価 |  | ↑燃料費調整単価 |  | ↑再エネ発電促進賦課金
|  |  | 小計 | [15 empty] | 0
ガス料金 |  |  | 基本料金（本事業分） |  |  | 1760 | 円/月 × | 12 | ヶ月 | 0 |  | 0 |  | 0 |  | 0 |  |  | 21120
|  |  | 従量料金 |  |  | 406 | 円/m3 × | 0 | m3 ＋ | 331 | 円/m3 × | 0 | m3 | 0 |  | 0 |  |  | 0
|  |  | 小計 | [15 empty] | 21120
合計 | [18 empty] | 21120
●学校別エネルギー等積算表 |  |  |  | ※黄色のセルの必要箇所に入力すること。 | 暖房期 1月: 学校種別; 暖房期 2月: 中学校; 暖房期 3月: 通し番号; 非空調期 4月: 47; 非空調期 5月: 学校番号; 非空調期 10月: 8; 非空調期 11月: 学校名 | 春吉中学校 | [5 empty] | （様式9-4-47）
■空調設備の性能の設定 |  |  |  |  | 冷房期 6月: 機器性能; 暖房期 1月: 電力 |  | ガス |  |  |  | 塩害 対応 | 備考
[5 empty] | 冷房期 6月: 能力（kW/台）; 冷房期 8月: 台数; 冷房期 9月: 機器能力; 暖房期 1月: 消費電力; 非空調期 5月: 待機時電力 |  | 消費ガス量
[5 empty] | 冷房期 9月: 能力計(kW); 暖房期 1月: （kW/台）; 暖房期 3月: 計(kW); 非空調期 5月: （kW/台）; 非空調期 11月: 計(kW) |  | （kW/台） |  | 計(kW)
[5 empty] | 冷房 | 暖房 | （台） | 冷房 | 暖房 | 冷房 | 暖房 | 冷房 | 暖房 | 冷房 | 暖房 | 冷房 | 暖房 | 冷房 | 暖房 | 冷房 | 暖房
室外機 | 室外機系統名 | 機器登録記号 |  | EHP/GHP
[5 empty] | 冷房期 6月: EHP合計; 冷房期 8月: 0; 冷房期 9月: 0; 暖房期 12月: 0; 暖房期 3月: 0; 非空調期 4月: 0; 非空調期 11月: 0 | 0
[5 empty] | 冷房期 6月: GHP（都市ガス）合計; 冷房期 8月: 0; 冷房期 9月: 0; 暖房期 12月: 0; 暖房期 3月: 0; 非空調期 4月: 0; 非空調期 11月: 0 | 0 |  |  | 0 | 0
[5 empty] | 冷房期 6月: GHP（LPガス）合計; 冷房期 8月: 0; 冷房期 9月: 0; 暖房期 12月: 0; 暖房期 3月: 0; 非空調期 4月: 0; 非空調期 11月: 0 | 0 |  |  | 0 | 0
室内機 | 室外機系統名 | 対象室名称 | 機器登録番号 | EHP/GHP
0
0
0
0
0
0
0
0
[5 empty] | 冷房期 6月: EHP合計; 冷房期 8月: 0; 冷房期 9月: 0; 暖房期 12月: 0; 暖房期 3月: 0; 非空調期 4月: 0; 非空調期 11月: 0 | 0
[5 empty] | 冷房期 6月: GHP（都市ガス）合計; 冷房期 8月: 0; 冷房期 9月: 0; 暖房期 12月: 0; 暖房期 3月: 0; 非空調期 4月: 0; 非空調期 11月: 0 | 0
[5 empty] | 冷房期 6月: GHP（LPガス）合計; 冷房期 8月: 0; 冷房期 9月: 0; 暖房期 12月: 0; 暖房期 3月: 0; 非空調期 4月: 0; 非空調期 11月: 0 | 0
最大電力(kW) |  |  | EHP |  | 冷房期 6月: 0; 冷房期 8月: 合計; 暖房期 1月: EHP; 暖房期 3月: 0; 非空調期 4月: 0; 非空調期 11月: 0 | 0
|  |  | GHP（都市ガス） |  | 冷房期 6月: 0; 暖房期 1月: GHP（都市ガス）; 暖房期 3月: 0; 非空調期 4月: 0; 非空調期 11月: 0 | 0 |  |  | 0 | 0
|  |  | GHP（LPガス） |  | 冷房期 6月: 0; 暖房期 1月: GHP（LPガス）; 暖房期 3月: 0; 非空調期 4月: 0; 非空調期 11月: 0 | 0 |  |  | 0 | 0
■月別エネルギー消費量の算定 |  |  |  |  | 冷房期 6月: 冷房期; 暖房期 1月: 暖房期; 非空調期 10月: 非空調期 |  |  |  | 計 | 備考
[5 empty] | 6月 | 7月 | 8月 | 9月 | 計 | 12月 | 1月 | 2月 | 3月 | 計 | 4月 | 5月 | 10月 | 11月 | 計
空調運転時間(h) （1日当たり８時間） |  |  | 運転日数 |  | 20 | 15 | 10 | 20 | 65 | 15 | 20 | 20 | 15 | 70 | [5 empty] | 135
|  |  | 総運転時間 |  | 160 | 120 | 80 | 160 | 520 | 120 | 160 | 160 | 120 | 560 | [5 empty] | 1080
月別負荷率(％) |  |  |  |  | 35 | 70 | 80 | 50 | - | 45 | 60 | 60 | 35 | -
全負荷相当運転時間(h) |  |  |  |  | 56 | 84 | 64 | 80 | 284 | 54 | 96 | 96 | 42 | 288 | [5 empty] | 572
月別負荷(MWh) |  | EHP |  |  | 0 | 0 | 0 | 0 | 0 | 0 | 0 | 0 | 0 | 0 | [5 empty] | 0
|  | GHP（都市ガス） |  |  | 0 | 0 | 0 | 0 | 0 | 0 | 0 | 0 | 0 | 0 | [5 empty] | 0
|  | GHP（LPガス） |  |  | 0 | 0 | 0 | 0 | 0 | 0 | 0 | 0 | 0 | 0 | [5 empty] | 0
待機時間(h) |  |  |  |  | 664 | 660 | 680 | 640 | 2644 | 690 | 648 | 576 | 702 | 2616 | 720 | 744 | 744 | 720 | 2928 | 8188
消費電力(kWh) （室外機・ 室内機合計） |  | EHP |  |  | 0 | 0 | 0 | 0 | 0 | 0 | 0 | 0 | 0 | 0 | 0 | 0 | 0 | 0 | 0 | 0
|  | GHP（都市ガス） |  |  | 0 | 0 | 0 | 0 | 0 | 0 | 0 | 0 | 0 | 0 | 0 | 0 | 0 | 0 | 0 | 0
|  | GHP（LPガス） |  |  | 0 | 0 | 0 | 0 | 0 | 0 | 0 | 0 | 0 | 0 | 0 | 0 | 0 | 0 | 0 | 0
|  | 小計 |  |  | 冷房期 6月: 0; 冷房期 7月: 0; 暖房期 12月: 0; 非空調期 5月: 0 |  |  | 0 | 0
蓄熱時消費電力量 (kWh)注 |  | EHP | 冷房 | 夏季 | [15 empty] | 0 | bar: 冷房期 7月 to 暖房期 12月; 非空調期 5月
|  |  |  | その他季 | [15 empty] | 0 | bar: 冷房期 6月; 非空調期 10月 to 非空調期 11月
|  |  | 暖房 | その他季 | bar: 暖房期 1月 to 非空調期 4月; 非空調期 10月 to 非空調期 11月
|  | GHP （都市ガス） | 冷房 | 夏季 | [15 empty] | 0 | bar: 冷房期 7月 to 暖房期 12月; 非空調期 5月
|  |  |  | その他季 | [15 empty] | 0 | bar: 冷房期 6月; 非空調期 10月 to 非空調期 11月
|  |  | 暖房 | その他季 | bar: 暖房期 1月 to 非空調期 4月; 非空調期 10月 to 非空調期 11月
|  | GHP （LPガス） | 冷房 | 夏季 | [15 empty] | 0 | bar: 冷房期 7月 to 暖房期 12月; 非空調期 5月
|  |  |  | その他季 | [15 empty] | 0 | bar: 冷房期 6月; 非空調期 10月 to 非空調期 11月
|  |  | 暖房 | その他季 | bar: 暖房期 1月 to 非空調期 4月; 非空調期 10月 to 非空調期 11月
都市ガス ガス使用量(m3) |  |  |  |  | 0 | 0 | 0 | 0 | 0 | 0 | 0 | 0 | 0 | 0 | [5 empty] | 0
LPガス ガス使用量(m3) |  |  |  |  | 0 | 0 | 0 | 0 | 0 | 0 | 0 | 0 | 0 | 0 | [5 empty] | 0
■エネルギー費用算定に係る料金体系 |  |  |  |  | 冷房期 8月: ○ピーク時負荷（MW); 暖房期 3月: ○電力消費原単位（室外機、kW/kW） | ○ガス消費原単位（㎥/kW）
電力料金の種別 |  | 九州電力 業務用電力A |  |  | 暖房期 12月: 冷房期; 暖房期 1月: 暖房期; 非空調期 5月: 冷房期; 非空調期 10月: 暖房期 |  | 冷房期 | 暖房期
都市ガス料金の種別 |  | 西部ガス 小型空調 パッケージ契約 |  |  | 冷房期 8月: EHP; 暖房期 12月: 0; 暖房期 1月: 0; 暖房期 3月: EHP; 非空調期 5月: 0; 非空調期 10月: 0 | 都市ガス | 0 | 0
ＬＰガス料金の種別 |  | 液化石油ガス(LPガス) |  |  | 冷房期 8月: GHP（都市ガス）; 暖房期 12月: 0; 暖房期 1月: 0; 暖房期 3月: GHP（都市ガス）; 非空調期 5月: 0; 非空調期 10月: 0 | LPガス | 0 | 0
[7 empty] | GHP（LPガス） |  | 0 | 0 |  | GHP（LPガス） |  | 0 | 0
■エネルギー費用の算定 |  |  |  |  | 冷房期 7月: 算出根拠 |  |  | 金額（税込・円） |  | 備考
電力料金 |  |  | 基本料金 （本事業による増加分） | EHP | 冷房期 7月: 2046; 冷房期 8月: 円/kW月 ×; 冷房期 9月: 0; 暖房期 12月: kW × ｛ ( 185 -; 暖房期 2月: 85; 暖房期 3月: ） ／ 100 ｝ × 12 ヶ月; 非空調期 5月: ※黄色セルに年間力率を入力してください |  |  | 0
|  |  |  | GHP（都市ガス） | 冷房期 7月: 2046; 冷房期 8月: 円/kW月 ×; 冷房期 9月: 0; 暖房期 12月: kW × ｛ ( 185 -; 暖房期 2月: 85; 暖房期 3月: ） ／ 100 ｝ × 12 ヶ月; 非空調期 5月: ※黄色セルに年間力率を入力してください |  |  | 0
|  |  |  | GHP（LPガス） | 冷房期 7月: 2046; 冷房期 8月: 円/kW月 ×; 冷房期 9月: 0; 暖房期 12月: kW × ｛ ( 185 -; 暖房期 2月: 85; 暖房期 3月: ） ／ 100 ｝ × 12 ヶ月; 非空調期 5月: ※黄色セルに年間力率を入力してください |  |  | 0
|  |  | 従量料金 | 冷房 | 夏季 | ( | 12.99 | + | -1.63 | + | 2.98 | ）円/kWh × | 0 | kWh |  |  |  |  | 0
[5 empty] | その他季 | ( | 12.06 | + | -1.63 | + | 2.98 | ）円/kWh × | 0 | kWh |  |  |  |  | 0
|  |  |  | 暖房 | その他季 | ( | 12.06 | + | -1.63 | + | 2.98 | ）円/kWh × | 0 | kWh |  |  |  |  | 0
|  |  |  | 非空調期 |  | ( | 12.06 | + | -1.63 | + | 2.98 | ）円/kWh × | 0 | kWh |  |  |  |  | 0
|  |  | 小計 |  | 冷房期 8月: ↑電力料金単価; 暖房期 12月: ↑燃料費調整単価; 暖房期 2月: ↑再エネ発電促進賦課金 |  |  | 0
ガス料金(GHP 都市ガス) |  |  | 定額基本料金（本事業による増加分） |  |  | 4180 | 円/月 × | 12 | ヶ月 | 0 |  | 0 |  | 0 |  | 0 |  | 0
|  |  | 流量基本料金（本事業による増加分） |  |  | 1430 | 円/m3月 × | 0 | m3 × | 12 | ヶ月 | 0 | 0 | 0 | 0 | 0 | 0 | 0 | 0
|  |  | 従量料金 |  | その他期 | 62.95 | 円/m3 × | 0 | m3 | 0 |  | 0 |  | 0 |  | 0 |  | 0 | 0
[5 empty] | 冬期 | 62.95 | 円/m3 × | 0 | m3 | 0 |  | 0 |  | 0 |  | 0 |  | 0 | 0
|  |  | 小計 | [15 empty] | 0
ガス料金GHP LPガス) |  |  | 基本料金（本事業分） |  |  | 1760 | 円/月 × | 12 | ヶ月 | 0 |  | 0 |  | 0 |  | 0 |  | 0
|  |  | 従量料金 | (50㎥以下+50超え) |  | 406 | 円/m3 × | 0 | m3 ＋ | 331 | 円/m3 × | 0 | m3 | 0 |  | 0 |  | 0 | 0
|  |  | 小計 |  |  | 0 | 0 | 0 | 0 | 0 | 0 | 0 | 0 | 0 | 0 | 0 | 0 | 0 | 0

## 様式９－４－48
●学校別エネルギー等積算表 |  |  | （基準年） | [6 empty] | 学校種別 | 中学校 | 通し番号 | 48 | 学校番号 | 10 | 学校名 | 高宮中学校 | [6 empty] | （様式9-4A）
■空調設備の性能の設定
[5 empty] | 機器性能 |  |  |  |  | 電力 | [7 empty] | ガス |  |  |  |  | 備考
[5 empty] | 能力（kW/台） |  | 台数 | 機器能力 |  | 消費電力 |  |  |  | 待機時電力 |  |  |  | 消費ガス量
[8 empty] | 能力計(kW) |  | （kW/台） |  | 計(kW) |  | （kW/台） |  | 計(kW) |  | （kW/台） |  | 計(kW) |  | 塩害対策
[5 empty] | 冷房 | 暖房 | （台） | 冷房 | 暖房 | 冷房 | 暖房 | 冷房 | 暖房 | 冷房 | 暖房 | 冷房 | 暖房 | 冷房 | 暖房 | 冷房 | 暖房
室外機 | 室外機系統名 | 機器登録記号 |  | EHP/GHP
[7 empty] | 0 | 0 | 0 |  |  | 0 | 0 |  |  | 0 | 0 |  |  | 0 | 0
室内機 | 室外機系統名 | 対象室名称 | 機器登録番号 | EHP/GHP
0
0
0
0
0
0
0
0
0
0
0
0
[7 empty] | 0 | 0 | 0 |  |  | 0 | 0 |  |  | 0 | 0
合計 | [11 empty] | 0 | 0 |  |  | 0 | 0 |  |  | 0 | 0
最大電力(kW) |  |  |  |  | 0
■月別エネルギー消費量の算定
[5 empty] | 冷房期 |  |  |  | 暖房期 |  |  |  | 非空調期 |  |  |  | 計 |  | 備考 |  |  | ■電力消費量総括表
[5 empty] | 6月 | 7月 | 8月 | 9月 | 12月 | 1月 | 2月 | 3月 | 4月 | 5月 | 10月 | 11月 | [5 empty] | 昼間電力消費量（kWh)
ピーク時負荷 |  |  | 冷房 | （MW） | 冷房期 6月: 0 | [5 empty] | 冷房期 | 夏季 | 0
|  |  | 暖房 | （MW） | 暖房期 12月: 0 | [6 empty] | その他季 | 0
空調運転時間(h) |  |  | 運転日数 | (日/月) | 20 | 15 | 10 | 20 | 15 | 20 | 20 | 15 | [9 empty] | 暖房期 |  | 0
|  |  | 運転時間 | (h/日) | 冷房期 6月: 8; 暖房期 12月: 8 | [5 empty] | 非空調期 |  | 0
|  |  | 冷房 | 夏季 | 冷房期 7月: 120; 冷房期 8月: 80; 冷房期 9月: 160 | 360 | 520 |  |  |  | 計 |  | 0
|  |  |  | その他季 | 冷房期 6月: 160 | 160 |  |  |  |  | 夜間電力消費量（kWh)
|  |  | 暖房 | その他季 | 暖房期 12月: 120; 暖房期 1月: 160; 暖房期 2月: 160; 暖房期 3月: 120 |  | 560 |  |  |  | 冷房期 | 夏季 | 0
月別負荷率(％) |  |  |  |  | 35 | 70 | 80 | 50 | 45 | 60 | 60 | 35 | [10 empty] | その他季 | 0
全負荷相当運転時間(h) |  |  | 冷房 | 夏季 | 冷房期 7月: 84; 冷房期 8月: 64; 冷房期 9月: 80 | 228 | 284 |  |  |  | 暖房期 |  | 0
|  |  |  | その他季 | 冷房期 6月: 56 | 56 |  |  |  |  | 計 |  | 0
|  |  | 暖房 | その他季 | 暖房期 12月: 54; 暖房期 1月: 96; 暖房期 2月: 96; 暖房期 3月: 42 |  | 288 |  |  |  | 計（kWh)
月別負荷(MWh) |  |  | 冷房 | 夏季 | 冷房期 7月: 0; 冷房期 8月: 0; 冷房期 9月: 0 | 0 | 0 |  |  |  | 冷房期 |  | 0
|  |  |  | その他季 | 冷房期 6月: 0 | 0 |  |  |  |  | 暖房期 |  | 0
|  |  | 暖房 | その他季 | 暖房期 12月: 0; 暖房期 1月: 0; 暖房期 2月: 0; 暖房期 3月: 0 |  | 0 |  |  |  | 計 |  | 0
待機時間(h) |  |  | 冷房 | 夏季 | 冷房期 7月: 624; 冷房期 8月: 664; 冷房期 9月: 560 | 1848
|  |  |  | その他季 | 冷房期 6月: 560; 非空調期 4月: 720; 非空調期 5月: 744; 非空調期 10月: 744; 非空調期 11月: 720 | 5832
|  |  | 暖房 | その他季 | 暖房期 12月: 624; 暖房期 1月: 584; 暖房期 2月: 512; 暖房期 3月: 624
電力消費原単位（室外機） |  |  |  | (kW/kW) | 冷房期 6月: 0; 暖房期 12月: 0 | [5 empty] | ■ガス消費量総括表(m3)
室外機消費電力(kWh) |  |  | 冷房 | 夏季 | 冷房期 7月: 0; 冷房期 8月: 0; 冷房期 9月: 0 | 0 | 0 |  |  |  | 冷房期 |  | 0
|  |  |  | その他季 | 冷房期 6月: 0; 非空調期 4月: 0; 非空調期 5月: 0; 非空調期 10月: 0; 非空調期 11月: 0 | 0 |  |  |  |  | 暖房期 |  | 0
|  |  | 暖房 | その他季 | 暖房期 12月: 0; 暖房期 1月: 0; 暖房期 2月: 0; 暖房期 3月: 0 |  | 0 |  |  |  | 計 |  | 0
室内機消費電力(kWh) |  |  | 冷房 | 夏季 | 冷房期 7月: 0; 冷房期 8月: 0; 冷房期 9月: 0 | 0 | 0 |  |  |  | 月数 | その他期 | 冬期
|  |  |  | その他季 | 冷房期 6月: 0; 非空調期 4月: 0; 非空調期 5月: 0; 非空調期 10月: 0; 非空調期 11月: 0 | 0 |  |  |  |  | A | 4 | 4
|  |  | 暖房 | その他季 | 暖房期 12月: 0; 暖房期 1月: 0; 暖房期 2月: 0; 暖房期 3月: 0 |  | 0 |  |  |  | B | 0 | 0
蓄熱時消費電力量(kWh)注 |  |  | 冷房 | 夏季 | 冷房期 7月: 0; 冷房期 8月: 0; 冷房期 9月: 0 | 0 | 0 | 注:蓄熱を採用する系統のうち、蓄熱時間帯に消費する電力を記入 |  |  | C | 0 | 0
|  |  |  | その他季 | 冷房期 6月: 0; 非空調期 4月: 0; 非空調期 5月: 0; 非空調期 10月: 0; 非空調期 11月: 0 | 0 |  |  |  |  | 消費量 | その他期 | 冬期
|  |  | 暖房 | その他季 |  |  |  |  | 0 | 0 | 0 | 0 | 0 | 0 | 0 | 0 |  | 0 |  |  |  | A | 0 | 0
ガス消費原単位 |  |  |  | (m3/kW) | [17 empty] | B | 0 | 0
ガス使用量(m3) |  |  |  | その他期 | 冷房期 6月: 0; 冷房期 7月: 0; 冷房期 8月: 0; 冷房期 9月: 0 | 0 |  |  |  |  | C | 0 | 0
|  |  |  | 冬期 | 暖房期 12月: 0; 暖房期 1月: 0; 暖房期 2月: 0; 暖房期 3月: 0 | 0
■エネルギー費用算定に係る料金体系
電力料金の種別 |  |  |  | 九州電力 業務用電力A
ガス料金の種別 |  |  |  | なし
■エネルギー費用の算定
[5 empty] | 冷房期 7月: 算出根拠 |  |  | 金額（税込・円） |  | 備考
電力料金 |  |  | 基本料金（本事業による増加分） |  | 暖房期 2月: ↓力率(％）注 |  |  |  |  | 注：年間平均力率を入力してください。
[5 empty] | 冷房期 7月: 2046; 冷房期 8月: 円/kW月 ×; 冷房期 9月: 0; 暖房期 12月: kW × ｛ ( 185 -; 暖房期 2月: 85; 暖房期 3月: ） ／ 100 ｝ × 12 ヶ月 |  |  | 0
|  |  | 従量料金 | 冷房 | 夏季 | ( | 12.99 | + | -1.63 | + | 2.98 | ）円/kWh × | 0 | kWh |  |  |  |  | 0
[5 empty] | その他季 | ( | 12.06 | + | -1.63 | + | 2.98 | ）円/kWh × | 0 | kWh |  |  |  |  | 0
|  |  |  | 暖房 | その他季 | ( | 12.06 | + | -1.63 | + | 2.98 | ）円/kWh × | 0 | kWh |  |  |  |  | 0
|  |  |  | 非空調期 |  | ( | 12.06 | + | -1.63 | + | 2.98 | ）円/kWh × | 0 | kWh |  |  |  |  | 0
[7 empty] | ↑電力料金単価 |  | ↑燃料費調整単価 |  | ↑再エネ発電促進賦課金
|  |  | 小計 | [15 empty] | 0
ガス料金 |  |  | 定額基本料金（本事業による増加分）
流量基本料金（本事業による増加分）
|  |  | 従量料金 |  | 冷房期 6月: その他期
冬期
小計
合計 | [18 empty] | 0
●学校別エネルギー等積算表 |  |  | （基準年） |  | 暖房期 1月: 学校種別; 暖房期 2月: 中学校; 暖房期 3月: 通し番号; 非空調期 4月: 48; 非空調期 5月: 学校番号; 非空調期 10月: 10; 非空調期 11月: 学校名 | 高宮中学校 | [6 empty] | （様式9-4B）
■空調設備の性能の設定
[5 empty] | 冷房期 6月: 機器性能; 暖房期 1月: 電力 |  | ガス |  |  |  |  | 備考
[5 empty] | 冷房期 6月: 能力（kW/台）; 冷房期 8月: 台数; 冷房期 9月: 機器能力; 暖房期 1月: 消費電力; 非空調期 5月: 待機時電力 |  | 消費ガス量
[5 empty] | 冷房期 9月: 能力計(kW); 暖房期 1月: （kW/台）; 暖房期 3月: 計(kW); 非空調期 5月: （kW/台）; 非空調期 11月: 計(kW) |  | （kW/台） |  | 計(kW) |  | 塩害対策
[5 empty] | 冷房 | 暖房 | （台） | 冷房 | 暖房 | 冷房 | 暖房 | 冷房 | 暖房 | 冷房 | 暖房 | 冷房 | 暖房 | 冷房 | 暖房 | 冷房 | 暖房
室外機 | 室外機系統名 | 機器登録記号 |  | EHP/GHP
[5 empty] | 冷房期 8月: 0; 冷房期 9月: 0; 暖房期 12月: 0; 暖房期 3月: 0; 非空調期 4月: 0; 非空調期 11月: 0 | 0 |  |  | 0 | 0
室内機 | 室外機系統名 | 対象室名称 | 機器登録番号 | EHP/GHP
[5 empty] | 冷房期 8月: 0; 冷房期 9月: 0; 暖房期 12月: 0; 暖房期 3月: 0; 非空調期 4月: 0; 非空調期 11月: 0 | 0
合計 |  |  |  |  | 暖房期 3月: 0; 非空調期 4月: 0; 非空調期 11月: 0 | 0 |  |  | 0 | 0
最大電力(kW) |  |  |  |  | 冷房期 6月: 0
■月別エネルギー消費量の算定
[5 empty] | 冷房期 6月: 冷房期; 暖房期 12月: 暖房期; 非空調期 4月: 非空調期 | 計 |  | 備考 |  |  | ■電力消費量総括表
[5 empty] | 6月 | 7月 | 8月 | 9月 | 12月 | 1月 | 2月 | 3月 | 4月 | 5月 | 10月 | 11月 | [5 empty] | 昼間電力消費量（kWh)
ピーク時負荷 |  |  | 冷房 | （MW） | 冷房期 6月: 0 | [5 empty] | 冷房期 | 夏季 | 0
|  |  | 暖房 | （MW） | 暖房期 12月: 0 | [6 empty] | その他季 | 0
空調運転時間(h) |  |  | 運転日数 | (日/月) | 20 | 15 | 10 | 20 | 15 | 20 | 20 | 15 | [9 empty] | 暖房期 |  | 0
|  |  | 運転時間 | (h/日) | 冷房期 6月: 8; 暖房期 12月: 8 | [5 empty] | 非空調期 |  | 0
|  |  | 冷房 | 夏季 | 冷房期 7月: 120; 冷房期 8月: 80; 冷房期 9月: 160 | 360 | 520 |  |  |  | 計 |  | 0
|  |  |  | その他季 | 冷房期 6月: 160 | 160 |  |  |  |  | 夜間電力消費量（kWh)
|  |  | 暖房 | その他季 | 暖房期 12月: 120; 暖房期 1月: 160; 暖房期 2月: 160; 暖房期 3月: 120 |  | 560 |  |  |  | 冷房期 | 夏季 | 0
月別負荷率(％) |  |  |  |  | 35 | 70 | 80 | 50 | 45 | 60 | 60 | 35 | [10 empty] | その他季 | 0
全負荷相当運転時間(h) |  |  | 冷房 | 夏季 | 冷房期 7月: 84; 冷房期 8月: 64; 冷房期 9月: 80 | 228 | 284 |  |  |  | 暖房期 |  | 0
|  |  |  | その他季 | 冷房期 6月: 56 | 56 |  |  |  |  | 計 |  | 0
|  |  | 暖房 | その他季 | 暖房期 12月: 54; 暖房期 1月: 96; 暖房期 2月: 96; 暖房期 3月: 42 |  | 288 |  |  |  | 計（kWh)
月別負荷(MWh) |  |  | 冷房 | 夏季 | 冷房期 7月: 0; 冷房期 8月: 0; 冷房期 9月: 0 | 0 | 0 |  |  |  | 冷房期 |  | 0
|  |  |  | その他季 | 冷房期 6月: 0 | 0 |  |  |  |  | 暖房期 |  | 0
|  |  | 暖房 | その他季 | 暖房期 12月: 0; 暖房期 1月: 0; 暖房期 2月: 0; 暖房期 3月: 0 |  | 0 |  |  |  | 計 |  | 0
待機時間(h) |  |  | 冷房 | 夏季 | 冷房期 7月: 624; 冷房期 8月: 664; 冷房期 9月: 560 | 1848
|  |  |  | その他季 | 冷房期 6月: 560; 非空調期 4月: 720; 非空調期 5月: 744; 非空調期 10月: 744; 非空調期 11月: 720 | 5832
|  |  | 暖房 | その他季 | 暖房期 12月: 624; 暖房期 1月: 584; 暖房期 2月: 512; 暖房期 3月: 624
電力消費原単位（室外機） |  |  |  | (kW/kW) | 冷房期 6月: 0; 暖房期 12月: 0 | [5 empty] | ■ガス消費量総括表(m3)
室外機消費電力(kWh) |  |  | 冷房 | 夏季 | 冷房期 7月: 0; 冷房期 8月: 0; 冷房期 9月: 0 | 0 | 0 |  |  |  | 冷房期 |  | 0
|  |  |  | その他季 | 冷房期 6月: 0; 非空調期 4月: 0; 非空調期 5月: 0; 非空調期 10月: 0; 非空調期 11月: 0 | 0 |  |  |  |  | 暖房期 |  | 0
|  |  | 暖房 | その他季 | 暖房期 12月: 0; 暖房期 1月: 0; 暖房期 2月: 0; 暖房期 3月: 0 |  | 0 |  |  |  | 計 |  | 0
室内機消費電力(kWh) |  |  | 冷房 | 夏季 | 冷房期 7月: 0; 冷房期 8月: 0; 冷房期 9月: 0 | 0 | 0 |  |  |  | 月数 | その他期 | 冬期
|  |  |  | その他季 | 冷房期 6月: 0; 非空調期 4月: 0; 非空調期 5月: 0; 非空調期 10月: 0; 非空調期 11月: 0 | 0 |  |  |  |  | A | 4 | 4
|  |  | 暖房 | その他季 | 暖房期 12月: 0; 暖房期 1月: 0; 暖房期 2月: 0; 暖房期 3月: 0 |  | 0 |  |  |  | B | 0 | 0
蓄熱時消費電力量(kWh)注 |  |  | 冷房 | 夏季 | 冷房期 7月: 0; 冷房期 8月: 0; 冷房期 9月: 0 | 0 | 0 | 注:蓄熱を採用する系統のうち、蓄熱時間帯に消費する電力を記入。 |  |  | C | 0 | 0
|  |  |  | その他季 | 冷房期 6月: 0; 非空調期 4月: 0; 非空調期 5月: 0; 非空調期 10月: 0; 非空調期 11月: 0 | 0 |  |  |  |  | 消費量 | その他期 | 冬期
|  |  | 暖房 | その他季 |  |  |  |  | 0 | 0 | 0 | 0 | 0 | 0 | 0 | 0 |  | 0 |  |  |  | A | 0 | 0
ガス消費原単位 |  |  |  | (m3/kW) | 冷房期 6月: 0; 暖房期 12月: 0 | [5 empty] | B | 0 | 0
ガス使用量(m3) |  |  |  | その他期 | 冷房期 6月: 0; 冷房期 7月: 0; 冷房期 8月: 0; 冷房期 9月: 0 | 0 |  |  |  |  | C | 0 | 0
|  |  |  | 冬期 | 暖房期 12月: 0; 暖房期 1月: 0; 暖房期 2月: 0; 暖房期 3月: 0 | 0
■エネルギー費用算定に係る料金体系
電力料金の種別 |  |  |  | 九州電力 業務用電力A | 冷房期 9月: INDEX
ガス料金の種別 |  |  |  | 西部ガス 小型空調 パッケージ契約 | 冷房期 9月: 2
■エネルギー費用の算定
[5 empty] | 冷房期 7月: 算出根拠 |  |  | 金額（税込・円） |  | 備考
電力料金 |  |  | 基本料金（本事業による増加分） |  | 暖房期 2月: ↓力率(％）注 |  |  |  |  | 注：年間平均力率を入力してください。
[5 empty] | 冷房期 7月: 2046; 冷房期 8月: 円/kW月 ×; 冷房期 9月: 0; 暖房期 12月: kW × ｛ ( 185 -; 暖房期 2月: 85; 暖房期 3月: ） ／ 100 ｝ × 12 ヶ月 |  |  | 0
|  |  | 従量料金 | 冷房 | 夏季 | ( | 12.99 | + | -1.63 | + | 2.98 | ）円/kWh × | 0 | kWh |  |  |  |  | 0
[5 empty] | その他季 | ( | 12.06 | + | -1.63 | + | 2.98 | ）円/kWh × | 0 | kWh |  |  |  |  | 0
|  |  |  | 暖房 | その他季 | ( | 12.06 | + | -1.63 | + | 2.98 | ）円/kWh × | 0 | kWh |  |  |  |  | 0
|  |  |  | 非空調期 |  | ( | 12.06 | + | -1.63 | + | 2.98 | ）円/kWh × | 0 | kWh |  |  |  |  | 0
[7 empty] | ↑電力料金単価 |  | ↑燃料費調整単価 |  | ↑再エネ発電促進賦課金
|  |  | 小計 | [15 empty] | 0
ガス料金 |  |  | 定額基本料金（本事業による増加分） |  |  | 4180 | 円/月 × | 12 | ヶ月 | 0 |  | 0 |  | 0 |  | 0 |  |  | 50160
|  |  | 流量基本料金（本事業による増加分） |  | 冷房期 7月: 1430; 冷房期 8月: 円/m3月 ×; 冷房期 9月: 0; 暖房期 12月: m3 ×; 暖房期 1月: 12; 暖房期 2月: ヶ月 |  |  | 0
|  |  | 従量料金 |  | その他期 | 62.95 | 円/m3 × | 0 | m3 | 0 |  | 0 |  | 0 |  | 0 |  |  | 0
[5 empty] | 冬期 | 62.95 | 円/m3 × | 0 | m3 | 0 |  | 0 |  | 0 |  | 0 |  |  | 0
|  |  | 小計 | [15 empty] | 50160
合計 | [18 empty] | 50160
●学校別エネルギー等積算表 |  |  | （基準年） |  | 暖房期 1月: 学校種別; 暖房期 2月: 中学校; 暖房期 3月: 通し番号; 非空調期 4月: 48; 非空調期 5月: 学校番号; 非空調期 10月: 10; 非空調期 11月: 学校名 | 高宮中学校 | [6 empty] | （様式9-4C）
■空調設備の性能の設定
[5 empty] | 冷房期 6月: 機器性能; 暖房期 1月: 電力 |  | ガス |  |  |  |  | 備考
[5 empty] | 冷房期 6月: 能力（kW/台）; 冷房期 8月: 台数; 冷房期 9月: 機器能力; 暖房期 1月: 消費電力; 非空調期 5月: 待機時電力 |  | 消費ガス量
[5 empty] | 冷房期 9月: 能力計(kW); 暖房期 1月: （kW/台）; 暖房期 3月: 計(kW); 非空調期 5月: （kW/台）; 非空調期 11月: 計(kW) |  | （kW/台） |  | 計(kW) |  | 塩害対策
[5 empty] | 冷房 | 暖房 | （台） | 冷房 | 暖房 | 冷房 | 暖房 | 冷房 | 暖房 | 冷房 | 暖房 | 冷房 | 暖房 | 冷房 | 暖房 | 冷房 | 暖房
室外機 | 室外機系統名 | 機器登録記号 |  | EHP/GHP
[5 empty] | 冷房期 8月: 0; 冷房期 9月: 0; 暖房期 12月: 0; 暖房期 3月: 0; 非空調期 4月: 0; 非空調期 11月: 0 | 0 |  |  | 0 | 0
室内機 | 室外機系統名 | 対象室名称 | 機器登録番号 | EHP/GHP
[5 empty] | 冷房期 8月: 0; 冷房期 9月: 0; 暖房期 12月: 0; 暖房期 3月: 0; 非空調期 4月: 0; 非空調期 11月: 0 | 0
合計 |  |  |  |  | 暖房期 3月: 0; 非空調期 4月: 0; 非空調期 11月: 0 | 0 |  |  | 0 | 0
最大電力(kW) |  |  |  |  | 冷房期 6月: 0
■月別エネルギー消費量の算定
[5 empty] | 冷房期 6月: 冷房期; 暖房期 12月: 暖房期; 非空調期 4月: 非空調期 | 計 |  | 備考 |  |  | ■電力消費量総括表
[5 empty] | 6月 | 7月 | 8月 | 9月 | 12月 | 1月 | 2月 | 3月 | 4月 | 5月 | 10月 | 11月 | [5 empty] | 昼間電力消費量（kWh)
ピーク時負荷 |  |  | 冷房 | （MW） | 冷房期 6月: 0 | [5 empty] | 冷房期 | 夏季 | 0
|  |  | 暖房 | （MW） | 暖房期 12月: 0 | [6 empty] | その他季 | 0
空調運転時間(h) |  |  | 運転日数 | (日/月) | 20 | 15 | 10 | 20 | 15 | 20 | 20 | 15 | [9 empty] | 暖房期 |  | 0
|  |  | 運転時間 | (h/日) | 冷房期 6月: 8; 暖房期 12月: 8 | [5 empty] | 非空調期 |  | 0
|  |  | 冷房 | 夏季 | 冷房期 7月: 120; 冷房期 8月: 80; 冷房期 9月: 160 | 360 | 520 |  |  |  | 計 |  | 0
|  |  |  | その他季 | 冷房期 6月: 160 | 160 |  |  |  |  | 夜間電力消費量（kWh)
|  |  | 暖房 | その他季 | 暖房期 12月: 120; 暖房期 1月: 160; 暖房期 2月: 160; 暖房期 3月: 120 |  | 560 |  |  |  | 冷房期 | 夏季 | 0
月別負荷率(％) |  |  |  |  | 35 | 70 | 80 | 50 | 45 | 60 | 60 | 35 | [10 empty] | その他季 | 0
全負荷相当運転時間(h) |  |  | 冷房 | 夏季 | 冷房期 7月: 84; 冷房期 8月: 64; 冷房期 9月: 80 | 228 | 284 |  |  |  | 暖房期 |  | 0
|  |  |  | その他季 | 冷房期 6月: 56 | 56 |  |  |  |  | 計 |  | 0
|  |  | 暖房 | その他季 | 暖房期 12月: 54; 暖房期 1月: 96; 暖房期 2月: 96; 暖房期 3月: 42 |  | 288 |  |  |  | 計（kWh)
月別負荷(MWh) |  |  | 冷房 | 夏季 | 冷房期 7月: 0; 冷房期 8月: 0; 冷房期 9月: 0 | 0 | 0 |  |  |  | 冷房期 |  | 0
|  |  |  | その他季 | 冷房期 6月: 0 | 0 |  |  |  |  | 暖房期 |  | 0
|  |  | 暖房 | その他季 | 暖房期 12月: 0; 暖房期 1月: 0; 暖房期 2月: 0; 暖房期 3月: 0 |  | 0 |  |  |  | 計 |  | 0
待機時間(h) |  |  | 冷房 | 夏季 | 冷房期 7月: 624; 冷房期 8月: 664; 冷房期 9月: 560 | 1848
|  |  |  | その他季 | 冷房期 6月: 560; 非空調期 4月: 720; 非空調期 5月: 744; 非空調期 10月: 744; 非空調期 11月: 720 | 5832
|  |  | 暖房 | その他季 | 暖房期 12月: 624; 暖房期 1月: 584; 暖房期 2月: 512; 暖房期 3月: 624
電力消費原単位（室外機） |  |  |  | (kW/kW) | 冷房期 6月: 0; 暖房期 12月: 0 | [5 empty] | ■ガス消費量総括表(m3)
室外機消費電力(kWh) |  |  | 冷房 | 夏季 | 冷房期 7月: 0; 冷房期 8月: 0; 冷房期 9月: 0 | 0 | 0 |  |  |  | 冷房期 |  | 0
|  |  |  | その他季 | 冷房期 6月: 0; 非空調期 4月: 0; 非空調期 5月: 0; 非空調期 10月: 0; 非空調期 11月: 0 | 0 |  |  |  |  | 暖房期 |  | 0
|  |  | 暖房 | その他季 | 暖房期 12月: 0; 暖房期 1月: 0; 暖房期 2月: 0; 暖房期 3月: 0 |  | 0 |  |  |  | 計 |  | 0
室内機消費電力(kWh) |  |  | 冷房 | 夏季 | 冷房期 7月: 0; 冷房期 8月: 0; 冷房期 9月: 0 | 0 | 0 |  |  |  | 月数 | その他期 | 冬期
|  |  |  | その他季 | 冷房期 6月: 0; 非空調期 4月: 0; 非空調期 5月: 0; 非空調期 10月: 0; 非空調期 11月: 0 | 0 |  |  |  |  | 50m3以下 | 4 | 4
|  |  | 暖房 | その他季 | 暖房期 12月: 0; 暖房期 1月: 0; 暖房期 2月: 0; 暖房期 3月: 0 |  | 0 |  |  |  | 50m3超 | 0 | 0
蓄熱時消費電力量(kWh)注 |  |  | 冷房 | 夏季 | 冷房期 7月: 0; 冷房期 8月: 0; 冷房期 9月: 0 | 0 | 0 | 注:蓄熱を採用する系統のうち、蓄熱時間帯に消費する電力を記入。
|  |  |  | その他季 | 冷房期 6月: 0; 非空調期 4月: 0; 非空調期 5月: 0; 非空調期 10月: 0; 非空調期 11月: 0 | 0 |  |  |  |  | 消費量 | その他期 | 冬期
|  |  | 暖房 | その他季 |  |  |  |  | 0 | 0 | 0 | 0 | 0 | 0 | 0 | 0 |  | 0 |  |  |  | 50m3以下 | 0 | 0
ガス消費原単位 |  |  |  | (m3/kW) | 冷房期 6月: 0; 暖房期 12月: 0 | [5 empty] | 50m3超 | 0 | 0
ガス使用量(m3) |  |  |  | その他期 | 冷房期 6月: 0; 冷房期 7月: 0; 冷房期 8月: 0; 冷房期 9月: 0 | 0
|  |  |  | 冬期 | 暖房期 12月: 0; 暖房期 1月: 0; 暖房期 2月: 0; 暖房期 3月: 0 | 0
■エネルギー費用算定に係る料金体系
電力料金の種別 |  |  |  | 九州電力 業務用電力A | 冷房期 9月: INDEX
ガス料金の種別 |  |  |  | 液化石油ガス(LPガス) | 冷房期 9月: 3
■エネルギー費用の算定
[5 empty] | 冷房期 7月: 算出根拠 |  |  | 金額（税込・円） |  | 備考
電力料金 |  |  | 基本料金（本事業による増加分） |  | 暖房期 2月: ↓力率(％）注 |  |  |  |  | 注：年間平均力率を入力してください。
[5 empty] | 冷房期 7月: 2046; 冷房期 8月: 円/kW月 ×; 冷房期 9月: 0; 暖房期 12月: kW × ｛ ( 185 -; 暖房期 2月: 85; 暖房期 3月: ） ／ 100 ｝ × 12 ヶ月 |  |  | 0
|  |  | 従量料金 | 冷房 | 夏季 | ( | 12.99 | + | -1.63 | + | 2.98 | ）円/kWh × | 0 | kWh |  |  |  |  | 0
[5 empty] | その他季 | ( | 12.06 | + | -1.63 | + | 2.98 | ）円/kWh × | 0 | kWh |  |  |  |  | 0
|  |  |  | 暖房 | その他季 | ( | 12.06 | + | -1.63 | + | 2.98 | ）円/kWh × | 0 | kWh |  |  |  |  | 0
|  |  |  | 非空調期 |  | ( | 12.06 | + | -1.63 | + | 2.98 | ）円/kWh × | 0 | kWh |  |  |  |  | 0
[7 empty] | ↑電力料金単価 |  | ↑燃料費調整単価 |  | ↑再エネ発電促進賦課金
|  |  | 小計 | [15 empty] | 0
ガス料金 |  |  | 基本料金（本事業分） |  |  | 1760 | 円/月 × | 12 | ヶ月 | 0 |  | 0 |  | 0 |  | 0 |  |  | 21120
|  |  | 従量料金 |  |  | 406 | 円/m3 × | 0 | m3 ＋ | 331 | 円/m3 × | 0 | m3 | 0 |  | 0 |  |  | 0
|  |  | 小計 | [15 empty] | 21120
合計 | [18 empty] | 21120
●学校別エネルギー等積算表 |  |  |  | ※黄色のセルの必要箇所に入力すること。 | 暖房期 1月: 学校種別; 暖房期 2月: 中学校; 暖房期 3月: 通し番号; 非空調期 4月: 48; 非空調期 5月: 学校番号; 非空調期 10月: 10; 非空調期 11月: 学校名 | 高宮中学校 | [5 empty] | （様式9-4-48）
■空調設備の性能の設定 |  |  |  |  | 冷房期 6月: 機器性能; 暖房期 1月: 電力 |  | ガス |  |  |  | 塩害 対応 | 備考
[5 empty] | 冷房期 6月: 能力（kW/台）; 冷房期 8月: 台数; 冷房期 9月: 機器能力; 暖房期 1月: 消費電力; 非空調期 5月: 待機時電力 |  | 消費ガス量
[5 empty] | 冷房期 9月: 能力計(kW); 暖房期 1月: （kW/台）; 暖房期 3月: 計(kW); 非空調期 5月: （kW/台）; 非空調期 11月: 計(kW) |  | （kW/台） |  | 計(kW)
[5 empty] | 冷房 | 暖房 | （台） | 冷房 | 暖房 | 冷房 | 暖房 | 冷房 | 暖房 | 冷房 | 暖房 | 冷房 | 暖房 | 冷房 | 暖房 | 冷房 | 暖房
室外機 | 室外機系統名 | 機器登録記号 |  | EHP/GHP
[5 empty] | 冷房期 6月: EHP合計; 冷房期 8月: 0; 冷房期 9月: 0; 暖房期 12月: 0; 暖房期 3月: 0; 非空調期 4月: 0; 非空調期 11月: 0 | 0
[5 empty] | 冷房期 6月: GHP（都市ガス）合計; 冷房期 8月: 0; 冷房期 9月: 0; 暖房期 12月: 0; 暖房期 3月: 0; 非空調期 4月: 0; 非空調期 11月: 0 | 0 |  |  | 0 | 0
[5 empty] | 冷房期 6月: GHP（LPガス）合計; 冷房期 8月: 0; 冷房期 9月: 0; 暖房期 12月: 0; 暖房期 3月: 0; 非空調期 4月: 0; 非空調期 11月: 0 | 0 |  |  | 0 | 0
室内機 | 室外機系統名 | 対象室名称 | 機器登録番号 | EHP/GHP
0
0
0
0
0
0
0
0
[5 empty] | 冷房期 6月: EHP合計; 冷房期 8月: 0; 冷房期 9月: 0; 暖房期 12月: 0; 暖房期 3月: 0; 非空調期 4月: 0; 非空調期 11月: 0 | 0
[5 empty] | 冷房期 6月: GHP（都市ガス）合計; 冷房期 8月: 0; 冷房期 9月: 0; 暖房期 12月: 0; 暖房期 3月: 0; 非空調期 4月: 0; 非空調期 11月: 0 | 0
[5 empty] | 冷房期 6月: GHP（LPガス）合計; 冷房期 8月: 0; 冷房期 9月: 0; 暖房期 12月: 0; 暖房期 3月: 0; 非空調期 4月: 0; 非空調期 11月: 0 | 0
最大電力(kW) |  |  | EHP |  | 冷房期 6月: 0; 冷房期 8月: 合計; 暖房期 1月: EHP; 暖房期 3月: 0; 非空調期 4月: 0; 非空調期 11月: 0 | 0
|  |  | GHP（都市ガス） |  | 冷房期 6月: 0; 暖房期 1月: GHP（都市ガス）; 暖房期 3月: 0; 非空調期 4月: 0; 非空調期 11月: 0 | 0 |  |  | 0 | 0
|  |  | GHP（LPガス） |  | 冷房期 6月: 0; 暖房期 1月: GHP（LPガス）; 暖房期 3月: 0; 非空調期 4月: 0; 非空調期 11月: 0 | 0 |  |  | 0 | 0
■月別エネルギー消費量の算定 |  |  |  |  | 冷房期 6月: 冷房期; 暖房期 1月: 暖房期; 非空調期 10月: 非空調期 |  |  |  | 計 | 備考
[5 empty] | 6月 | 7月 | 8月 | 9月 | 計 | 12月 | 1月 | 2月 | 3月 | 計 | 4月 | 5月 | 10月 | 11月 | 計
空調運転時間(h) （1日当たり８時間） |  |  | 運転日数 |  | 20 | 15 | 10 | 20 | 65 | 15 | 20 | 20 | 15 | 70 | [5 empty] | 135
|  |  | 総運転時間 |  | 160 | 120 | 80 | 160 | 520 | 120 | 160 | 160 | 120 | 560 | [5 empty] | 1080
月別負荷率(％) |  |  |  |  | 35 | 70 | 80 | 50 | - | 45 | 60 | 60 | 35 | -
全負荷相当運転時間(h) |  |  |  |  | 56 | 84 | 64 | 80 | 284 | 54 | 96 | 96 | 42 | 288 | [5 empty] | 572
月別負荷(MWh) |  | EHP |  |  | 0 | 0 | 0 | 0 | 0 | 0 | 0 | 0 | 0 | 0 | [5 empty] | 0
|  | GHP（都市ガス） |  |  | 0 | 0 | 0 | 0 | 0 | 0 | 0 | 0 | 0 | 0 | [5 empty] | 0
|  | GHP（LPガス） |  |  | 0 | 0 | 0 | 0 | 0 | 0 | 0 | 0 | 0 | 0 | [5 empty] | 0
待機時間(h) |  |  |  |  | 664 | 660 | 680 | 640 | 2644 | 690 | 648 | 576 | 702 | 2616 | 720 | 744 | 744 | 720 | 2928 | 8188
消費電力(kWh) （室外機・ 室内機合計） |  | EHP |  |  | 0 | 0 | 0 | 0 | 0 | 0 | 0 | 0 | 0 | 0 | 0 | 0 | 0 | 0 | 0 | 0
|  | GHP（都市ガス） |  |  | 0 | 0 | 0 | 0 | 0 | 0 | 0 | 0 | 0 | 0 | 0 | 0 | 0 | 0 | 0 | 0
|  | GHP（LPガス） |  |  | 0 | 0 | 0 | 0 | 0 | 0 | 0 | 0 | 0 | 0 | 0 | 0 | 0 | 0 | 0 | 0
|  | 小計 |  |  | 冷房期 6月: 0; 冷房期 7月: 0; 暖房期 12月: 0; 非空調期 5月: 0 |  |  | 0 | 0
蓄熱時消費電力量 (kWh)注 |  | EHP | 冷房 | 夏季 | [15 empty] | 0 | bar: 冷房期 7月 to 暖房期 12月; 非空調期 5月
|  |  |  | その他季 | [15 empty] | 0 | bar: 冷房期 6月; 非空調期 10月 to 非空調期 11月
|  |  | 暖房 | その他季 | bar: 暖房期 1月 to 非空調期 4月; 非空調期 10月 to 非空調期 11月
|  | GHP （都市ガス） | 冷房 | 夏季 | [15 empty] | 0 | bar: 冷房期 7月 to 暖房期 12月; 非空調期 5月
|  |  |  | その他季 | [15 empty] | 0 | bar: 冷房期 6月; 非空調期 10月 to 非空調期 11月
|  |  | 暖房 | その他季 | bar: 暖房期 1月 to 非空調期 4月; 非空調期 10月 to 非空調期 11月
|  | GHP （LPガス） | 冷房 | 夏季 | [15 empty] | 0 | bar: 冷房期 7月 to 暖房期 12月; 非空調期 5月
|  |  |  | その他季 | [15 empty] | 0 | bar: 冷房期 6月; 非空調期 10月 to 非空調期 11月
|  |  | 暖房 | その他季 | bar: 暖房期 1月 to 非空調期 4月; 非空調期 10月 to 非空調期 11月
都市ガス ガス使用量(m3) |  |  |  |  | 0 | 0 | 0 | 0 | 0 | 0 | 0 | 0 | 0 | 0 | [5 empty] | 0
LPガス ガス使用量(m3) |  |  |  |  | 0 | 0 | 0 | 0 | 0 | 0 | 0 | 0 | 0 | 0 | [5 empty] | 0
■エネルギー費用算定に係る料金体系 |  |  |  |  | 冷房期 8月: ○ピーク時負荷（MW); 暖房期 3月: ○電力消費原単位（室外機、kW/kW） | ○ガス消費原単位（㎥/kW）
電力料金の種別 |  | 九州電力 業務用電力A |  |  | 暖房期 12月: 冷房期; 暖房期 1月: 暖房期; 非空調期 5月: 冷房期; 非空調期 10月: 暖房期 |  | 冷房期 | 暖房期
都市ガス料金の種別 |  | 西部ガス 小型空調 パッケージ契約 |  |  | 冷房期 8月: EHP; 暖房期 12月: 0; 暖房期 1月: 0; 暖房期 3月: EHP; 非空調期 5月: 0; 非空調期 10月: 0 | 都市ガス | 0 | 0
ＬＰガス料金の種別 |  | 液化石油ガス(LPガス) |  |  | 冷房期 8月: GHP（都市ガス）; 暖房期 12月: 0; 暖房期 1月: 0; 暖房期 3月: GHP（都市ガス）; 非空調期 5月: 0; 非空調期 10月: 0 | LPガス | 0 | 0
[7 empty] | GHP（LPガス） |  | 0 | 0 |  | GHP（LPガス） |  | 0 | 0
■エネルギー費用の算定 |  |  |  |  | 冷房期 7月: 算出根拠 |  |  | 金額（税込・円） |  | 備考
電力料金 |  |  | 基本料金 （本事業による増加分） | EHP | 冷房期 7月: 2046; 冷房期 8月: 円/kW月 ×; 冷房期 9月: 0; 暖房期 12月: kW × ｛ ( 185 -; 暖房期 2月: 85; 暖房期 3月: ） ／ 100 ｝ × 12 ヶ月; 非空調期 5月: ※黄色セルに年間力率を入力してください |  |  | 0
|  |  |  | GHP（都市ガス） | 冷房期 7月: 2046; 冷房期 8月: 円/kW月 ×; 冷房期 9月: 0; 暖房期 12月: kW × ｛ ( 185 -; 暖房期 2月: 85; 暖房期 3月: ） ／ 100 ｝ × 12 ヶ月; 非空調期 5月: ※黄色セルに年間力率を入力してください |  |  | 0
|  |  |  | GHP（LPガス） | 冷房期 7月: 2046; 冷房期 8月: 円/kW月 ×; 冷房期 9月: 0; 暖房期 12月: kW × ｛ ( 185 -; 暖房期 2月: 85; 暖房期 3月: ） ／ 100 ｝ × 12 ヶ月; 非空調期 5月: ※黄色セルに年間力率を入力してください |  |  | 0
|  |  | 従量料金 | 冷房 | 夏季 | ( | 12.99 | + | -1.63 | + | 2.98 | ）円/kWh × | 0 | kWh |  |  |  |  | 0
[5 empty] | その他季 | ( | 12.06 | + | -1.63 | + | 2.98 | ）円/kWh × | 0 | kWh |  |  |  |  | 0
|  |  |  | 暖房 | その他季 | ( | 12.06 | + | -1.63 | + | 2.98 | ）円/kWh × | 0 | kWh |  |  |  |  | 0
|  |  |  | 非空調期 |  | ( | 12.06 | + | -1.63 | + | 2.98 | ）円/kWh × | 0 | kWh |  |  |  |  | 0
|  |  | 小計 |  | 冷房期 8月: ↑電力料金単価; 暖房期 12月: ↑燃料費調整単価; 暖房期 2月: ↑再エネ発電促進賦課金 |  |  | 0
ガス料金(GHP 都市ガス) |  |  | 定額基本料金（本事業による増加分） |  |  | 4180 | 円/月 × | 12 | ヶ月 | 0 |  | 0 |  | 0 |  | 0 |  | 0
|  |  | 流量基本料金（本事業による増加分） |  |  | 1430 | 円/m3月 × | 0 | m3 × | 12 | ヶ月 | 0 | 0 | 0 | 0 | 0 | 0 | 0 | 0
|  |  | 従量料金 |  | その他期 | 62.95 | 円/m3 × | 0 | m3 | 0 |  | 0 |  | 0 |  | 0 |  | 0 | 0
[5 empty] | 冬期 | 62.95 | 円/m3 × | 0 | m3 | 0 |  | 0 |  | 0 |  | 0 |  | 0 | 0
|  |  | 小計 | [15 empty] | 0
ガス料金GHP LPガス) |  |  | 基本料金（本事業分） |  |  | 1760 | 円/月 × | 12 | ヶ月 | 0 |  | 0 |  | 0 |  | 0 |  | 0
|  |  | 従量料金 | (50㎥以下+50超え) |  | 406 | 円/m3 × | 0 | m3 ＋ | 331 | 円/m3 × | 0 | m3 | 0 |  | 0 |  | 0 | 0
|  |  | 小計 |  |  | 0 | 0 | 0 | 0 | 0 | 0 | 0 | 0 | 0 | 0 | 0 | 0 | 0 | 0

## 様式９－４－49
●学校別エネルギー等積算表 |  |  | （基準年） | [6 empty] | 学校種別 | 中学校 | 通し番号 | 49 | 学校番号 | 11 | 学校名 | 三宅中学校 | [6 empty] | （様式9-4A）
■空調設備の性能の設定
[5 empty] | 機器性能 |  |  |  |  | 電力 | [7 empty] | ガス |  |  |  |  | 備考
[5 empty] | 能力（kW/台） |  | 台数 | 機器能力 |  | 消費電力 |  |  |  | 待機時電力 |  |  |  | 消費ガス量
[8 empty] | 能力計(kW) |  | （kW/台） |  | 計(kW) |  | （kW/台） |  | 計(kW) |  | （kW/台） |  | 計(kW) |  | 塩害対策
[5 empty] | 冷房 | 暖房 | （台） | 冷房 | 暖房 | 冷房 | 暖房 | 冷房 | 暖房 | 冷房 | 暖房 | 冷房 | 暖房 | 冷房 | 暖房 | 冷房 | 暖房
室外機 | 室外機系統名 | 機器登録記号 |  | EHP/GHP
[7 empty] | 0 | 0 | 0 |  |  | 0 | 0 |  |  | 0 | 0 |  |  | 0 | 0
室内機 | 室外機系統名 | 対象室名称 | 機器登録番号 | EHP/GHP
0
0
0
0
0
0
0
0
0
0
0
0
[7 empty] | 0 | 0 | 0 |  |  | 0 | 0 |  |  | 0 | 0
合計 | [11 empty] | 0 | 0 |  |  | 0 | 0 |  |  | 0 | 0
最大電力(kW) |  |  |  |  | 0
■月別エネルギー消費量の算定
[5 empty] | 冷房期 |  |  |  | 暖房期 |  |  |  | 非空調期 |  |  |  | 計 |  | 備考 |  |  | ■電力消費量総括表
[5 empty] | 6月 | 7月 | 8月 | 9月 | 12月 | 1月 | 2月 | 3月 | 4月 | 5月 | 10月 | 11月 | [5 empty] | 昼間電力消費量（kWh)
ピーク時負荷 |  |  | 冷房 | （MW） | 冷房期 6月: 0 | [5 empty] | 冷房期 | 夏季 | 0
|  |  | 暖房 | （MW） | 暖房期 12月: 0 | [6 empty] | その他季 | 0
空調運転時間(h) |  |  | 運転日数 | (日/月) | 20 | 15 | 10 | 20 | 15 | 20 | 20 | 15 | [9 empty] | 暖房期 |  | 0
|  |  | 運転時間 | (h/日) | 冷房期 6月: 8; 暖房期 12月: 8 | [5 empty] | 非空調期 |  | 0
|  |  | 冷房 | 夏季 | 冷房期 7月: 120; 冷房期 8月: 80; 冷房期 9月: 160 | 360 | 520 |  |  |  | 計 |  | 0
|  |  |  | その他季 | 冷房期 6月: 160 | 160 |  |  |  |  | 夜間電力消費量（kWh)
|  |  | 暖房 | その他季 | 暖房期 12月: 120; 暖房期 1月: 160; 暖房期 2月: 160; 暖房期 3月: 120 |  | 560 |  |  |  | 冷房期 | 夏季 | 0
月別負荷率(％) |  |  |  |  | 35 | 70 | 80 | 50 | 45 | 60 | 60 | 35 | [10 empty] | その他季 | 0
全負荷相当運転時間(h) |  |  | 冷房 | 夏季 | 冷房期 7月: 84; 冷房期 8月: 64; 冷房期 9月: 80 | 228 | 284 |  |  |  | 暖房期 |  | 0
|  |  |  | その他季 | 冷房期 6月: 56 | 56 |  |  |  |  | 計 |  | 0
|  |  | 暖房 | その他季 | 暖房期 12月: 54; 暖房期 1月: 96; 暖房期 2月: 96; 暖房期 3月: 42 |  | 288 |  |  |  | 計（kWh)
月別負荷(MWh) |  |  | 冷房 | 夏季 | 冷房期 7月: 0; 冷房期 8月: 0; 冷房期 9月: 0 | 0 | 0 |  |  |  | 冷房期 |  | 0
|  |  |  | その他季 | 冷房期 6月: 0 | 0 |  |  |  |  | 暖房期 |  | 0
|  |  | 暖房 | その他季 | 暖房期 12月: 0; 暖房期 1月: 0; 暖房期 2月: 0; 暖房期 3月: 0 |  | 0 |  |  |  | 計 |  | 0
待機時間(h) |  |  | 冷房 | 夏季 | 冷房期 7月: 624; 冷房期 8月: 664; 冷房期 9月: 560 | 1848
|  |  |  | その他季 | 冷房期 6月: 560; 非空調期 4月: 720; 非空調期 5月: 744; 非空調期 10月: 744; 非空調期 11月: 720 | 5832
|  |  | 暖房 | その他季 | 暖房期 12月: 624; 暖房期 1月: 584; 暖房期 2月: 512; 暖房期 3月: 624
電力消費原単位（室外機） |  |  |  | (kW/kW) | 冷房期 6月: 0; 暖房期 12月: 0 | [5 empty] | ■ガス消費量総括表(m3)
室外機消費電力(kWh) |  |  | 冷房 | 夏季 | 冷房期 7月: 0; 冷房期 8月: 0; 冷房期 9月: 0 | 0 | 0 |  |  |  | 冷房期 |  | 0
|  |  |  | その他季 | 冷房期 6月: 0; 非空調期 4月: 0; 非空調期 5月: 0; 非空調期 10月: 0; 非空調期 11月: 0 | 0 |  |  |  |  | 暖房期 |  | 0
|  |  | 暖房 | その他季 | 暖房期 12月: 0; 暖房期 1月: 0; 暖房期 2月: 0; 暖房期 3月: 0 |  | 0 |  |  |  | 計 |  | 0
室内機消費電力(kWh) |  |  | 冷房 | 夏季 | 冷房期 7月: 0; 冷房期 8月: 0; 冷房期 9月: 0 | 0 | 0 |  |  |  | 月数 | その他期 | 冬期
|  |  |  | その他季 | 冷房期 6月: 0; 非空調期 4月: 0; 非空調期 5月: 0; 非空調期 10月: 0; 非空調期 11月: 0 | 0 |  |  |  |  | A | 4 | 4
|  |  | 暖房 | その他季 | 暖房期 12月: 0; 暖房期 1月: 0; 暖房期 2月: 0; 暖房期 3月: 0 |  | 0 |  |  |  | B | 0 | 0
蓄熱時消費電力量(kWh)注 |  |  | 冷房 | 夏季 | 冷房期 7月: 0; 冷房期 8月: 0; 冷房期 9月: 0 | 0 | 0 | 注:蓄熱を採用する系統のうち、蓄熱時間帯に消費する電力を記入 |  |  | C | 0 | 0
|  |  |  | その他季 | 冷房期 6月: 0; 非空調期 4月: 0; 非空調期 5月: 0; 非空調期 10月: 0; 非空調期 11月: 0 | 0 |  |  |  |  | 消費量 | その他期 | 冬期
|  |  | 暖房 | その他季 |  |  |  |  | 0 | 0 | 0 | 0 | 0 | 0 | 0 | 0 |  | 0 |  |  |  | A | 0 | 0
ガス消費原単位 |  |  |  | (m3/kW) | [17 empty] | B | 0 | 0
ガス使用量(m3) |  |  |  | その他期 | 冷房期 6月: 0; 冷房期 7月: 0; 冷房期 8月: 0; 冷房期 9月: 0 | 0 |  |  |  |  | C | 0 | 0
|  |  |  | 冬期 | 暖房期 12月: 0; 暖房期 1月: 0; 暖房期 2月: 0; 暖房期 3月: 0 | 0
■エネルギー費用算定に係る料金体系
電力料金の種別 |  |  |  | 九州電力 業務用電力A
ガス料金の種別 |  |  |  | なし
■エネルギー費用の算定
[5 empty] | 冷房期 7月: 算出根拠 |  |  | 金額（税込・円） |  | 備考
電力料金 |  |  | 基本料金（本事業による増加分） |  | 暖房期 2月: ↓力率(％）注 |  |  |  |  | 注：年間平均力率を入力してください。
[5 empty] | 冷房期 7月: 2046; 冷房期 8月: 円/kW月 ×; 冷房期 9月: 0; 暖房期 12月: kW × ｛ ( 185 -; 暖房期 2月: 85; 暖房期 3月: ） ／ 100 ｝ × 12 ヶ月 |  |  | 0
|  |  | 従量料金 | 冷房 | 夏季 | ( | 12.99 | + | -1.63 | + | 2.98 | ）円/kWh × | 0 | kWh |  |  |  |  | 0
[5 empty] | その他季 | ( | 12.06 | + | -1.63 | + | 2.98 | ）円/kWh × | 0 | kWh |  |  |  |  | 0
|  |  |  | 暖房 | その他季 | ( | 12.06 | + | -1.63 | + | 2.98 | ）円/kWh × | 0 | kWh |  |  |  |  | 0
|  |  |  | 非空調期 |  | ( | 12.06 | + | -1.63 | + | 2.98 | ）円/kWh × | 0 | kWh |  |  |  |  | 0
[7 empty] | ↑電力料金単価 |  | ↑燃料費調整単価 |  | ↑再エネ発電促進賦課金
|  |  | 小計 | [15 empty] | 0
ガス料金 |  |  | 定額基本料金（本事業による増加分）
流量基本料金（本事業による増加分）
|  |  | 従量料金 |  | 冷房期 6月: その他期
冬期
小計
合計 | [18 empty] | 0
●学校別エネルギー等積算表 |  |  | （基準年） |  | 暖房期 1月: 学校種別; 暖房期 2月: 中学校; 暖房期 3月: 通し番号; 非空調期 4月: 49; 非空調期 5月: 学校番号; 非空調期 10月: 11; 非空調期 11月: 学校名 | 三宅中学校 | [6 empty] | （様式9-4B）
■空調設備の性能の設定
[5 empty] | 冷房期 6月: 機器性能; 暖房期 1月: 電力 |  | ガス |  |  |  |  | 備考
[5 empty] | 冷房期 6月: 能力（kW/台）; 冷房期 8月: 台数; 冷房期 9月: 機器能力; 暖房期 1月: 消費電力; 非空調期 5月: 待機時電力 |  | 消費ガス量
[5 empty] | 冷房期 9月: 能力計(kW); 暖房期 1月: （kW/台）; 暖房期 3月: 計(kW); 非空調期 5月: （kW/台）; 非空調期 11月: 計(kW) |  | （kW/台） |  | 計(kW) |  | 塩害対策
[5 empty] | 冷房 | 暖房 | （台） | 冷房 | 暖房 | 冷房 | 暖房 | 冷房 | 暖房 | 冷房 | 暖房 | 冷房 | 暖房 | 冷房 | 暖房 | 冷房 | 暖房
室外機 | 室外機系統名 | 機器登録記号 |  | EHP/GHP
[5 empty] | 冷房期 8月: 0; 冷房期 9月: 0; 暖房期 12月: 0; 暖房期 3月: 0; 非空調期 4月: 0; 非空調期 11月: 0 | 0 |  |  | 0 | 0
室内機 | 室外機系統名 | 対象室名称 | 機器登録番号 | EHP/GHP
[5 empty] | 冷房期 8月: 0; 冷房期 9月: 0; 暖房期 12月: 0; 暖房期 3月: 0; 非空調期 4月: 0; 非空調期 11月: 0 | 0
合計 |  |  |  |  | 暖房期 3月: 0; 非空調期 4月: 0; 非空調期 11月: 0 | 0 |  |  | 0 | 0
最大電力(kW) |  |  |  |  | 冷房期 6月: 0
■月別エネルギー消費量の算定
[5 empty] | 冷房期 6月: 冷房期; 暖房期 12月: 暖房期; 非空調期 4月: 非空調期 | 計 |  | 備考 |  |  | ■電力消費量総括表
[5 empty] | 6月 | 7月 | 8月 | 9月 | 12月 | 1月 | 2月 | 3月 | 4月 | 5月 | 10月 | 11月 | [5 empty] | 昼間電力消費量（kWh)
ピーク時負荷 |  |  | 冷房 | （MW） | 冷房期 6月: 0 | [5 empty] | 冷房期 | 夏季 | 0
|  |  | 暖房 | （MW） | 暖房期 12月: 0 | [6 empty] | その他季 | 0
空調運転時間(h) |  |  | 運転日数 | (日/月) | 20 | 15 | 10 | 20 | 15 | 20 | 20 | 15 | [9 empty] | 暖房期 |  | 0
|  |  | 運転時間 | (h/日) | 冷房期 6月: 8; 暖房期 12月: 8 | [5 empty] | 非空調期 |  | 0
|  |  | 冷房 | 夏季 | 冷房期 7月: 120; 冷房期 8月: 80; 冷房期 9月: 160 | 360 | 520 |  |  |  | 計 |  | 0
|  |  |  | その他季 | 冷房期 6月: 160 | 160 |  |  |  |  | 夜間電力消費量（kWh)
|  |  | 暖房 | その他季 | 暖房期 12月: 120; 暖房期 1月: 160; 暖房期 2月: 160; 暖房期 3月: 120 |  | 560 |  |  |  | 冷房期 | 夏季 | 0
月別負荷率(％) |  |  |  |  | 35 | 70 | 80 | 50 | 45 | 60 | 60 | 35 | [10 empty] | その他季 | 0
全負荷相当運転時間(h) |  |  | 冷房 | 夏季 | 冷房期 7月: 84; 冷房期 8月: 64; 冷房期 9月: 80 | 228 | 284 |  |  |  | 暖房期 |  | 0
|  |  |  | その他季 | 冷房期 6月: 56 | 56 |  |  |  |  | 計 |  | 0
|  |  | 暖房 | その他季 | 暖房期 12月: 54; 暖房期 1月: 96; 暖房期 2月: 96; 暖房期 3月: 42 |  | 288 |  |  |  | 計（kWh)
月別負荷(MWh) |  |  | 冷房 | 夏季 | 冷房期 7月: 0; 冷房期 8月: 0; 冷房期 9月: 0 | 0 | 0 |  |  |  | 冷房期 |  | 0
|  |  |  | その他季 | 冷房期 6月: 0 | 0 |  |  |  |  | 暖房期 |  | 0
|  |  | 暖房 | その他季 | 暖房期 12月: 0; 暖房期 1月: 0; 暖房期 2月: 0; 暖房期 3月: 0 |  | 0 |  |  |  | 計 |  | 0
待機時間(h) |  |  | 冷房 | 夏季 | 冷房期 7月: 624; 冷房期 8月: 664; 冷房期 9月: 560 | 1848
|  |  |  | その他季 | 冷房期 6月: 560; 非空調期 4月: 720; 非空調期 5月: 744; 非空調期 10月: 744; 非空調期 11月: 720 | 5832
|  |  | 暖房 | その他季 | 暖房期 12月: 624; 暖房期 1月: 584; 暖房期 2月: 512; 暖房期 3月: 624
電力消費原単位（室外機） |  |  |  | (kW/kW) | 冷房期 6月: 0; 暖房期 12月: 0 | [5 empty] | ■ガス消費量総括表(m3)
室外機消費電力(kWh) |  |  | 冷房 | 夏季 | 冷房期 7月: 0; 冷房期 8月: 0; 冷房期 9月: 0 | 0 | 0 |  |  |  | 冷房期 |  | 0
|  |  |  | その他季 | 冷房期 6月: 0; 非空調期 4月: 0; 非空調期 5月: 0; 非空調期 10月: 0; 非空調期 11月: 0 | 0 |  |  |  |  | 暖房期 |  | 0
|  |  | 暖房 | その他季 | 暖房期 12月: 0; 暖房期 1月: 0; 暖房期 2月: 0; 暖房期 3月: 0 |  | 0 |  |  |  | 計 |  | 0
室内機消費電力(kWh) |  |  | 冷房 | 夏季 | 冷房期 7月: 0; 冷房期 8月: 0; 冷房期 9月: 0 | 0 | 0 |  |  |  | 月数 | その他期 | 冬期
|  |  |  | その他季 | 冷房期 6月: 0; 非空調期 4月: 0; 非空調期 5月: 0; 非空調期 10月: 0; 非空調期 11月: 0 | 0 |  |  |  |  | A | 4 | 4
|  |  | 暖房 | その他季 | 暖房期 12月: 0; 暖房期 1月: 0; 暖房期 2月: 0; 暖房期 3月: 0 |  | 0 |  |  |  | B | 0 | 0
蓄熱時消費電力量(kWh)注 |  |  | 冷房 | 夏季 | 冷房期 7月: 0; 冷房期 8月: 0; 冷房期 9月: 0 | 0 | 0 | 注:蓄熱を採用する系統のうち、蓄熱時間帯に消費する電力を記入。 |  |  | C | 0 | 0
|  |  |  | その他季 | 冷房期 6月: 0; 非空調期 4月: 0; 非空調期 5月: 0; 非空調期 10月: 0; 非空調期 11月: 0 | 0 |  |  |  |  | 消費量 | その他期 | 冬期
|  |  | 暖房 | その他季 |  |  |  |  | 0 | 0 | 0 | 0 | 0 | 0 | 0 | 0 |  | 0 |  |  |  | A | 0 | 0
ガス消費原単位 |  |  |  | (m3/kW) | 冷房期 6月: 0; 暖房期 12月: 0 | [5 empty] | B | 0 | 0
ガス使用量(m3) |  |  |  | その他期 | 冷房期 6月: 0; 冷房期 7月: 0; 冷房期 8月: 0; 冷房期 9月: 0 | 0 |  |  |  |  | C | 0 | 0
|  |  |  | 冬期 | 暖房期 12月: 0; 暖房期 1月: 0; 暖房期 2月: 0; 暖房期 3月: 0 | 0
■エネルギー費用算定に係る料金体系
電力料金の種別 |  |  |  | 九州電力 業務用電力A | 冷房期 9月: INDEX
ガス料金の種別 |  |  |  | 西部ガス 小型空調 パッケージ契約 | 冷房期 9月: 2
■エネルギー費用の算定
[5 empty] | 冷房期 7月: 算出根拠 |  |  | 金額（税込・円） |  | 備考
電力料金 |  |  | 基本料金（本事業による増加分） |  | 暖房期 2月: ↓力率(％）注 |  |  |  |  | 注：年間平均力率を入力してください。
[5 empty] | 冷房期 7月: 2046; 冷房期 8月: 円/kW月 ×; 冷房期 9月: 0; 暖房期 12月: kW × ｛ ( 185 -; 暖房期 2月: 85; 暖房期 3月: ） ／ 100 ｝ × 12 ヶ月 |  |  | 0
|  |  | 従量料金 | 冷房 | 夏季 | ( | 12.99 | + | -1.63 | + | 2.98 | ）円/kWh × | 0 | kWh |  |  |  |  | 0
[5 empty] | その他季 | ( | 12.06 | + | -1.63 | + | 2.98 | ）円/kWh × | 0 | kWh |  |  |  |  | 0
|  |  |  | 暖房 | その他季 | ( | 12.06 | + | -1.63 | + | 2.98 | ）円/kWh × | 0 | kWh |  |  |  |  | 0
|  |  |  | 非空調期 |  | ( | 12.06 | + | -1.63 | + | 2.98 | ）円/kWh × | 0 | kWh |  |  |  |  | 0
[7 empty] | ↑電力料金単価 |  | ↑燃料費調整単価 |  | ↑再エネ発電促進賦課金
|  |  | 小計 | [15 empty] | 0
ガス料金 |  |  | 定額基本料金（本事業による増加分） |  |  | 4180 | 円/月 × | 12 | ヶ月 | 0 |  | 0 |  | 0 |  | 0 |  |  | 50160
|  |  | 流量基本料金（本事業による増加分） |  | 冷房期 7月: 1430; 冷房期 8月: 円/m3月 ×; 冷房期 9月: 0; 暖房期 12月: m3 ×; 暖房期 1月: 12; 暖房期 2月: ヶ月 |  |  | 0
|  |  | 従量料金 |  | その他期 | 62.95 | 円/m3 × | 0 | m3 | 0 |  | 0 |  | 0 |  | 0 |  |  | 0
[5 empty] | 冬期 | 62.95 | 円/m3 × | 0 | m3 | 0 |  | 0 |  | 0 |  | 0 |  |  | 0
|  |  | 小計 | [15 empty] | 50160
合計 | [18 empty] | 50160
●学校別エネルギー等積算表 |  |  | （基準年） |  | 暖房期 1月: 学校種別; 暖房期 2月: 中学校; 暖房期 3月: 通し番号; 非空調期 4月: 49; 非空調期 5月: 学校番号; 非空調期 10月: 11; 非空調期 11月: 学校名 | 三宅中学校 | [6 empty] | （様式9-4C）
■空調設備の性能の設定
[5 empty] | 冷房期 6月: 機器性能; 暖房期 1月: 電力 |  | ガス |  |  |  |  | 備考
[5 empty] | 冷房期 6月: 能力（kW/台）; 冷房期 8月: 台数; 冷房期 9月: 機器能力; 暖房期 1月: 消費電力; 非空調期 5月: 待機時電力 |  | 消費ガス量
[5 empty] | 冷房期 9月: 能力計(kW); 暖房期 1月: （kW/台）; 暖房期 3月: 計(kW); 非空調期 5月: （kW/台）; 非空調期 11月: 計(kW) |  | （kW/台） |  | 計(kW) |  | 塩害対策
[5 empty] | 冷房 | 暖房 | （台） | 冷房 | 暖房 | 冷房 | 暖房 | 冷房 | 暖房 | 冷房 | 暖房 | 冷房 | 暖房 | 冷房 | 暖房 | 冷房 | 暖房
室外機 | 室外機系統名 | 機器登録記号 |  | EHP/GHP
[5 empty] | 冷房期 8月: 0; 冷房期 9月: 0; 暖房期 12月: 0; 暖房期 3月: 0; 非空調期 4月: 0; 非空調期 11月: 0 | 0 |  |  | 0 | 0
室内機 | 室外機系統名 | 対象室名称 | 機器登録番号 | EHP/GHP
[5 empty] | 冷房期 8月: 0; 冷房期 9月: 0; 暖房期 12月: 0; 暖房期 3月: 0; 非空調期 4月: 0; 非空調期 11月: 0 | 0
合計 |  |  |  |  | 暖房期 3月: 0; 非空調期 4月: 0; 非空調期 11月: 0 | 0 |  |  | 0 | 0
最大電力(kW) |  |  |  |  | 冷房期 6月: 0
■月別エネルギー消費量の算定
[5 empty] | 冷房期 6月: 冷房期; 暖房期 12月: 暖房期; 非空調期 4月: 非空調期 | 計 |  | 備考 |  |  | ■電力消費量総括表
[5 empty] | 6月 | 7月 | 8月 | 9月 | 12月 | 1月 | 2月 | 3月 | 4月 | 5月 | 10月 | 11月 | [5 empty] | 昼間電力消費量（kWh)
ピーク時負荷 |  |  | 冷房 | （MW） | 冷房期 6月: 0 | [5 empty] | 冷房期 | 夏季 | 0
|  |  | 暖房 | （MW） | 暖房期 12月: 0 | [6 empty] | その他季 | 0
空調運転時間(h) |  |  | 運転日数 | (日/月) | 20 | 15 | 10 | 20 | 15 | 20 | 20 | 15 | [9 empty] | 暖房期 |  | 0
|  |  | 運転時間 | (h/日) | 冷房期 6月: 8; 暖房期 12月: 8 | [5 empty] | 非空調期 |  | 0
|  |  | 冷房 | 夏季 | 冷房期 7月: 120; 冷房期 8月: 80; 冷房期 9月: 160 | 360 | 520 |  |  |  | 計 |  | 0
|  |  |  | その他季 | 冷房期 6月: 160 | 160 |  |  |  |  | 夜間電力消費量（kWh)
|  |  | 暖房 | その他季 | 暖房期 12月: 120; 暖房期 1月: 160; 暖房期 2月: 160; 暖房期 3月: 120 |  | 560 |  |  |  | 冷房期 | 夏季 | 0
月別負荷率(％) |  |  |  |  | 35 | 70 | 80 | 50 | 45 | 60 | 60 | 35 | [10 empty] | その他季 | 0
全負荷相当運転時間(h) |  |  | 冷房 | 夏季 | 冷房期 7月: 84; 冷房期 8月: 64; 冷房期 9月: 80 | 228 | 284 |  |  |  | 暖房期 |  | 0
|  |  |  | その他季 | 冷房期 6月: 56 | 56 |  |  |  |  | 計 |  | 0
|  |  | 暖房 | その他季 | 暖房期 12月: 54; 暖房期 1月: 96; 暖房期 2月: 96; 暖房期 3月: 42 |  | 288 |  |  |  | 計（kWh)
月別負荷(MWh) |  |  | 冷房 | 夏季 | 冷房期 7月: 0; 冷房期 8月: 0; 冷房期 9月: 0 | 0 | 0 |  |  |  | 冷房期 |  | 0
|  |  |  | その他季 | 冷房期 6月: 0 | 0 |  |  |  |  | 暖房期 |  | 0
|  |  | 暖房 | その他季 | 暖房期 12月: 0; 暖房期 1月: 0; 暖房期 2月: 0; 暖房期 3月: 0 |  | 0 |  |  |  | 計 |  | 0
待機時間(h) |  |  | 冷房 | 夏季 | 冷房期 7月: 624; 冷房期 8月: 664; 冷房期 9月: 560 | 1848
|  |  |  | その他季 | 冷房期 6月: 560; 非空調期 4月: 720; 非空調期 5月: 744; 非空調期 10月: 744; 非空調期 11月: 720 | 5832
|  |  | 暖房 | その他季 | 暖房期 12月: 624; 暖房期 1月: 584; 暖房期 2月: 512; 暖房期 3月: 624
電力消費原単位（室外機） |  |  |  | (kW/kW) | 冷房期 6月: 0; 暖房期 12月: 0 | [5 empty] | ■ガス消費量総括表(m3)
室外機消費電力(kWh) |  |  | 冷房 | 夏季 | 冷房期 7月: 0; 冷房期 8月: 0; 冷房期 9月: 0 | 0 | 0 |  |  |  | 冷房期 |  | 0
|  |  |  | その他季 | 冷房期 6月: 0; 非空調期 4月: 0; 非空調期 5月: 0; 非空調期 10月: 0; 非空調期 11月: 0 | 0 |  |  |  |  | 暖房期 |  | 0
|  |  | 暖房 | その他季 | 暖房期 12月: 0; 暖房期 1月: 0; 暖房期 2月: 0; 暖房期 3月: 0 |  | 0 |  |  |  | 計 |  | 0
室内機消費電力(kWh) |  |  | 冷房 | 夏季 | 冷房期 7月: 0; 冷房期 8月: 0; 冷房期 9月: 0 | 0 | 0 |  |  |  | 月数 | その他期 | 冬期
|  |  |  | その他季 | 冷房期 6月: 0; 非空調期 4月: 0; 非空調期 5月: 0; 非空調期 10月: 0; 非空調期 11月: 0 | 0 |  |  |  |  | 50m3以下 | 4 | 4
|  |  | 暖房 | その他季 | 暖房期 12月: 0; 暖房期 1月: 0; 暖房期 2月: 0; 暖房期 3月: 0 |  | 0 |  |  |  | 50m3超 | 0 | 0
蓄熱時消費電力量(kWh)注 |  |  | 冷房 | 夏季 | 冷房期 7月: 0; 冷房期 8月: 0; 冷房期 9月: 0 | 0 | 0 | 注:蓄熱を採用する系統のうち、蓄熱時間帯に消費する電力を記入。
|  |  |  | その他季 | 冷房期 6月: 0; 非空調期 4月: 0; 非空調期 5月: 0; 非空調期 10月: 0; 非空調期 11月: 0 | 0 |  |  |  |  | 消費量 | その他期 | 冬期
|  |  | 暖房 | その他季 |  |  |  |  | 0 | 0 | 0 | 0 | 0 | 0 | 0 | 0 |  | 0 |  |  |  | 50m3以下 | 0 | 0
ガス消費原単位 |  |  |  | (m3/kW) | 冷房期 6月: 0; 暖房期 12月: 0 | [5 empty] | 50m3超 | 0 | 0
ガス使用量(m3) |  |  |  | その他期 | 冷房期 6月: 0; 冷房期 7月: 0; 冷房期 8月: 0; 冷房期 9月: 0 | 0
|  |  |  | 冬期 | 暖房期 12月: 0; 暖房期 1月: 0; 暖房期 2月: 0; 暖房期 3月: 0 | 0
■エネルギー費用算定に係る料金体系
電力料金の種別 |  |  |  | 九州電力 業務用電力A | 冷房期 9月: INDEX
ガス料金の種別 |  |  |  | 液化石油ガス(LPガス) | 冷房期 9月: 3
■エネルギー費用の算定
[5 empty] | 冷房期 7月: 算出根拠 |  |  | 金額（税込・円） |  | 備考
電力料金 |  |  | 基本料金（本事業による増加分） |  | 暖房期 2月: ↓力率(％）注 |  |  |  |  | 注：年間平均力率を入力してください。
[5 empty] | 冷房期 7月: 2046; 冷房期 8月: 円/kW月 ×; 冷房期 9月: 0; 暖房期 12月: kW × ｛ ( 185 -; 暖房期 2月: 85; 暖房期 3月: ） ／ 100 ｝ × 12 ヶ月 |  |  | 0
|  |  | 従量料金 | 冷房 | 夏季 | ( | 12.99 | + | -1.63 | + | 2.98 | ）円/kWh × | 0 | kWh |  |  |  |  | 0
[5 empty] | その他季 | ( | 12.06 | + | -1.63 | + | 2.98 | ）円/kWh × | 0 | kWh |  |  |  |  | 0
|  |  |  | 暖房 | その他季 | ( | 12.06 | + | -1.63 | + | 2.98 | ）円/kWh × | 0 | kWh |  |  |  |  | 0
|  |  |  | 非空調期 |  | ( | 12.06 | + | -1.63 | + | 2.98 | ）円/kWh × | 0 | kWh |  |  |  |  | 0
[7 empty] | ↑電力料金単価 |  | ↑燃料費調整単価 |  | ↑再エネ発電促進賦課金
|  |  | 小計 | [15 empty] | 0
ガス料金 |  |  | 基本料金（本事業分） |  |  | 1760 | 円/月 × | 12 | ヶ月 | 0 |  | 0 |  | 0 |  | 0 |  |  | 21120
|  |  | 従量料金 |  |  | 406 | 円/m3 × | 0 | m3 ＋ | 331 | 円/m3 × | 0 | m3 | 0 |  | 0 |  |  | 0
|  |  | 小計 | [15 empty] | 21120
合計 | [18 empty] | 21120
●学校別エネルギー等積算表 |  |  |  | ※黄色のセルの必要箇所に入力すること。 | 暖房期 1月: 学校種別; 暖房期 2月: 中学校; 暖房期 3月: 通し番号; 非空調期 4月: 49; 非空調期 5月: 学校番号; 非空調期 10月: 11; 非空調期 11月: 学校名 | 三宅中学校 | [5 empty] | （様式9-4-49）
■空調設備の性能の設定 |  |  |  |  | 冷房期 6月: 機器性能; 暖房期 1月: 電力 |  | ガス |  |  |  | 塩害 対応 | 備考
[5 empty] | 冷房期 6月: 能力（kW/台）; 冷房期 8月: 台数; 冷房期 9月: 機器能力; 暖房期 1月: 消費電力; 非空調期 5月: 待機時電力 |  | 消費ガス量
[5 empty] | 冷房期 9月: 能力計(kW); 暖房期 1月: （kW/台）; 暖房期 3月: 計(kW); 非空調期 5月: （kW/台）; 非空調期 11月: 計(kW) |  | （kW/台） |  | 計(kW)
[5 empty] | 冷房 | 暖房 | （台） | 冷房 | 暖房 | 冷房 | 暖房 | 冷房 | 暖房 | 冷房 | 暖房 | 冷房 | 暖房 | 冷房 | 暖房 | 冷房 | 暖房
室外機 | 室外機系統名 | 機器登録記号 |  | EHP/GHP
[5 empty] | 冷房期 6月: EHP合計; 冷房期 8月: 0; 冷房期 9月: 0; 暖房期 12月: 0; 暖房期 3月: 0; 非空調期 4月: 0; 非空調期 11月: 0 | 0
[5 empty] | 冷房期 6月: GHP（都市ガス）合計; 冷房期 8月: 0; 冷房期 9月: 0; 暖房期 12月: 0; 暖房期 3月: 0; 非空調期 4月: 0; 非空調期 11月: 0 | 0 |  |  | 0 | 0
[5 empty] | 冷房期 6月: GHP（LPガス）合計; 冷房期 8月: 0; 冷房期 9月: 0; 暖房期 12月: 0; 暖房期 3月: 0; 非空調期 4月: 0; 非空調期 11月: 0 | 0 |  |  | 0 | 0
室内機 | 室外機系統名 | 対象室名称 | 機器登録番号 | EHP/GHP
0
0
0
0
0
0
0
0
[5 empty] | 冷房期 6月: EHP合計; 冷房期 8月: 0; 冷房期 9月: 0; 暖房期 12月: 0; 暖房期 3月: 0; 非空調期 4月: 0; 非空調期 11月: 0 | 0
[5 empty] | 冷房期 6月: GHP（都市ガス）合計; 冷房期 8月: 0; 冷房期 9月: 0; 暖房期 12月: 0; 暖房期 3月: 0; 非空調期 4月: 0; 非空調期 11月: 0 | 0
[5 empty] | 冷房期 6月: GHP（LPガス）合計; 冷房期 8月: 0; 冷房期 9月: 0; 暖房期 12月: 0; 暖房期 3月: 0; 非空調期 4月: 0; 非空調期 11月: 0 | 0
最大電力(kW) |  |  | EHP |  | 冷房期 6月: 0; 冷房期 8月: 合計; 暖房期 1月: EHP; 暖房期 3月: 0; 非空調期 4月: 0; 非空調期 11月: 0 | 0
|  |  | GHP（都市ガス） |  | 冷房期 6月: 0; 暖房期 1月: GHP（都市ガス）; 暖房期 3月: 0; 非空調期 4月: 0; 非空調期 11月: 0 | 0 |  |  | 0 | 0
|  |  | GHP（LPガス） |  | 冷房期 6月: 0; 暖房期 1月: GHP（LPガス）; 暖房期 3月: 0; 非空調期 4月: 0; 非空調期 11月: 0 | 0 |  |  | 0 | 0
■月別エネルギー消費量の算定 |  |  |  |  | 冷房期 6月: 冷房期; 暖房期 1月: 暖房期; 非空調期 10月: 非空調期 |  |  |  | 計 | 備考
[5 empty] | 6月 | 7月 | 8月 | 9月 | 計 | 12月 | 1月 | 2月 | 3月 | 計 | 4月 | 5月 | 10月 | 11月 | 計
空調運転時間(h) （1日当たり８時間） |  |  | 運転日数 |  | 20 | 15 | 10 | 20 | 65 | 15 | 20 | 20 | 15 | 70 | [5 empty] | 135
|  |  | 総運転時間 |  | 160 | 120 | 80 | 160 | 520 | 120 | 160 | 160 | 120 | 560 | [5 empty] | 1080
月別負荷率(％) |  |  |  |  | 35 | 70 | 80 | 50 | - | 45 | 60 | 60 | 35 | -
全負荷相当運転時間(h) |  |  |  |  | 56 | 84 | 64 | 80 | 284 | 54 | 96 | 96 | 42 | 288 | [5 empty] | 572
月別負荷(MWh) |  | EHP |  |  | 0 | 0 | 0 | 0 | 0 | 0 | 0 | 0 | 0 | 0 | [5 empty] | 0
|  | GHP（都市ガス） |  |  | 0 | 0 | 0 | 0 | 0 | 0 | 0 | 0 | 0 | 0 | [5 empty] | 0
|  | GHP（LPガス） |  |  | 0 | 0 | 0 | 0 | 0 | 0 | 0 | 0 | 0 | 0 | [5 empty] | 0
待機時間(h) |  |  |  |  | 664 | 660 | 680 | 640 | 2644 | 690 | 648 | 576 | 702 | 2616 | 720 | 744 | 744 | 720 | 2928 | 8188
消費電力(kWh) （室外機・ 室内機合計） |  | EHP |  |  | 0 | 0 | 0 | 0 | 0 | 0 | 0 | 0 | 0 | 0 | 0 | 0 | 0 | 0 | 0 | 0
|  | GHP（都市ガス） |  |  | 0 | 0 | 0 | 0 | 0 | 0 | 0 | 0 | 0 | 0 | 0 | 0 | 0 | 0 | 0 | 0
|  | GHP（LPガス） |  |  | 0 | 0 | 0 | 0 | 0 | 0 | 0 | 0 | 0 | 0 | 0 | 0 | 0 | 0 | 0 | 0
|  | 小計 |  |  | 冷房期 6月: 0; 冷房期 7月: 0; 暖房期 12月: 0; 非空調期 5月: 0 |  |  | 0 | 0
蓄熱時消費電力量 (kWh)注 |  | EHP | 冷房 | 夏季 | [15 empty] | 0 | bar: 冷房期 7月 to 暖房期 12月; 非空調期 5月
|  |  |  | その他季 | [15 empty] | 0 | bar: 冷房期 6月; 非空調期 10月 to 非空調期 11月
|  |  | 暖房 | その他季 | bar: 暖房期 1月 to 非空調期 4月; 非空調期 10月 to 非空調期 11月
|  | GHP （都市ガス） | 冷房 | 夏季 | [15 empty] | 0 | bar: 冷房期 7月 to 暖房期 12月; 非空調期 5月
|  |  |  | その他季 | [15 empty] | 0 | bar: 冷房期 6月; 非空調期 10月 to 非空調期 11月
|  |  | 暖房 | その他季 | bar: 暖房期 1月 to 非空調期 4月; 非空調期 10月 to 非空調期 11月
|  | GHP （LPガス） | 冷房 | 夏季 | [15 empty] | 0 | bar: 冷房期 7月 to 暖房期 12月; 非空調期 5月
|  |  |  | その他季 | [15 empty] | 0 | bar: 冷房期 6月; 非空調期 10月 to 非空調期 11月
|  |  | 暖房 | その他季 | bar: 暖房期 1月 to 非空調期 4月; 非空調期 10月 to 非空調期 11月
都市ガス ガス使用量(m3) |  |  |  |  | 0 | 0 | 0 | 0 | 0 | 0 | 0 | 0 | 0 | 0 | [5 empty] | 0
LPガス ガス使用量(m3) |  |  |  |  | 0 | 0 | 0 | 0 | 0 | 0 | 0 | 0 | 0 | 0 | [5 empty] | 0
■エネルギー費用算定に係る料金体系 |  |  |  |  | 冷房期 8月: ○ピーク時負荷（MW); 暖房期 3月: ○電力消費原単位（室外機、kW/kW） | ○ガス消費原単位（㎥/kW）
電力料金の種別 |  | 九州電力 業務用電力A |  |  | 暖房期 12月: 冷房期; 暖房期 1月: 暖房期; 非空調期 5月: 冷房期; 非空調期 10月: 暖房期 |  | 冷房期 | 暖房期
都市ガス料金の種別 |  | 西部ガス 小型空調 パッケージ契約 |  |  | 冷房期 8月: EHP; 暖房期 12月: 0; 暖房期 1月: 0; 暖房期 3月: EHP; 非空調期 5月: 0; 非空調期 10月: 0 | 都市ガス | 0 | 0
ＬＰガス料金の種別 |  | 液化石油ガス(LPガス) |  |  | 冷房期 8月: GHP（都市ガス）; 暖房期 12月: 0; 暖房期 1月: 0; 暖房期 3月: GHP（都市ガス）; 非空調期 5月: 0; 非空調期 10月: 0 | LPガス | 0 | 0
[7 empty] | GHP（LPガス） |  | 0 | 0 |  | GHP（LPガス） |  | 0 | 0
■エネルギー費用の算定 |  |  |  |  | 冷房期 7月: 算出根拠 |  |  | 金額（税込・円） |  | 備考
電力料金 |  |  | 基本料金 （本事業による増加分） | EHP | 冷房期 7月: 2046; 冷房期 8月: 円/kW月 ×; 冷房期 9月: 0; 暖房期 12月: kW × ｛ ( 185 -; 暖房期 2月: 85; 暖房期 3月: ） ／ 100 ｝ × 12 ヶ月; 非空調期 5月: ※黄色セルに年間力率を入力してください |  |  | 0
|  |  |  | GHP（都市ガス） | 冷房期 7月: 2046; 冷房期 8月: 円/kW月 ×; 冷房期 9月: 0; 暖房期 12月: kW × ｛ ( 185 -; 暖房期 2月: 85; 暖房期 3月: ） ／ 100 ｝ × 12 ヶ月; 非空調期 5月: ※黄色セルに年間力率を入力してください |  |  | 0
|  |  |  | GHP（LPガス） | 冷房期 7月: 2046; 冷房期 8月: 円/kW月 ×; 冷房期 9月: 0; 暖房期 12月: kW × ｛ ( 185 -; 暖房期 2月: 85; 暖房期 3月: ） ／ 100 ｝ × 12 ヶ月; 非空調期 5月: ※黄色セルに年間力率を入力してください |  |  | 0
|  |  | 従量料金 | 冷房 | 夏季 | ( | 12.99 | + | -1.63 | + | 2.98 | ）円/kWh × | 0 | kWh |  |  |  |  | 0
[5 empty] | その他季 | ( | 12.06 | + | -1.63 | + | 2.98 | ）円/kWh × | 0 | kWh |  |  |  |  | 0
|  |  |  | 暖房 | その他季 | ( | 12.06 | + | -1.63 | + | 2.98 | ）円/kWh × | 0 | kWh |  |  |  |  | 0
|  |  |  | 非空調期 |  | ( | 12.06 | + | -1.63 | + | 2.98 | ）円/kWh × | 0 | kWh |  |  |  |  | 0
|  |  | 小計 |  | 冷房期 8月: ↑電力料金単価; 暖房期 12月: ↑燃料費調整単価; 暖房期 2月: ↑再エネ発電促進賦課金 |  |  | 0
ガス料金(GHP 都市ガス) |  |  | 定額基本料金（本事業による増加分） |  |  | 4180 | 円/月 × | 12 | ヶ月 | 0 |  | 0 |  | 0 |  | 0 |  | 0
|  |  | 流量基本料金（本事業による増加分） |  |  | 1430 | 円/m3月 × | 0 | m3 × | 12 | ヶ月 | 0 | 0 | 0 | 0 | 0 | 0 | 0 | 0
|  |  | 従量料金 |  | その他期 | 62.95 | 円/m3 × | 0 | m3 | 0 |  | 0 |  | 0 |  | 0 |  | 0 | 0
[5 empty] | 冬期 | 62.95 | 円/m3 × | 0 | m3 | 0 |  | 0 |  | 0 |  | 0 |  | 0 | 0
|  |  | 小計 | [15 empty] | 0
ガス料金GHP LPガス) |  |  | 基本料金（本事業分） |  |  | 1760 | 円/月 × | 12 | ヶ月 | 0 |  | 0 |  | 0 |  | 0 |  | 0
|  |  | 従量料金 | (50㎥以下+50超え) |  | 406 | 円/m3 × | 0 | m3 ＋ | 331 | 円/m3 × | 0 | m3 | 0 |  | 0 |  | 0 | 0
|  |  | 小計 |  |  | 0 | 0 | 0 | 0 | 0 | 0 | 0 | 0 | 0 | 0 | 0 | 0 | 0 | 0

## 様式９－４－50
●学校別エネルギー等積算表 |  |  | （基準年） | [6 empty] | 学校種別 | 中学校 | 通し番号 | 50 | 学校番号 | 20 | 学校名 | 香椎第１中学校 | [6 empty] | （様式9-4A）
■空調設備の性能の設定
[5 empty] | 機器性能 |  |  |  |  | 電力 | [7 empty] | ガス |  |  |  |  | 備考
[5 empty] | 能力（kW/台） |  | 台数 | 機器能力 |  | 消費電力 |  |  |  | 待機時電力 |  |  |  | 消費ガス量
[8 empty] | 能力計(kW) |  | （kW/台） |  | 計(kW) |  | （kW/台） |  | 計(kW) |  | （kW/台） |  | 計(kW) |  | 塩害対策
[5 empty] | 冷房 | 暖房 | （台） | 冷房 | 暖房 | 冷房 | 暖房 | 冷房 | 暖房 | 冷房 | 暖房 | 冷房 | 暖房 | 冷房 | 暖房 | 冷房 | 暖房
室外機 | 室外機系統名 | 機器登録記号 |  | EHP/GHP
[7 empty] | 0 | 0 | 0 |  |  | 0 | 0 |  |  | 0 | 0 |  |  | 0 | 0
室内機 | 室外機系統名 | 対象室名称 | 機器登録番号 | EHP/GHP
0
0
0
0
0
0
0
0
0
0
0
0
[7 empty] | 0 | 0 | 0 |  |  | 0 | 0 |  |  | 0 | 0
合計 | [11 empty] | 0 | 0 |  |  | 0 | 0 |  |  | 0 | 0
最大電力(kW) |  |  |  |  | 0
■月別エネルギー消費量の算定
[5 empty] | 冷房期 |  |  |  | 暖房期 |  |  |  | 非空調期 |  |  |  | 計 |  | 備考 |  |  | ■電力消費量総括表
[5 empty] | 6月 | 7月 | 8月 | 9月 | 12月 | 1月 | 2月 | 3月 | 4月 | 5月 | 10月 | 11月 | [5 empty] | 昼間電力消費量（kWh)
ピーク時負荷 |  |  | 冷房 | （MW） | 冷房期 6月: 0 | [5 empty] | 冷房期 | 夏季 | 0
|  |  | 暖房 | （MW） | 暖房期 12月: 0 | [6 empty] | その他季 | 0
空調運転時間(h) |  |  | 運転日数 | (日/月) | 20 | 15 | 10 | 20 | 15 | 20 | 20 | 15 | [9 empty] | 暖房期 |  | 0
|  |  | 運転時間 | (h/日) | 冷房期 6月: 8; 暖房期 12月: 8 | [5 empty] | 非空調期 |  | 0
|  |  | 冷房 | 夏季 | 冷房期 7月: 120; 冷房期 8月: 80; 冷房期 9月: 160 | 360 | 520 |  |  |  | 計 |  | 0
|  |  |  | その他季 | 冷房期 6月: 160 | 160 |  |  |  |  | 夜間電力消費量（kWh)
|  |  | 暖房 | その他季 | 暖房期 12月: 120; 暖房期 1月: 160; 暖房期 2月: 160; 暖房期 3月: 120 |  | 560 |  |  |  | 冷房期 | 夏季 | 0
月別負荷率(％) |  |  |  |  | 35 | 70 | 80 | 50 | 45 | 60 | 60 | 35 | [10 empty] | その他季 | 0
全負荷相当運転時間(h) |  |  | 冷房 | 夏季 | 冷房期 7月: 84; 冷房期 8月: 64; 冷房期 9月: 80 | 228 | 284 |  |  |  | 暖房期 |  | 0
|  |  |  | その他季 | 冷房期 6月: 56 | 56 |  |  |  |  | 計 |  | 0
|  |  | 暖房 | その他季 | 暖房期 12月: 54; 暖房期 1月: 96; 暖房期 2月: 96; 暖房期 3月: 42 |  | 288 |  |  |  | 計（kWh)
月別負荷(MWh) |  |  | 冷房 | 夏季 | 冷房期 7月: 0; 冷房期 8月: 0; 冷房期 9月: 0 | 0 | 0 |  |  |  | 冷房期 |  | 0
|  |  |  | その他季 | 冷房期 6月: 0 | 0 |  |  |  |  | 暖房期 |  | 0
|  |  | 暖房 | その他季 | 暖房期 12月: 0; 暖房期 1月: 0; 暖房期 2月: 0; 暖房期 3月: 0 |  | 0 |  |  |  | 計 |  | 0
待機時間(h) |  |  | 冷房 | 夏季 | 冷房期 7月: 624; 冷房期 8月: 664; 冷房期 9月: 560 | 1848
|  |  |  | その他季 | 冷房期 6月: 560; 非空調期 4月: 720; 非空調期 5月: 744; 非空調期 10月: 744; 非空調期 11月: 720 | 5832
|  |  | 暖房 | その他季 | 暖房期 12月: 624; 暖房期 1月: 584; 暖房期 2月: 512; 暖房期 3月: 624
電力消費原単位（室外機） |  |  |  | (kW/kW) | 冷房期 6月: 0; 暖房期 12月: 0 | [5 empty] | ■ガス消費量総括表(m3)
室外機消費電力(kWh) |  |  | 冷房 | 夏季 | 冷房期 7月: 0; 冷房期 8月: 0; 冷房期 9月: 0 | 0 | 0 |  |  |  | 冷房期 |  | 0
|  |  |  | その他季 | 冷房期 6月: 0; 非空調期 4月: 0; 非空調期 5月: 0; 非空調期 10月: 0; 非空調期 11月: 0 | 0 |  |  |  |  | 暖房期 |  | 0
|  |  | 暖房 | その他季 | 暖房期 12月: 0; 暖房期 1月: 0; 暖房期 2月: 0; 暖房期 3月: 0 |  | 0 |  |  |  | 計 |  | 0
室内機消費電力(kWh) |  |  | 冷房 | 夏季 | 冷房期 7月: 0; 冷房期 8月: 0; 冷房期 9月: 0 | 0 | 0 |  |  |  | 月数 | その他期 | 冬期
|  |  |  | その他季 | 冷房期 6月: 0; 非空調期 4月: 0; 非空調期 5月: 0; 非空調期 10月: 0; 非空調期 11月: 0 | 0 |  |  |  |  | A | 4 | 4
|  |  | 暖房 | その他季 | 暖房期 12月: 0; 暖房期 1月: 0; 暖房期 2月: 0; 暖房期 3月: 0 |  | 0 |  |  |  | B | 0 | 0
蓄熱時消費電力量(kWh)注 |  |  | 冷房 | 夏季 | 冷房期 7月: 0; 冷房期 8月: 0; 冷房期 9月: 0 | 0 | 0 | 注:蓄熱を採用する系統のうち、蓄熱時間帯に消費する電力を記入 |  |  | C | 0 | 0
|  |  |  | その他季 | 冷房期 6月: 0; 非空調期 4月: 0; 非空調期 5月: 0; 非空調期 10月: 0; 非空調期 11月: 0 | 0 |  |  |  |  | 消費量 | その他期 | 冬期
|  |  | 暖房 | その他季 |  |  |  |  | 0 | 0 | 0 | 0 | 0 | 0 | 0 | 0 |  | 0 |  |  |  | A | 0 | 0
ガス消費原単位 |  |  |  | (m3/kW) | [17 empty] | B | 0 | 0
ガス使用量(m3) |  |  |  | その他期 | 冷房期 6月: 0; 冷房期 7月: 0; 冷房期 8月: 0; 冷房期 9月: 0 | 0 |  |  |  |  | C | 0 | 0
|  |  |  | 冬期 | 暖房期 12月: 0; 暖房期 1月: 0; 暖房期 2月: 0; 暖房期 3月: 0 | 0
■エネルギー費用算定に係る料金体系
電力料金の種別 |  |  |  | 九州電力 業務用電力A
ガス料金の種別 |  |  |  | なし
■エネルギー費用の算定
[5 empty] | 冷房期 7月: 算出根拠 |  |  | 金額（税込・円） |  | 備考
電力料金 |  |  | 基本料金（本事業による増加分） |  | 暖房期 2月: ↓力率(％）注 |  |  |  |  | 注：年間平均力率を入力してください。
[5 empty] | 冷房期 7月: 2046; 冷房期 8月: 円/kW月 ×; 冷房期 9月: 0; 暖房期 12月: kW × ｛ ( 185 -; 暖房期 2月: 85; 暖房期 3月: ） ／ 100 ｝ × 12 ヶ月 |  |  | 0
|  |  | 従量料金 | 冷房 | 夏季 | ( | 12.99 | + | -1.63 | + | 2.98 | ）円/kWh × | 0 | kWh |  |  |  |  | 0
[5 empty] | その他季 | ( | 12.06 | + | -1.63 | + | 2.98 | ）円/kWh × | 0 | kWh |  |  |  |  | 0
|  |  |  | 暖房 | その他季 | ( | 12.06 | + | -1.63 | + | 2.98 | ）円/kWh × | 0 | kWh |  |  |  |  | 0
|  |  |  | 非空調期 |  | ( | 12.06 | + | -1.63 | + | 2.98 | ）円/kWh × | 0 | kWh |  |  |  |  | 0
[7 empty] | ↑電力料金単価 |  | ↑燃料費調整単価 |  | ↑再エネ発電促進賦課金
|  |  | 小計 | [15 empty] | 0
ガス料金 |  |  | 定額基本料金（本事業による増加分）
流量基本料金（本事業による増加分）
|  |  | 従量料金 |  | 冷房期 6月: その他期
冬期
小計
合計 | [18 empty] | 0
●学校別エネルギー等積算表 |  |  | （基準年） |  | 暖房期 1月: 学校種別; 暖房期 2月: 中学校; 暖房期 3月: 通し番号; 非空調期 4月: 50; 非空調期 5月: 学校番号; 非空調期 10月: 20; 非空調期 11月: 学校名 | 香椎第１中学校 | [6 empty] | （様式9-4B）
■空調設備の性能の設定
[5 empty] | 冷房期 6月: 機器性能; 暖房期 1月: 電力 |  | ガス |  |  |  |  | 備考
[5 empty] | 冷房期 6月: 能力（kW/台）; 冷房期 8月: 台数; 冷房期 9月: 機器能力; 暖房期 1月: 消費電力; 非空調期 5月: 待機時電力 |  | 消費ガス量
[5 empty] | 冷房期 9月: 能力計(kW); 暖房期 1月: （kW/台）; 暖房期 3月: 計(kW); 非空調期 5月: （kW/台）; 非空調期 11月: 計(kW) |  | （kW/台） |  | 計(kW) |  | 塩害対策
[5 empty] | 冷房 | 暖房 | （台） | 冷房 | 暖房 | 冷房 | 暖房 | 冷房 | 暖房 | 冷房 | 暖房 | 冷房 | 暖房 | 冷房 | 暖房 | 冷房 | 暖房
室外機 | 室外機系統名 | 機器登録記号 |  | EHP/GHP
[5 empty] | 冷房期 8月: 0; 冷房期 9月: 0; 暖房期 12月: 0; 暖房期 3月: 0; 非空調期 4月: 0; 非空調期 11月: 0 | 0 |  |  | 0 | 0
室内機 | 室外機系統名 | 対象室名称 | 機器登録番号 | EHP/GHP
[5 empty] | 冷房期 8月: 0; 冷房期 9月: 0; 暖房期 12月: 0; 暖房期 3月: 0; 非空調期 4月: 0; 非空調期 11月: 0 | 0
合計 |  |  |  |  | 暖房期 3月: 0; 非空調期 4月: 0; 非空調期 11月: 0 | 0 |  |  | 0 | 0
最大電力(kW) |  |  |  |  | 冷房期 6月: 0
■月別エネルギー消費量の算定
[5 empty] | 冷房期 6月: 冷房期; 暖房期 12月: 暖房期; 非空調期 4月: 非空調期 | 計 |  | 備考 |  |  | ■電力消費量総括表
[5 empty] | 6月 | 7月 | 8月 | 9月 | 12月 | 1月 | 2月 | 3月 | 4月 | 5月 | 10月 | 11月 | [5 empty] | 昼間電力消費量（kWh)
ピーク時負荷 |  |  | 冷房 | （MW） | 冷房期 6月: 0 | [5 empty] | 冷房期 | 夏季 | 0
|  |  | 暖房 | （MW） | 暖房期 12月: 0 | [6 empty] | その他季 | 0
空調運転時間(h) |  |  | 運転日数 | (日/月) | 20 | 15 | 10 | 20 | 15 | 20 | 20 | 15 | [9 empty] | 暖房期 |  | 0
|  |  | 運転時間 | (h/日) | 冷房期 6月: 8; 暖房期 12月: 8 | [5 empty] | 非空調期 |  | 0
|  |  | 冷房 | 夏季 | 冷房期 7月: 120; 冷房期 8月: 80; 冷房期 9月: 160 | 360 | 520 |  |  |  | 計 |  | 0
|  |  |  | その他季 | 冷房期 6月: 160 | 160 |  |  |  |  | 夜間電力消費量（kWh)
|  |  | 暖房 | その他季 | 暖房期 12月: 120; 暖房期 1月: 160; 暖房期 2月: 160; 暖房期 3月: 120 |  | 560 |  |  |  | 冷房期 | 夏季 | 0
月別負荷率(％) |  |  |  |  | 35 | 70 | 80 | 50 | 45 | 60 | 60 | 35 | [10 empty] | その他季 | 0
全負荷相当運転時間(h) |  |  | 冷房 | 夏季 | 冷房期 7月: 84; 冷房期 8月: 64; 冷房期 9月: 80 | 228 | 284 |  |  |  | 暖房期 |  | 0
|  |  |  | その他季 | 冷房期 6月: 56 | 56 |  |  |  |  | 計 |  | 0
|  |  | 暖房 | その他季 | 暖房期 12月: 54; 暖房期 1月: 96; 暖房期 2月: 96; 暖房期 3月: 42 |  | 288 |  |  |  | 計（kWh)
月別負荷(MWh) |  |  | 冷房 | 夏季 | 冷房期 7月: 0; 冷房期 8月: 0; 冷房期 9月: 0 | 0 | 0 |  |  |  | 冷房期 |  | 0
|  |  |  | その他季 | 冷房期 6月: 0 | 0 |  |  |  |  | 暖房期 |  | 0
|  |  | 暖房 | その他季 | 暖房期 12月: 0; 暖房期 1月: 0; 暖房期 2月: 0; 暖房期 3月: 0 |  | 0 |  |  |  | 計 |  | 0
待機時間(h) |  |  | 冷房 | 夏季 | 冷房期 7月: 624; 冷房期 8月: 664; 冷房期 9月: 560 | 1848
|  |  |  | その他季 | 冷房期 6月: 560; 非空調期 4月: 720; 非空調期 5月: 744; 非空調期 10月: 744; 非空調期 11月: 720 | 5832
|  |  | 暖房 | その他季 | 暖房期 12月: 624; 暖房期 1月: 584; 暖房期 2月: 512; 暖房期 3月: 624
電力消費原単位（室外機） |  |  |  | (kW/kW) | 冷房期 6月: 0; 暖房期 12月: 0 | [5 empty] | ■ガス消費量総括表(m3)
室外機消費電力(kWh) |  |  | 冷房 | 夏季 | 冷房期 7月: 0; 冷房期 8月: 0; 冷房期 9月: 0 | 0 | 0 |  |  |  | 冷房期 |  | 0
|  |  |  | その他季 | 冷房期 6月: 0; 非空調期 4月: 0; 非空調期 5月: 0; 非空調期 10月: 0; 非空調期 11月: 0 | 0 |  |  |  |  | 暖房期 |  | 0
|  |  | 暖房 | その他季 | 暖房期 12月: 0; 暖房期 1月: 0; 暖房期 2月: 0; 暖房期 3月: 0 |  | 0 |  |  |  | 計 |  | 0
室内機消費電力(kWh) |  |  | 冷房 | 夏季 | 冷房期 7月: 0; 冷房期 8月: 0; 冷房期 9月: 0 | 0 | 0 |  |  |  | 月数 | その他期 | 冬期
|  |  |  | その他季 | 冷房期 6月: 0; 非空調期 4月: 0; 非空調期 5月: 0; 非空調期 10月: 0; 非空調期 11月: 0 | 0 |  |  |  |  | A | 4 | 4
|  |  | 暖房 | その他季 | 暖房期 12月: 0; 暖房期 1月: 0; 暖房期 2月: 0; 暖房期 3月: 0 |  | 0 |  |  |  | B | 0 | 0
蓄熱時消費電力量(kWh)注 |  |  | 冷房 | 夏季 | 冷房期 7月: 0; 冷房期 8月: 0; 冷房期 9月: 0 | 0 | 0 | 注:蓄熱を採用する系統のうち、蓄熱時間帯に消費する電力を記入。 |  |  | C | 0 | 0
|  |  |  | その他季 | 冷房期 6月: 0; 非空調期 4月: 0; 非空調期 5月: 0; 非空調期 10月: 0; 非空調期 11月: 0 | 0 |  |  |  |  | 消費量 | その他期 | 冬期
|  |  | 暖房 | その他季 |  |  |  |  | 0 | 0 | 0 | 0 | 0 | 0 | 0 | 0 |  | 0 |  |  |  | A | 0 | 0
ガス消費原単位 |  |  |  | (m3/kW) | 冷房期 6月: 0; 暖房期 12月: 0 | [5 empty] | B | 0 | 0
ガス使用量(m3) |  |  |  | その他期 | 冷房期 6月: 0; 冷房期 7月: 0; 冷房期 8月: 0; 冷房期 9月: 0 | 0 |  |  |  |  | C | 0 | 0
|  |  |  | 冬期 | 暖房期 12月: 0; 暖房期 1月: 0; 暖房期 2月: 0; 暖房期 3月: 0 | 0
■エネルギー費用算定に係る料金体系
電力料金の種別 |  |  |  | 九州電力 業務用電力A | 冷房期 9月: INDEX
ガス料金の種別 |  |  |  | 西部ガス 小型空調 パッケージ契約 | 冷房期 9月: 2
■エネルギー費用の算定
[5 empty] | 冷房期 7月: 算出根拠 |  |  | 金額（税込・円） |  | 備考
電力料金 |  |  | 基本料金（本事業による増加分） |  | 暖房期 2月: ↓力率(％）注 |  |  |  |  | 注：年間平均力率を入力してください。
[5 empty] | 冷房期 7月: 2046; 冷房期 8月: 円/kW月 ×; 冷房期 9月: 0; 暖房期 12月: kW × ｛ ( 185 -; 暖房期 2月: 85; 暖房期 3月: ） ／ 100 ｝ × 12 ヶ月 |  |  | 0
|  |  | 従量料金 | 冷房 | 夏季 | ( | 12.99 | + | -1.63 | + | 2.98 | ）円/kWh × | 0 | kWh |  |  |  |  | 0
[5 empty] | その他季 | ( | 12.06 | + | -1.63 | + | 2.98 | ）円/kWh × | 0 | kWh |  |  |  |  | 0
|  |  |  | 暖房 | その他季 | ( | 12.06 | + | -1.63 | + | 2.98 | ）円/kWh × | 0 | kWh |  |  |  |  | 0
|  |  |  | 非空調期 |  | ( | 12.06 | + | -1.63 | + | 2.98 | ）円/kWh × | 0 | kWh |  |  |  |  | 0
[7 empty] | ↑電力料金単価 |  | ↑燃料費調整単価 |  | ↑再エネ発電促進賦課金
|  |  | 小計 | [15 empty] | 0
ガス料金 |  |  | 定額基本料金（本事業による増加分） |  |  | 4180 | 円/月 × | 12 | ヶ月 | 0 |  | 0 |  | 0 |  | 0 |  |  | 50160
|  |  | 流量基本料金（本事業による増加分） |  | 冷房期 7月: 1430; 冷房期 8月: 円/m3月 ×; 冷房期 9月: 0; 暖房期 12月: m3 ×; 暖房期 1月: 12; 暖房期 2月: ヶ月 |  |  | 0
|  |  | 従量料金 |  | その他期 | 62.95 | 円/m3 × | 0 | m3 | 0 |  | 0 |  | 0 |  | 0 |  |  | 0
[5 empty] | 冬期 | 62.95 | 円/m3 × | 0 | m3 | 0 |  | 0 |  | 0 |  | 0 |  |  | 0
|  |  | 小計 | [15 empty] | 50160
合計 | [18 empty] | 50160
●学校別エネルギー等積算表 |  |  | （基準年） |  | 暖房期 1月: 学校種別; 暖房期 2月: 中学校; 暖房期 3月: 通し番号; 非空調期 4月: 50; 非空調期 5月: 学校番号; 非空調期 10月: 20; 非空調期 11月: 学校名 | 香椎第１中学校 | [6 empty] | （様式9-4C）
■空調設備の性能の設定
[5 empty] | 冷房期 6月: 機器性能; 暖房期 1月: 電力 |  | ガス |  |  |  |  | 備考
[5 empty] | 冷房期 6月: 能力（kW/台）; 冷房期 8月: 台数; 冷房期 9月: 機器能力; 暖房期 1月: 消費電力; 非空調期 5月: 待機時電力 |  | 消費ガス量
[5 empty] | 冷房期 9月: 能力計(kW); 暖房期 1月: （kW/台）; 暖房期 3月: 計(kW); 非空調期 5月: （kW/台）; 非空調期 11月: 計(kW) |  | （kW/台） |  | 計(kW) |  | 塩害対策
[5 empty] | 冷房 | 暖房 | （台） | 冷房 | 暖房 | 冷房 | 暖房 | 冷房 | 暖房 | 冷房 | 暖房 | 冷房 | 暖房 | 冷房 | 暖房 | 冷房 | 暖房
室外機 | 室外機系統名 | 機器登録記号 |  | EHP/GHP
[5 empty] | 冷房期 8月: 0; 冷房期 9月: 0; 暖房期 12月: 0; 暖房期 3月: 0; 非空調期 4月: 0; 非空調期 11月: 0 | 0 |  |  | 0 | 0
室内機 | 室外機系統名 | 対象室名称 | 機器登録番号 | EHP/GHP
[5 empty] | 冷房期 8月: 0; 冷房期 9月: 0; 暖房期 12月: 0; 暖房期 3月: 0; 非空調期 4月: 0; 非空調期 11月: 0 | 0
合計 |  |  |  |  | 暖房期 3月: 0; 非空調期 4月: 0; 非空調期 11月: 0 | 0 |  |  | 0 | 0
最大電力(kW) |  |  |  |  | 冷房期 6月: 0
■月別エネルギー消費量の算定
[5 empty] | 冷房期 6月: 冷房期; 暖房期 12月: 暖房期; 非空調期 4月: 非空調期 | 計 |  | 備考 |  |  | ■電力消費量総括表
[5 empty] | 6月 | 7月 | 8月 | 9月 | 12月 | 1月 | 2月 | 3月 | 4月 | 5月 | 10月 | 11月 | [5 empty] | 昼間電力消費量（kWh)
ピーク時負荷 |  |  | 冷房 | （MW） | 冷房期 6月: 0 | [5 empty] | 冷房期 | 夏季 | 0
|  |  | 暖房 | （MW） | 暖房期 12月: 0 | [6 empty] | その他季 | 0
空調運転時間(h) |  |  | 運転日数 | (日/月) | 20 | 15 | 10 | 20 | 15 | 20 | 20 | 15 | [9 empty] | 暖房期 |  | 0
|  |  | 運転時間 | (h/日) | 冷房期 6月: 8; 暖房期 12月: 8 | [5 empty] | 非空調期 |  | 0
|  |  | 冷房 | 夏季 | 冷房期 7月: 120; 冷房期 8月: 80; 冷房期 9月: 160 | 360 | 520 |  |  |  | 計 |  | 0
|  |  |  | その他季 | 冷房期 6月: 160 | 160 |  |  |  |  | 夜間電力消費量（kWh)
|  |  | 暖房 | その他季 | 暖房期 12月: 120; 暖房期 1月: 160; 暖房期 2月: 160; 暖房期 3月: 120 |  | 560 |  |  |  | 冷房期 | 夏季 | 0
月別負荷率(％) |  |  |  |  | 35 | 70 | 80 | 50 | 45 | 60 | 60 | 35 | [10 empty] | その他季 | 0
全負荷相当運転時間(h) |  |  | 冷房 | 夏季 | 冷房期 7月: 84; 冷房期 8月: 64; 冷房期 9月: 80 | 228 | 284 |  |  |  | 暖房期 |  | 0
|  |  |  | その他季 | 冷房期 6月: 56 | 56 |  |  |  |  | 計 |  | 0
|  |  | 暖房 | その他季 | 暖房期 12月: 54; 暖房期 1月: 96; 暖房期 2月: 96; 暖房期 3月: 42 |  | 288 |  |  |  | 計（kWh)
月別負荷(MWh) |  |  | 冷房 | 夏季 | 冷房期 7月: 0; 冷房期 8月: 0; 冷房期 9月: 0 | 0 | 0 |  |  |  | 冷房期 |  | 0
|  |  |  | その他季 | 冷房期 6月: 0 | 0 |  |  |  |  | 暖房期 |  | 0
|  |  | 暖房 | その他季 | 暖房期 12月: 0; 暖房期 1月: 0; 暖房期 2月: 0; 暖房期 3月: 0 |  | 0 |  |  |  | 計 |  | 0
待機時間(h) |  |  | 冷房 | 夏季 | 冷房期 7月: 624; 冷房期 8月: 664; 冷房期 9月: 560 | 1848
|  |  |  | その他季 | 冷房期 6月: 560; 非空調期 4月: 720; 非空調期 5月: 744; 非空調期 10月: 744; 非空調期 11月: 720 | 5832
|  |  | 暖房 | その他季 | 暖房期 12月: 624; 暖房期 1月: 584; 暖房期 2月: 512; 暖房期 3月: 624
電力消費原単位（室外機） |  |  |  | (kW/kW) | 冷房期 6月: 0; 暖房期 12月: 0 | [5 empty] | ■ガス消費量総括表(m3)
室外機消費電力(kWh) |  |  | 冷房 | 夏季 | 冷房期 7月: 0; 冷房期 8月: 0; 冷房期 9月: 0 | 0 | 0 |  |  |  | 冷房期 |  | 0
|  |  |  | その他季 | 冷房期 6月: 0; 非空調期 4月: 0; 非空調期 5月: 0; 非空調期 10月: 0; 非空調期 11月: 0 | 0 |  |  |  |  | 暖房期 |  | 0
|  |  | 暖房 | その他季 | 暖房期 12月: 0; 暖房期 1月: 0; 暖房期 2月: 0; 暖房期 3月: 0 |  | 0 |  |  |  | 計 |  | 0
室内機消費電力(kWh) |  |  | 冷房 | 夏季 | 冷房期 7月: 0; 冷房期 8月: 0; 冷房期 9月: 0 | 0 | 0 |  |  |  | 月数 | その他期 | 冬期
|  |  |  | その他季 | 冷房期 6月: 0; 非空調期 4月: 0; 非空調期 5月: 0; 非空調期 10月: 0; 非空調期 11月: 0 | 0 |  |  |  |  | 50m3以下 | 4 | 4
|  |  | 暖房 | その他季 | 暖房期 12月: 0; 暖房期 1月: 0; 暖房期 2月: 0; 暖房期 3月: 0 |  | 0 |  |  |  | 50m3超 | 0 | 0
蓄熱時消費電力量(kWh)注 |  |  | 冷房 | 夏季 | 冷房期 7月: 0; 冷房期 8月: 0; 冷房期 9月: 0 | 0 | 0 | 注:蓄熱を採用する系統のうち、蓄熱時間帯に消費する電力を記入。
|  |  |  | その他季 | 冷房期 6月: 0; 非空調期 4月: 0; 非空調期 5月: 0; 非空調期 10月: 0; 非空調期 11月: 0 | 0 |  |  |  |  | 消費量 | その他期 | 冬期
|  |  | 暖房 | その他季 |  |  |  |  | 0 | 0 | 0 | 0 | 0 | 0 | 0 | 0 |  | 0 |  |  |  | 50m3以下 | 0 | 0
ガス消費原単位 |  |  |  | (m3/kW) | 冷房期 6月: 0; 暖房期 12月: 0 | [5 empty] | 50m3超 | 0 | 0
ガス使用量(m3) |  |  |  | その他期 | 冷房期 6月: 0; 冷房期 7月: 0; 冷房期 8月: 0; 冷房期 9月: 0 | 0
|  |  |  | 冬期 | 暖房期 12月: 0; 暖房期 1月: 0; 暖房期 2月: 0; 暖房期 3月: 0 | 0
■エネルギー費用算定に係る料金体系
電力料金の種別 |  |  |  | 九州電力 業務用電力A | 冷房期 9月: INDEX
ガス料金の種別 |  |  |  | 液化石油ガス(LPガス) | 冷房期 9月: 3
■エネルギー費用の算定
[5 empty] | 冷房期 7月: 算出根拠 |  |  | 金額（税込・円） |  | 備考
電力料金 |  |  | 基本料金（本事業による増加分） |  | 暖房期 2月: ↓力率(％）注 |  |  |  |  | 注：年間平均力率を入力してください。
[5 empty] | 冷房期 7月: 2046; 冷房期 8月: 円/kW月 ×; 冷房期 9月: 0; 暖房期 12月: kW × ｛ ( 185 -; 暖房期 2月: 85; 暖房期 3月: ） ／ 100 ｝ × 12 ヶ月 |  |  | 0
|  |  | 従量料金 | 冷房 | 夏季 | ( | 12.99 | + | -1.63 | + | 2.98 | ）円/kWh × | 0 | kWh |  |  |  |  | 0
[5 empty] | その他季 | ( | 12.06 | + | -1.63 | + | 2.98 | ）円/kWh × | 0 | kWh |  |  |  |  | 0
|  |  |  | 暖房 | その他季 | ( | 12.06 | + | -1.63 | + | 2.98 | ）円/kWh × | 0 | kWh |  |  |  |  | 0
|  |  |  | 非空調期 |  | ( | 12.06 | + | -1.63 | + | 2.98 | ）円/kWh × | 0 | kWh |  |  |  |  | 0
[7 empty] | ↑電力料金単価 |  | ↑燃料費調整単価 |  | ↑再エネ発電促進賦課金
|  |  | 小計 | [15 empty] | 0
ガス料金 |  |  | 基本料金（本事業分） |  |  | 1760 | 円/月 × | 12 | ヶ月 | 0 |  | 0 |  | 0 |  | 0 |  |  | 21120
|  |  | 従量料金 |  |  | 406 | 円/m3 × | 0 | m3 ＋ | 331 | 円/m3 × | 0 | m3 | 0 |  | 0 |  |  | 0
|  |  | 小計 | [15 empty] | 21120
合計 | [18 empty] | 21120
●学校別エネルギー等積算表 |  |  |  | ※黄色のセルの必要箇所に入力すること。 | 暖房期 1月: 学校種別; 暖房期 2月: 中学校; 暖房期 3月: 通し番号; 非空調期 4月: 50; 非空調期 5月: 学校番号; 非空調期 10月: 20; 非空調期 11月: 学校名 | 香椎第１中学校 | [5 empty] | （様式9-4-50）
■空調設備の性能の設定 |  |  |  |  | 冷房期 6月: 機器性能; 暖房期 1月: 電力 |  | ガス |  |  |  | 塩害 対応 | 備考
[5 empty] | 冷房期 6月: 能力（kW/台）; 冷房期 8月: 台数; 冷房期 9月: 機器能力; 暖房期 1月: 消費電力; 非空調期 5月: 待機時電力 |  | 消費ガス量
[5 empty] | 冷房期 9月: 能力計(kW); 暖房期 1月: （kW/台）; 暖房期 3月: 計(kW); 非空調期 5月: （kW/台）; 非空調期 11月: 計(kW) |  | （kW/台） |  | 計(kW)
[5 empty] | 冷房 | 暖房 | （台） | 冷房 | 暖房 | 冷房 | 暖房 | 冷房 | 暖房 | 冷房 | 暖房 | 冷房 | 暖房 | 冷房 | 暖房 | 冷房 | 暖房
室外機 | 室外機系統名 | 機器登録記号 |  | EHP/GHP
[5 empty] | 冷房期 6月: EHP合計; 冷房期 8月: 0; 冷房期 9月: 0; 暖房期 12月: 0; 暖房期 3月: 0; 非空調期 4月: 0; 非空調期 11月: 0 | 0
[5 empty] | 冷房期 6月: GHP（都市ガス）合計; 冷房期 8月: 0; 冷房期 9月: 0; 暖房期 12月: 0; 暖房期 3月: 0; 非空調期 4月: 0; 非空調期 11月: 0 | 0 |  |  | 0 | 0
[5 empty] | 冷房期 6月: GHP（LPガス）合計; 冷房期 8月: 0; 冷房期 9月: 0; 暖房期 12月: 0; 暖房期 3月: 0; 非空調期 4月: 0; 非空調期 11月: 0 | 0 |  |  | 0 | 0
室内機 | 室外機系統名 | 対象室名称 | 機器登録番号 | EHP/GHP
0
0
0
0
0
0
0
0
[5 empty] | 冷房期 6月: EHP合計; 冷房期 8月: 0; 冷房期 9月: 0; 暖房期 12月: 0; 暖房期 3月: 0; 非空調期 4月: 0; 非空調期 11月: 0 | 0
[5 empty] | 冷房期 6月: GHP（都市ガス）合計; 冷房期 8月: 0; 冷房期 9月: 0; 暖房期 12月: 0; 暖房期 3月: 0; 非空調期 4月: 0; 非空調期 11月: 0 | 0
[5 empty] | 冷房期 6月: GHP（LPガス）合計; 冷房期 8月: 0; 冷房期 9月: 0; 暖房期 12月: 0; 暖房期 3月: 0; 非空調期 4月: 0; 非空調期 11月: 0 | 0
最大電力(kW) |  |  | EHP |  | 冷房期 6月: 0; 冷房期 8月: 合計; 暖房期 1月: EHP; 暖房期 3月: 0; 非空調期 4月: 0; 非空調期 11月: 0 | 0
|  |  | GHP（都市ガス） |  | 冷房期 6月: 0; 暖房期 1月: GHP（都市ガス）; 暖房期 3月: 0; 非空調期 4月: 0; 非空調期 11月: 0 | 0 |  |  | 0 | 0
|  |  | GHP（LPガス） |  | 冷房期 6月: 0; 暖房期 1月: GHP（LPガス）; 暖房期 3月: 0; 非空調期 4月: 0; 非空調期 11月: 0 | 0 |  |  | 0 | 0
■月別エネルギー消費量の算定 |  |  |  |  | 冷房期 6月: 冷房期; 暖房期 1月: 暖房期; 非空調期 10月: 非空調期 |  |  |  | 計 | 備考
[5 empty] | 6月 | 7月 | 8月 | 9月 | 計 | 12月 | 1月 | 2月 | 3月 | 計 | 4月 | 5月 | 10月 | 11月 | 計
空調運転時間(h) （1日当たり８時間） |  |  | 運転日数 |  | 20 | 15 | 10 | 20 | 65 | 15 | 20 | 20 | 15 | 70 | [5 empty] | 135
|  |  | 総運転時間 |  | 160 | 120 | 80 | 160 | 520 | 120 | 160 | 160 | 120 | 560 | [5 empty] | 1080
月別負荷率(％) |  |  |  |  | 35 | 70 | 80 | 50 | - | 45 | 60 | 60 | 35 | -
全負荷相当運転時間(h) |  |  |  |  | 56 | 84 | 64 | 80 | 284 | 54 | 96 | 96 | 42 | 288 | [5 empty] | 572
月別負荷(MWh) |  | EHP |  |  | 0 | 0 | 0 | 0 | 0 | 0 | 0 | 0 | 0 | 0 | [5 empty] | 0
|  | GHP（都市ガス） |  |  | 0 | 0 | 0 | 0 | 0 | 0 | 0 | 0 | 0 | 0 | [5 empty] | 0
|  | GHP（LPガス） |  |  | 0 | 0 | 0 | 0 | 0 | 0 | 0 | 0 | 0 | 0 | [5 empty] | 0
待機時間(h) |  |  |  |  | 664 | 660 | 680 | 640 | 2644 | 690 | 648 | 576 | 702 | 2616 | 720 | 744 | 744 | 720 | 2928 | 8188
消費電力(kWh) （室外機・ 室内機合計） |  | EHP |  |  | 0 | 0 | 0 | 0 | 0 | 0 | 0 | 0 | 0 | 0 | 0 | 0 | 0 | 0 | 0 | 0
|  | GHP（都市ガス） |  |  | 0 | 0 | 0 | 0 | 0 | 0 | 0 | 0 | 0 | 0 | 0 | 0 | 0 | 0 | 0 | 0
|  | GHP（LPガス） |  |  | 0 | 0 | 0 | 0 | 0 | 0 | 0 | 0 | 0 | 0 | 0 | 0 | 0 | 0 | 0 | 0
|  | 小計 |  |  | 冷房期 6月: 0; 冷房期 7月: 0; 暖房期 12月: 0; 非空調期 5月: 0 |  |  | 0 | 0
蓄熱時消費電力量 (kWh)注 |  | EHP | 冷房 | 夏季 | [15 empty] | 0 | bar: 冷房期 7月 to 暖房期 12月; 非空調期 5月
|  |  |  | その他季 | [15 empty] | 0 | bar: 冷房期 6月; 非空調期 10月 to 非空調期 11月
|  |  | 暖房 | その他季 | bar: 暖房期 1月 to 非空調期 4月; 非空調期 10月 to 非空調期 11月
|  | GHP （都市ガス） | 冷房 | 夏季 | [15 empty] | 0 | bar: 冷房期 7月 to 暖房期 12月; 非空調期 5月
|  |  |  | その他季 | [15 empty] | 0 | bar: 冷房期 6月; 非空調期 10月 to 非空調期 11月
|  |  | 暖房 | その他季 | bar: 暖房期 1月 to 非空調期 4月; 非空調期 10月 to 非空調期 11月
|  | GHP （LPガス） | 冷房 | 夏季 | [15 empty] | 0 | bar: 冷房期 7月 to 暖房期 12月; 非空調期 5月
|  |  |  | その他季 | [15 empty] | 0 | bar: 冷房期 6月; 非空調期 10月 to 非空調期 11月
|  |  | 暖房 | その他季 | bar: 暖房期 1月 to 非空調期 4月; 非空調期 10月 to 非空調期 11月
都市ガス ガス使用量(m3) |  |  |  |  | 0 | 0 | 0 | 0 | 0 | 0 | 0 | 0 | 0 | 0 | [5 empty] | 0
LPガス ガス使用量(m3) |  |  |  |  | 0 | 0 | 0 | 0 | 0 | 0 | 0 | 0 | 0 | 0 | [5 empty] | 0
■エネルギー費用算定に係る料金体系 |  |  |  |  | 冷房期 8月: ○ピーク時負荷（MW); 暖房期 3月: ○電力消費原単位（室外機、kW/kW） | ○ガス消費原単位（㎥/kW）
電力料金の種別 |  | 九州電力 業務用電力A |  |  | 暖房期 12月: 冷房期; 暖房期 1月: 暖房期; 非空調期 5月: 冷房期; 非空調期 10月: 暖房期 |  | 冷房期 | 暖房期
都市ガス料金の種別 |  | 西部ガス 小型空調 パッケージ契約 |  |  | 冷房期 8月: EHP; 暖房期 12月: 0; 暖房期 1月: 0; 暖房期 3月: EHP; 非空調期 5月: 0; 非空調期 10月: 0 | 都市ガス | 0 | 0
ＬＰガス料金の種別 |  | 液化石油ガス(LPガス) |  |  | 冷房期 8月: GHP（都市ガス）; 暖房期 12月: 0; 暖房期 1月: 0; 暖房期 3月: GHP（都市ガス）; 非空調期 5月: 0; 非空調期 10月: 0 | LPガス | 0 | 0
[7 empty] | GHP（LPガス） |  | 0 | 0 |  | GHP（LPガス） |  | 0 | 0
■エネルギー費用の算定 |  |  |  |  | 冷房期 7月: 算出根拠 |  |  | 金額（税込・円） |  | 備考
電力料金 |  |  | 基本料金 （本事業による増加分） | EHP | 冷房期 7月: 2046; 冷房期 8月: 円/kW月 ×; 冷房期 9月: 0; 暖房期 12月: kW × ｛ ( 185 -; 暖房期 2月: 85; 暖房期 3月: ） ／ 100 ｝ × 12 ヶ月; 非空調期 5月: ※黄色セルに年間力率を入力してください |  |  | 0
|  |  |  | GHP（都市ガス） | 冷房期 7月: 2046; 冷房期 8月: 円/kW月 ×; 冷房期 9月: 0; 暖房期 12月: kW × ｛ ( 185 -; 暖房期 2月: 85; 暖房期 3月: ） ／ 100 ｝ × 12 ヶ月; 非空調期 5月: ※黄色セルに年間力率を入力してください |  |  | 0
|  |  |  | GHP（LPガス） | 冷房期 7月: 2046; 冷房期 8月: 円/kW月 ×; 冷房期 9月: 0; 暖房期 12月: kW × ｛ ( 185 -; 暖房期 2月: 85; 暖房期 3月: ） ／ 100 ｝ × 12 ヶ月; 非空調期 5月: ※黄色セルに年間力率を入力してください |  |  | 0
|  |  | 従量料金 | 冷房 | 夏季 | ( | 12.99 | + | -1.63 | + | 2.98 | ）円/kWh × | 0 | kWh |  |  |  |  | 0
[5 empty] | その他季 | ( | 12.06 | + | -1.63 | + | 2.98 | ）円/kWh × | 0 | kWh |  |  |  |  | 0
|  |  |  | 暖房 | その他季 | ( | 12.06 | + | -1.63 | + | 2.98 | ）円/kWh × | 0 | kWh |  |  |  |  | 0
|  |  |  | 非空調期 |  | ( | 12.06 | + | -1.63 | + | 2.98 | ）円/kWh × | 0 | kWh |  |  |  |  | 0
|  |  | 小計 |  | 冷房期 8月: ↑電力料金単価; 暖房期 12月: ↑燃料費調整単価; 暖房期 2月: ↑再エネ発電促進賦課金 |  |  | 0
ガス料金(GHP 都市ガス) |  |  | 定額基本料金（本事業による増加分） |  |  | 4180 | 円/月 × | 12 | ヶ月 | 0 |  | 0 |  | 0 |  | 0 |  | 0
|  |  | 流量基本料金（本事業による増加分） |  |  | 1430 | 円/m3月 × | 0 | m3 × | 12 | ヶ月 | 0 | 0 | 0 | 0 | 0 | 0 | 0 | 0
|  |  | 従量料金 |  | その他期 | 62.95 | 円/m3 × | 0 | m3 | 0 |  | 0 |  | 0 |  | 0 |  | 0 | 0
[5 empty] | 冬期 | 62.95 | 円/m3 × | 0 | m3 | 0 |  | 0 |  | 0 |  | 0 |  | 0 | 0
|  |  | 小計 | [15 empty] | 0
ガス料金GHP LPガス) |  |  | 基本料金（本事業分） |  |  | 1760 | 円/月 × | 12 | ヶ月 | 0 |  | 0 |  | 0 |  | 0 |  | 0
|  |  | 従量料金 | (50㎥以下+50超え) |  | 406 | 円/m3 × | 0 | m3 ＋ | 331 | 円/m3 × | 0 | m3 | 0 |  | 0 |  | 0 | 0
|  |  | 小計 |  |  | 0 | 0 | 0 | 0 | 0 | 0 | 0 | 0 | 0 | 0 | 0 | 0 | 0 | 0

## 様式９－４－51
●学校別エネルギー等積算表 |  |  | （基準年） | [6 empty] | 学校種別 | 中学校 | 通し番号 | 51 | 学校番号 | 21 | 学校名 | 多々良中学校 | [6 empty] | （様式9-4A）
■空調設備の性能の設定
[5 empty] | 機器性能 |  |  |  |  | 電力 | [7 empty] | ガス |  |  |  |  | 備考
[5 empty] | 能力（kW/台） |  | 台数 | 機器能力 |  | 消費電力 |  |  |  | 待機時電力 |  |  |  | 消費ガス量
[8 empty] | 能力計(kW) |  | （kW/台） |  | 計(kW) |  | （kW/台） |  | 計(kW) |  | （kW/台） |  | 計(kW) |  | 塩害対策
[5 empty] | 冷房 | 暖房 | （台） | 冷房 | 暖房 | 冷房 | 暖房 | 冷房 | 暖房 | 冷房 | 暖房 | 冷房 | 暖房 | 冷房 | 暖房 | 冷房 | 暖房
室外機 | 室外機系統名 | 機器登録記号 |  | EHP/GHP
[7 empty] | 0 | 0 | 0 |  |  | 0 | 0 |  |  | 0 | 0 |  |  | 0 | 0
室内機 | 室外機系統名 | 対象室名称 | 機器登録番号 | EHP/GHP
0
0
0
0
0
0
0
0
0
0
0
0
[7 empty] | 0 | 0 | 0 |  |  | 0 | 0 |  |  | 0 | 0
合計 | [11 empty] | 0 | 0 |  |  | 0 | 0 |  |  | 0 | 0
最大電力(kW) |  |  |  |  | 0
■月別エネルギー消費量の算定
[5 empty] | 冷房期 |  |  |  | 暖房期 |  |  |  | 非空調期 |  |  |  | 計 |  | 備考 |  |  | ■電力消費量総括表
[5 empty] | 6月 | 7月 | 8月 | 9月 | 12月 | 1月 | 2月 | 3月 | 4月 | 5月 | 10月 | 11月 | [5 empty] | 昼間電力消費量（kWh)
ピーク時負荷 |  |  | 冷房 | （MW） | 冷房期 6月: 0 | [5 empty] | 冷房期 | 夏季 | 0
|  |  | 暖房 | （MW） | 暖房期 12月: 0 | [6 empty] | その他季 | 0
空調運転時間(h) |  |  | 運転日数 | (日/月) | 20 | 15 | 10 | 20 | 15 | 20 | 20 | 15 | [9 empty] | 暖房期 |  | 0
|  |  | 運転時間 | (h/日) | 冷房期 6月: 8; 暖房期 12月: 8 | [5 empty] | 非空調期 |  | 0
|  |  | 冷房 | 夏季 | 冷房期 7月: 120; 冷房期 8月: 80; 冷房期 9月: 160 | 360 | 520 |  |  |  | 計 |  | 0
|  |  |  | その他季 | 冷房期 6月: 160 | 160 |  |  |  |  | 夜間電力消費量（kWh)
|  |  | 暖房 | その他季 | 暖房期 12月: 120; 暖房期 1月: 160; 暖房期 2月: 160; 暖房期 3月: 120 |  | 560 |  |  |  | 冷房期 | 夏季 | 0
月別負荷率(％) |  |  |  |  | 35 | 70 | 80 | 50 | 45 | 60 | 60 | 35 | [10 empty] | その他季 | 0
全負荷相当運転時間(h) |  |  | 冷房 | 夏季 | 冷房期 7月: 84; 冷房期 8月: 64; 冷房期 9月: 80 | 228 | 284 |  |  |  | 暖房期 |  | 0
|  |  |  | その他季 | 冷房期 6月: 56 | 56 |  |  |  |  | 計 |  | 0
|  |  | 暖房 | その他季 | 暖房期 12月: 54; 暖房期 1月: 96; 暖房期 2月: 96; 暖房期 3月: 42 |  | 288 |  |  |  | 計（kWh)
月別負荷(MWh) |  |  | 冷房 | 夏季 | 冷房期 7月: 0; 冷房期 8月: 0; 冷房期 9月: 0 | 0 | 0 |  |  |  | 冷房期 |  | 0
|  |  |  | その他季 | 冷房期 6月: 0 | 0 |  |  |  |  | 暖房期 |  | 0
|  |  | 暖房 | その他季 | 暖房期 12月: 0; 暖房期 1月: 0; 暖房期 2月: 0; 暖房期 3月: 0 |  | 0 |  |  |  | 計 |  | 0
待機時間(h) |  |  | 冷房 | 夏季 | 冷房期 7月: 624; 冷房期 8月: 664; 冷房期 9月: 560 | 1848
|  |  |  | その他季 | 冷房期 6月: 560; 非空調期 4月: 720; 非空調期 5月: 744; 非空調期 10月: 744; 非空調期 11月: 720 | 5832
|  |  | 暖房 | その他季 | 暖房期 12月: 624; 暖房期 1月: 584; 暖房期 2月: 512; 暖房期 3月: 624
電力消費原単位（室外機） |  |  |  | (kW/kW) | 冷房期 6月: 0; 暖房期 12月: 0 | [5 empty] | ■ガス消費量総括表(m3)
室外機消費電力(kWh) |  |  | 冷房 | 夏季 | 冷房期 7月: 0; 冷房期 8月: 0; 冷房期 9月: 0 | 0 | 0 |  |  |  | 冷房期 |  | 0
|  |  |  | その他季 | 冷房期 6月: 0; 非空調期 4月: 0; 非空調期 5月: 0; 非空調期 10月: 0; 非空調期 11月: 0 | 0 |  |  |  |  | 暖房期 |  | 0
|  |  | 暖房 | その他季 | 暖房期 12月: 0; 暖房期 1月: 0; 暖房期 2月: 0; 暖房期 3月: 0 |  | 0 |  |  |  | 計 |  | 0
室内機消費電力(kWh) |  |  | 冷房 | 夏季 | 冷房期 7月: 0; 冷房期 8月: 0; 冷房期 9月: 0 | 0 | 0 |  |  |  | 月数 | その他期 | 冬期
|  |  |  | その他季 | 冷房期 6月: 0; 非空調期 4月: 0; 非空調期 5月: 0; 非空調期 10月: 0; 非空調期 11月: 0 | 0 |  |  |  |  | A | 4 | 4
|  |  | 暖房 | その他季 | 暖房期 12月: 0; 暖房期 1月: 0; 暖房期 2月: 0; 暖房期 3月: 0 |  | 0 |  |  |  | B | 0 | 0
蓄熱時消費電力量(kWh)注 |  |  | 冷房 | 夏季 | 冷房期 7月: 0; 冷房期 8月: 0; 冷房期 9月: 0 | 0 | 0 | 注:蓄熱を採用する系統のうち、蓄熱時間帯に消費する電力を記入 |  |  | C | 0 | 0
|  |  |  | その他季 | 冷房期 6月: 0; 非空調期 4月: 0; 非空調期 5月: 0; 非空調期 10月: 0; 非空調期 11月: 0 | 0 |  |  |  |  | 消費量 | その他期 | 冬期
|  |  | 暖房 | その他季 |  |  |  |  | 0 | 0 | 0 | 0 | 0 | 0 | 0 | 0 |  | 0 |  |  |  | A | 0 | 0
ガス消費原単位 |  |  |  | (m3/kW) | [17 empty] | B | 0 | 0
ガス使用量(m3) |  |  |  | その他期 | 冷房期 6月: 0; 冷房期 7月: 0; 冷房期 8月: 0; 冷房期 9月: 0 | 0 |  |  |  |  | C | 0 | 0
|  |  |  | 冬期 | 暖房期 12月: 0; 暖房期 1月: 0; 暖房期 2月: 0; 暖房期 3月: 0 | 0
■エネルギー費用算定に係る料金体系
電力料金の種別 |  |  |  | 九州電力 業務用電力A
ガス料金の種別 |  |  |  | なし
■エネルギー費用の算定
[5 empty] | 冷房期 7月: 算出根拠 |  |  | 金額（税込・円） |  | 備考
電力料金 |  |  | 基本料金（本事業による増加分） |  | 暖房期 2月: ↓力率(％）注 |  |  |  |  | 注：年間平均力率を入力してください。
[5 empty] | 冷房期 7月: 2046; 冷房期 8月: 円/kW月 ×; 冷房期 9月: 0; 暖房期 12月: kW × ｛ ( 185 -; 暖房期 2月: 85; 暖房期 3月: ） ／ 100 ｝ × 12 ヶ月 |  |  | 0
|  |  | 従量料金 | 冷房 | 夏季 | ( | 12.99 | + | -1.63 | + | 2.98 | ）円/kWh × | 0 | kWh |  |  |  |  | 0
[5 empty] | その他季 | ( | 12.06 | + | -1.63 | + | 2.98 | ）円/kWh × | 0 | kWh |  |  |  |  | 0
|  |  |  | 暖房 | その他季 | ( | 12.06 | + | -1.63 | + | 2.98 | ）円/kWh × | 0 | kWh |  |  |  |  | 0
|  |  |  | 非空調期 |  | ( | 12.06 | + | -1.63 | + | 2.98 | ）円/kWh × | 0 | kWh |  |  |  |  | 0
[7 empty] | ↑電力料金単価 |  | ↑燃料費調整単価 |  | ↑再エネ発電促進賦課金
|  |  | 小計 | [15 empty] | 0
ガス料金 |  |  | 定額基本料金（本事業による増加分）
流量基本料金（本事業による増加分）
|  |  | 従量料金 |  | 冷房期 6月: その他期
冬期
小計
合計 | [18 empty] | 0
●学校別エネルギー等積算表 |  |  | （基準年） |  | 暖房期 1月: 学校種別; 暖房期 2月: 中学校; 暖房期 3月: 通し番号; 非空調期 4月: 51; 非空調期 5月: 学校番号; 非空調期 10月: 21; 非空調期 11月: 学校名 | 多々良中学校 | [6 empty] | （様式9-4B）
■空調設備の性能の設定
[5 empty] | 冷房期 6月: 機器性能; 暖房期 1月: 電力 |  | ガス |  |  |  |  | 備考
[5 empty] | 冷房期 6月: 能力（kW/台）; 冷房期 8月: 台数; 冷房期 9月: 機器能力; 暖房期 1月: 消費電力; 非空調期 5月: 待機時電力 |  | 消費ガス量
[5 empty] | 冷房期 9月: 能力計(kW); 暖房期 1月: （kW/台）; 暖房期 3月: 計(kW); 非空調期 5月: （kW/台）; 非空調期 11月: 計(kW) |  | （kW/台） |  | 計(kW) |  | 塩害対策
[5 empty] | 冷房 | 暖房 | （台） | 冷房 | 暖房 | 冷房 | 暖房 | 冷房 | 暖房 | 冷房 | 暖房 | 冷房 | 暖房 | 冷房 | 暖房 | 冷房 | 暖房
室外機 | 室外機系統名 | 機器登録記号 |  | EHP/GHP
[5 empty] | 冷房期 8月: 0; 冷房期 9月: 0; 暖房期 12月: 0; 暖房期 3月: 0; 非空調期 4月: 0; 非空調期 11月: 0 | 0 |  |  | 0 | 0
室内機 | 室外機系統名 | 対象室名称 | 機器登録番号 | EHP/GHP
[5 empty] | 冷房期 8月: 0; 冷房期 9月: 0; 暖房期 12月: 0; 暖房期 3月: 0; 非空調期 4月: 0; 非空調期 11月: 0 | 0
合計 |  |  |  |  | 暖房期 3月: 0; 非空調期 4月: 0; 非空調期 11月: 0 | 0 |  |  | 0 | 0
最大電力(kW) |  |  |  |  | 冷房期 6月: 0
■月別エネルギー消費量の算定
[5 empty] | 冷房期 6月: 冷房期; 暖房期 12月: 暖房期; 非空調期 4月: 非空調期 | 計 |  | 備考 |  |  | ■電力消費量総括表
[5 empty] | 6月 | 7月 | 8月 | 9月 | 12月 | 1月 | 2月 | 3月 | 4月 | 5月 | 10月 | 11月 | [5 empty] | 昼間電力消費量（kWh)
ピーク時負荷 |  |  | 冷房 | （MW） | 冷房期 6月: 0 | [5 empty] | 冷房期 | 夏季 | 0
|  |  | 暖房 | （MW） | 暖房期 12月: 0 | [6 empty] | その他季 | 0
空調運転時間(h) |  |  | 運転日数 | (日/月) | 20 | 15 | 10 | 20 | 15 | 20 | 20 | 15 | [9 empty] | 暖房期 |  | 0
|  |  | 運転時間 | (h/日) | 冷房期 6月: 8; 暖房期 12月: 8 | [5 empty] | 非空調期 |  | 0
|  |  | 冷房 | 夏季 | 冷房期 7月: 120; 冷房期 8月: 80; 冷房期 9月: 160 | 360 | 520 |  |  |  | 計 |  | 0
|  |  |  | その他季 | 冷房期 6月: 160 | 160 |  |  |  |  | 夜間電力消費量（kWh)
|  |  | 暖房 | その他季 | 暖房期 12月: 120; 暖房期 1月: 160; 暖房期 2月: 160; 暖房期 3月: 120 |  | 560 |  |  |  | 冷房期 | 夏季 | 0
月別負荷率(％) |  |  |  |  | 35 | 70 | 80 | 50 | 45 | 60 | 60 | 35 | [10 empty] | その他季 | 0
全負荷相当運転時間(h) |  |  | 冷房 | 夏季 | 冷房期 7月: 84; 冷房期 8月: 64; 冷房期 9月: 80 | 228 | 284 |  |  |  | 暖房期 |  | 0
|  |  |  | その他季 | 冷房期 6月: 56 | 56 |  |  |  |  | 計 |  | 0
|  |  | 暖房 | その他季 | 暖房期 12月: 54; 暖房期 1月: 96; 暖房期 2月: 96; 暖房期 3月: 42 |  | 288 |  |  |  | 計（kWh)
月別負荷(MWh) |  |  | 冷房 | 夏季 | 冷房期 7月: 0; 冷房期 8月: 0; 冷房期 9月: 0 | 0 | 0 |  |  |  | 冷房期 |  | 0
|  |  |  | その他季 | 冷房期 6月: 0 | 0 |  |  |  |  | 暖房期 |  | 0
|  |  | 暖房 | その他季 | 暖房期 12月: 0; 暖房期 1月: 0; 暖房期 2月: 0; 暖房期 3月: 0 |  | 0 |  |  |  | 計 |  | 0
待機時間(h) |  |  | 冷房 | 夏季 | 冷房期 7月: 624; 冷房期 8月: 664; 冷房期 9月: 560 | 1848
|  |  |  | その他季 | 冷房期 6月: 560; 非空調期 4月: 720; 非空調期 5月: 744; 非空調期 10月: 744; 非空調期 11月: 720 | 5832
|  |  | 暖房 | その他季 | 暖房期 12月: 624; 暖房期 1月: 584; 暖房期 2月: 512; 暖房期 3月: 624
電力消費原単位（室外機） |  |  |  | (kW/kW) | 冷房期 6月: 0; 暖房期 12月: 0 | [5 empty] | ■ガス消費量総括表(m3)
室外機消費電力(kWh) |  |  | 冷房 | 夏季 | 冷房期 7月: 0; 冷房期 8月: 0; 冷房期 9月: 0 | 0 | 0 |  |  |  | 冷房期 |  | 0
|  |  |  | その他季 | 冷房期 6月: 0; 非空調期 4月: 0; 非空調期 5月: 0; 非空調期 10月: 0; 非空調期 11月: 0 | 0 |  |  |  |  | 暖房期 |  | 0
|  |  | 暖房 | その他季 | 暖房期 12月: 0; 暖房期 1月: 0; 暖房期 2月: 0; 暖房期 3月: 0 |  | 0 |  |  |  | 計 |  | 0
室内機消費電力(kWh) |  |  | 冷房 | 夏季 | 冷房期 7月: 0; 冷房期 8月: 0; 冷房期 9月: 0 | 0 | 0 |  |  |  | 月数 | その他期 | 冬期
|  |  |  | その他季 | 冷房期 6月: 0; 非空調期 4月: 0; 非空調期 5月: 0; 非空調期 10月: 0; 非空調期 11月: 0 | 0 |  |  |  |  | A | 4 | 4
|  |  | 暖房 | その他季 | 暖房期 12月: 0; 暖房期 1月: 0; 暖房期 2月: 0; 暖房期 3月: 0 |  | 0 |  |  |  | B | 0 | 0
蓄熱時消費電力量(kWh)注 |  |  | 冷房 | 夏季 | 冷房期 7月: 0; 冷房期 8月: 0; 冷房期 9月: 0 | 0 | 0 | 注:蓄熱を採用する系統のうち、蓄熱時間帯に消費する電力を記入。 |  |  | C | 0 | 0
|  |  |  | その他季 | 冷房期 6月: 0; 非空調期 4月: 0; 非空調期 5月: 0; 非空調期 10月: 0; 非空調期 11月: 0 | 0 |  |  |  |  | 消費量 | その他期 | 冬期
|  |  | 暖房 | その他季 |  |  |  |  | 0 | 0 | 0 | 0 | 0 | 0 | 0 | 0 |  | 0 |  |  |  | A | 0 | 0
ガス消費原単位 |  |  |  | (m3/kW) | 冷房期 6月: 0; 暖房期 12月: 0 | [5 empty] | B | 0 | 0
ガス使用量(m3) |  |  |  | その他期 | 冷房期 6月: 0; 冷房期 7月: 0; 冷房期 8月: 0; 冷房期 9月: 0 | 0 |  |  |  |  | C | 0 | 0
|  |  |  | 冬期 | 暖房期 12月: 0; 暖房期 1月: 0; 暖房期 2月: 0; 暖房期 3月: 0 | 0
■エネルギー費用算定に係る料金体系
電力料金の種別 |  |  |  | 九州電力 業務用電力A | 冷房期 9月: INDEX
ガス料金の種別 |  |  |  | 西部ガス 小型空調 パッケージ契約 | 冷房期 9月: 2
■エネルギー費用の算定
[5 empty] | 冷房期 7月: 算出根拠 |  |  | 金額（税込・円） |  | 備考
電力料金 |  |  | 基本料金（本事業による増加分） |  | 暖房期 2月: ↓力率(％）注 |  |  |  |  | 注：年間平均力率を入力してください。
[5 empty] | 冷房期 7月: 2046; 冷房期 8月: 円/kW月 ×; 冷房期 9月: 0; 暖房期 12月: kW × ｛ ( 185 -; 暖房期 2月: 85; 暖房期 3月: ） ／ 100 ｝ × 12 ヶ月 |  |  | 0
|  |  | 従量料金 | 冷房 | 夏季 | ( | 12.99 | + | -1.63 | + | 2.98 | ）円/kWh × | 0 | kWh |  |  |  |  | 0
[5 empty] | その他季 | ( | 12.06 | + | -1.63 | + | 2.98 | ）円/kWh × | 0 | kWh |  |  |  |  | 0
|  |  |  | 暖房 | その他季 | ( | 12.06 | + | -1.63 | + | 2.98 | ）円/kWh × | 0 | kWh |  |  |  |  | 0
|  |  |  | 非空調期 |  | ( | 12.06 | + | -1.63 | + | 2.98 | ）円/kWh × | 0 | kWh |  |  |  |  | 0
[7 empty] | ↑電力料金単価 |  | ↑燃料費調整単価 |  | ↑再エネ発電促進賦課金
|  |  | 小計 | [15 empty] | 0
ガス料金 |  |  | 定額基本料金（本事業による増加分） |  |  | 4180 | 円/月 × | 12 | ヶ月 | 0 |  | 0 |  | 0 |  | 0 |  |  | 50160
|  |  | 流量基本料金（本事業による増加分） |  | 冷房期 7月: 1430; 冷房期 8月: 円/m3月 ×; 冷房期 9月: 0; 暖房期 12月: m3 ×; 暖房期 1月: 12; 暖房期 2月: ヶ月 |  |  | 0
|  |  | 従量料金 |  | その他期 | 62.95 | 円/m3 × | 0 | m3 | 0 |  | 0 |  | 0 |  | 0 |  |  | 0
[5 empty] | 冬期 | 62.95 | 円/m3 × | 0 | m3 | 0 |  | 0 |  | 0 |  | 0 |  |  | 0
|  |  | 小計 | [15 empty] | 50160
合計 | [18 empty] | 50160
●学校別エネルギー等積算表 |  |  | （基準年） |  | 暖房期 1月: 学校種別; 暖房期 2月: 中学校; 暖房期 3月: 通し番号; 非空調期 4月: 51; 非空調期 5月: 学校番号; 非空調期 10月: 21; 非空調期 11月: 学校名 | 多々良中学校 | [6 empty] | （様式9-4C）
■空調設備の性能の設定
[5 empty] | 冷房期 6月: 機器性能; 暖房期 1月: 電力 |  | ガス |  |  |  |  | 備考
[5 empty] | 冷房期 6月: 能力（kW/台）; 冷房期 8月: 台数; 冷房期 9月: 機器能力; 暖房期 1月: 消費電力; 非空調期 5月: 待機時電力 |  | 消費ガス量
[5 empty] | 冷房期 9月: 能力計(kW); 暖房期 1月: （kW/台）; 暖房期 3月: 計(kW); 非空調期 5月: （kW/台）; 非空調期 11月: 計(kW) |  | （kW/台） |  | 計(kW) |  | 塩害対策
[5 empty] | 冷房 | 暖房 | （台） | 冷房 | 暖房 | 冷房 | 暖房 | 冷房 | 暖房 | 冷房 | 暖房 | 冷房 | 暖房 | 冷房 | 暖房 | 冷房 | 暖房
室外機 | 室外機系統名 | 機器登録記号 |  | EHP/GHP
[5 empty] | 冷房期 8月: 0; 冷房期 9月: 0; 暖房期 12月: 0; 暖房期 3月: 0; 非空調期 4月: 0; 非空調期 11月: 0 | 0 |  |  | 0 | 0
室内機 | 室外機系統名 | 対象室名称 | 機器登録番号 | EHP/GHP
[5 empty] | 冷房期 8月: 0; 冷房期 9月: 0; 暖房期 12月: 0; 暖房期 3月: 0; 非空調期 4月: 0; 非空調期 11月: 0 | 0
合計 |  |  |  |  | 暖房期 3月: 0; 非空調期 4月: 0; 非空調期 11月: 0 | 0 |  |  | 0 | 0
最大電力(kW) |  |  |  |  | 冷房期 6月: 0
■月別エネルギー消費量の算定
[5 empty] | 冷房期 6月: 冷房期; 暖房期 12月: 暖房期; 非空調期 4月: 非空調期 | 計 |  | 備考 |  |  | ■電力消費量総括表
[5 empty] | 6月 | 7月 | 8月 | 9月 | 12月 | 1月 | 2月 | 3月 | 4月 | 5月 | 10月 | 11月 | [5 empty] | 昼間電力消費量（kWh)
ピーク時負荷 |  |  | 冷房 | （MW） | 冷房期 6月: 0 | [5 empty] | 冷房期 | 夏季 | 0
|  |  | 暖房 | （MW） | 暖房期 12月: 0 | [6 empty] | その他季 | 0
空調運転時間(h) |  |  | 運転日数 | (日/月) | 20 | 15 | 10 | 20 | 15 | 20 | 20 | 15 | [9 empty] | 暖房期 |  | 0
|  |  | 運転時間 | (h/日) | 冷房期 6月: 8; 暖房期 12月: 8 | [5 empty] | 非空調期 |  | 0
|  |  | 冷房 | 夏季 | 冷房期 7月: 120; 冷房期 8月: 80; 冷房期 9月: 160 | 360 | 520 |  |  |  | 計 |  | 0
|  |  |  | その他季 | 冷房期 6月: 160 | 160 |  |  |  |  | 夜間電力消費量（kWh)
|  |  | 暖房 | その他季 | 暖房期 12月: 120; 暖房期 1月: 160; 暖房期 2月: 160; 暖房期 3月: 120 |  | 560 |  |  |  | 冷房期 | 夏季 | 0
月別負荷率(％) |  |  |  |  | 35 | 70 | 80 | 50 | 45 | 60 | 60 | 35 | [10 empty] | その他季 | 0
全負荷相当運転時間(h) |  |  | 冷房 | 夏季 | 冷房期 7月: 84; 冷房期 8月: 64; 冷房期 9月: 80 | 228 | 284 |  |  |  | 暖房期 |  | 0
|  |  |  | その他季 | 冷房期 6月: 56 | 56 |  |  |  |  | 計 |  | 0
|  |  | 暖房 | その他季 | 暖房期 12月: 54; 暖房期 1月: 96; 暖房期 2月: 96; 暖房期 3月: 42 |  | 288 |  |  |  | 計（kWh)
月別負荷(MWh) |  |  | 冷房 | 夏季 | 冷房期 7月: 0; 冷房期 8月: 0; 冷房期 9月: 0 | 0 | 0 |  |  |  | 冷房期 |  | 0
|  |  |  | その他季 | 冷房期 6月: 0 | 0 |  |  |  |  | 暖房期 |  | 0
|  |  | 暖房 | その他季 | 暖房期 12月: 0; 暖房期 1月: 0; 暖房期 2月: 0; 暖房期 3月: 0 |  | 0 |  |  |  | 計 |  | 0
待機時間(h) |  |  | 冷房 | 夏季 | 冷房期 7月: 624; 冷房期 8月: 664; 冷房期 9月: 560 | 1848
|  |  |  | その他季 | 冷房期 6月: 560; 非空調期 4月: 720; 非空調期 5月: 744; 非空調期 10月: 744; 非空調期 11月: 720 | 5832
|  |  | 暖房 | その他季 | 暖房期 12月: 624; 暖房期 1月: 584; 暖房期 2月: 512; 暖房期 3月: 624
電力消費原単位（室外機） |  |  |  | (kW/kW) | 冷房期 6月: 0; 暖房期 12月: 0 | [5 empty] | ■ガス消費量総括表(m3)
室外機消費電力(kWh) |  |  | 冷房 | 夏季 | 冷房期 7月: 0; 冷房期 8月: 0; 冷房期 9月: 0 | 0 | 0 |  |  |  | 冷房期 |  | 0
|  |  |  | その他季 | 冷房期 6月: 0; 非空調期 4月: 0; 非空調期 5月: 0; 非空調期 10月: 0; 非空調期 11月: 0 | 0 |  |  |  |  | 暖房期 |  | 0
|  |  | 暖房 | その他季 | 暖房期 12月: 0; 暖房期 1月: 0; 暖房期 2月: 0; 暖房期 3月: 0 |  | 0 |  |  |  | 計 |  | 0
室内機消費電力(kWh) |  |  | 冷房 | 夏季 | 冷房期 7月: 0; 冷房期 8月: 0; 冷房期 9月: 0 | 0 | 0 |  |  |  | 月数 | その他期 | 冬期
|  |  |  | その他季 | 冷房期 6月: 0; 非空調期 4月: 0; 非空調期 5月: 0; 非空調期 10月: 0; 非空調期 11月: 0 | 0 |  |  |  |  | 50m3以下 | 4 | 4
|  |  | 暖房 | その他季 | 暖房期 12月: 0; 暖房期 1月: 0; 暖房期 2月: 0; 暖房期 3月: 0 |  | 0 |  |  |  | 50m3超 | 0 | 0
蓄熱時消費電力量(kWh)注 |  |  | 冷房 | 夏季 | 冷房期 7月: 0; 冷房期 8月: 0; 冷房期 9月: 0 | 0 | 0 | 注:蓄熱を採用する系統のうち、蓄熱時間帯に消費する電力を記入。
|  |  |  | その他季 | 冷房期 6月: 0; 非空調期 4月: 0; 非空調期 5月: 0; 非空調期 10月: 0; 非空調期 11月: 0 | 0 |  |  |  |  | 消費量 | その他期 | 冬期
|  |  | 暖房 | その他季 |  |  |  |  | 0 | 0 | 0 | 0 | 0 | 0 | 0 | 0 |  | 0 |  |  |  | 50m3以下 | 0 | 0
ガス消費原単位 |  |  |  | (m3/kW) | 冷房期 6月: 0; 暖房期 12月: 0 | [5 empty] | 50m3超 | 0 | 0
ガス使用量(m3) |  |  |  | その他期 | 冷房期 6月: 0; 冷房期 7月: 0; 冷房期 8月: 0; 冷房期 9月: 0 | 0
|  |  |  | 冬期 | 暖房期 12月: 0; 暖房期 1月: 0; 暖房期 2月: 0; 暖房期 3月: 0 | 0
■エネルギー費用算定に係る料金体系
電力料金の種別 |  |  |  | 九州電力 業務用電力A | 冷房期 9月: INDEX
ガス料金の種別 |  |  |  | 液化石油ガス(LPガス) | 冷房期 9月: 3
■エネルギー費用の算定
[5 empty] | 冷房期 7月: 算出根拠 |  |  | 金額（税込・円） |  | 備考
電力料金 |  |  | 基本料金（本事業による増加分） |  | 暖房期 2月: ↓力率(％）注 |  |  |  |  | 注：年間平均力率を入力してください。
[5 empty] | 冷房期 7月: 2046; 冷房期 8月: 円/kW月 ×; 冷房期 9月: 0; 暖房期 12月: kW × ｛ ( 185 -; 暖房期 2月: 85; 暖房期 3月: ） ／ 100 ｝ × 12 ヶ月 |  |  | 0
|  |  | 従量料金 | 冷房 | 夏季 | ( | 12.99 | + | -1.63 | + | 2.98 | ）円/kWh × | 0 | kWh |  |  |  |  | 0
[5 empty] | その他季 | ( | 12.06 | + | -1.63 | + | 2.98 | ）円/kWh × | 0 | kWh |  |  |  |  | 0
|  |  |  | 暖房 | その他季 | ( | 12.06 | + | -1.63 | + | 2.98 | ）円/kWh × | 0 | kWh |  |  |  |  | 0
|  |  |  | 非空調期 |  | ( | 12.06 | + | -1.63 | + | 2.98 | ）円/kWh × | 0 | kWh |  |  |  |  | 0
[7 empty] | ↑電力料金単価 |  | ↑燃料費調整単価 |  | ↑再エネ発電促進賦課金
|  |  | 小計 | [15 empty] | 0
ガス料金 |  |  | 基本料金（本事業分） |  |  | 1760 | 円/月 × | 12 | ヶ月 | 0 |  | 0 |  | 0 |  | 0 |  |  | 21120
|  |  | 従量料金 |  |  | 406 | 円/m3 × | 0 | m3 ＋ | 331 | 円/m3 × | 0 | m3 | 0 |  | 0 |  |  | 0
|  |  | 小計 | [15 empty] | 21120
合計 | [18 empty] | 21120
●学校別エネルギー等積算表 |  |  |  | ※黄色のセルの必要箇所に入力すること。 | 暖房期 1月: 学校種別; 暖房期 2月: 中学校; 暖房期 3月: 通し番号; 非空調期 4月: 51; 非空調期 5月: 学校番号; 非空調期 10月: 21; 非空調期 11月: 学校名 | 多々良中学校 | [5 empty] | （様式9-4-51）
■空調設備の性能の設定 |  |  |  |  | 冷房期 6月: 機器性能; 暖房期 1月: 電力 |  | ガス |  |  |  | 塩害 対応 | 備考
[5 empty] | 冷房期 6月: 能力（kW/台）; 冷房期 8月: 台数; 冷房期 9月: 機器能力; 暖房期 1月: 消費電力; 非空調期 5月: 待機時電力 |  | 消費ガス量
[5 empty] | 冷房期 9月: 能力計(kW); 暖房期 1月: （kW/台）; 暖房期 3月: 計(kW); 非空調期 5月: （kW/台）; 非空調期 11月: 計(kW) |  | （kW/台） |  | 計(kW)
[5 empty] | 冷房 | 暖房 | （台） | 冷房 | 暖房 | 冷房 | 暖房 | 冷房 | 暖房 | 冷房 | 暖房 | 冷房 | 暖房 | 冷房 | 暖房 | 冷房 | 暖房
室外機 | 室外機系統名 | 機器登録記号 |  | EHP/GHP
[5 empty] | 冷房期 6月: EHP合計; 冷房期 8月: 0; 冷房期 9月: 0; 暖房期 12月: 0; 暖房期 3月: 0; 非空調期 4月: 0; 非空調期 11月: 0 | 0
[5 empty] | 冷房期 6月: GHP（都市ガス）合計; 冷房期 8月: 0; 冷房期 9月: 0; 暖房期 12月: 0; 暖房期 3月: 0; 非空調期 4月: 0; 非空調期 11月: 0 | 0 |  |  | 0 | 0
[5 empty] | 冷房期 6月: GHP（LPガス）合計; 冷房期 8月: 0; 冷房期 9月: 0; 暖房期 12月: 0; 暖房期 3月: 0; 非空調期 4月: 0; 非空調期 11月: 0 | 0 |  |  | 0 | 0
室内機 | 室外機系統名 | 対象室名称 | 機器登録番号 | EHP/GHP
0
0
0
0
0
0
0
0
[5 empty] | 冷房期 6月: EHP合計; 冷房期 8月: 0; 冷房期 9月: 0; 暖房期 12月: 0; 暖房期 3月: 0; 非空調期 4月: 0; 非空調期 11月: 0 | 0
[5 empty] | 冷房期 6月: GHP（都市ガス）合計; 冷房期 8月: 0; 冷房期 9月: 0; 暖房期 12月: 0; 暖房期 3月: 0; 非空調期 4月: 0; 非空調期 11月: 0 | 0
[5 empty] | 冷房期 6月: GHP（LPガス）合計; 冷房期 8月: 0; 冷房期 9月: 0; 暖房期 12月: 0; 暖房期 3月: 0; 非空調期 4月: 0; 非空調期 11月: 0 | 0
最大電力(kW) |  |  | EHP |  | 冷房期 6月: 0; 冷房期 8月: 合計; 暖房期 1月: EHP; 暖房期 3月: 0; 非空調期 4月: 0; 非空調期 11月: 0 | 0
|  |  | GHP（都市ガス） |  | 冷房期 6月: 0; 暖房期 1月: GHP（都市ガス）; 暖房期 3月: 0; 非空調期 4月: 0; 非空調期 11月: 0 | 0 |  |  | 0 | 0
|  |  | GHP（LPガス） |  | 冷房期 6月: 0; 暖房期 1月: GHP（LPガス）; 暖房期 3月: 0; 非空調期 4月: 0; 非空調期 11月: 0 | 0 |  |  | 0 | 0
■月別エネルギー消費量の算定 |  |  |  |  | 冷房期 6月: 冷房期; 暖房期 1月: 暖房期; 非空調期 10月: 非空調期 |  |  |  | 計 | 備考
[5 empty] | 6月 | 7月 | 8月 | 9月 | 計 | 12月 | 1月 | 2月 | 3月 | 計 | 4月 | 5月 | 10月 | 11月 | 計
空調運転時間(h) （1日当たり８時間） |  |  | 運転日数 |  | 20 | 15 | 10 | 20 | 65 | 15 | 20 | 20 | 15 | 70 | [5 empty] | 135
|  |  | 総運転時間 |  | 160 | 120 | 80 | 160 | 520 | 120 | 160 | 160 | 120 | 560 | [5 empty] | 1080
月別負荷率(％) |  |  |  |  | 35 | 70 | 80 | 50 | - | 45 | 60 | 60 | 35 | -
全負荷相当運転時間(h) |  |  |  |  | 56 | 84 | 64 | 80 | 284 | 54 | 96 | 96 | 42 | 288 | [5 empty] | 572
月別負荷(MWh) |  | EHP |  |  | 0 | 0 | 0 | 0 | 0 | 0 | 0 | 0 | 0 | 0 | [5 empty] | 0
|  | GHP（都市ガス） |  |  | 0 | 0 | 0 | 0 | 0 | 0 | 0 | 0 | 0 | 0 | [5 empty] | 0
|  | GHP（LPガス） |  |  | 0 | 0 | 0 | 0 | 0 | 0 | 0 | 0 | 0 | 0 | [5 empty] | 0
待機時間(h) |  |  |  |  | 664 | 660 | 680 | 640 | 2644 | 690 | 648 | 576 | 702 | 2616 | 720 | 744 | 744 | 720 | 2928 | 8188
消費電力(kWh) （室外機・ 室内機合計） |  | EHP |  |  | 0 | 0 | 0 | 0 | 0 | 0 | 0 | 0 | 0 | 0 | 0 | 0 | 0 | 0 | 0 | 0
|  | GHP（都市ガス） |  |  | 0 | 0 | 0 | 0 | 0 | 0 | 0 | 0 | 0 | 0 | 0 | 0 | 0 | 0 | 0 | 0
|  | GHP（LPガス） |  |  | 0 | 0 | 0 | 0 | 0 | 0 | 0 | 0 | 0 | 0 | 0 | 0 | 0 | 0 | 0 | 0
|  | 小計 |  |  | 冷房期 6月: 0; 冷房期 7月: 0; 暖房期 12月: 0; 非空調期 5月: 0 |  |  | 0 | 0
蓄熱時消費電力量 (kWh)注 |  | EHP | 冷房 | 夏季 | [15 empty] | 0 | bar: 冷房期 7月 to 暖房期 12月; 非空調期 5月
|  |  |  | その他季 | [15 empty] | 0 | bar: 冷房期 6月; 非空調期 10月 to 非空調期 11月
|  |  | 暖房 | その他季 | bar: 暖房期 1月 to 非空調期 4月; 非空調期 10月 to 非空調期 11月
|  | GHP （都市ガス） | 冷房 | 夏季 | [15 empty] | 0 | bar: 冷房期 7月 to 暖房期 12月; 非空調期 5月
|  |  |  | その他季 | [15 empty] | 0 | bar: 冷房期 6月; 非空調期 10月 to 非空調期 11月
|  |  | 暖房 | その他季 | bar: 暖房期 1月 to 非空調期 4月; 非空調期 10月 to 非空調期 11月
|  | GHP （LPガス） | 冷房 | 夏季 | [15 empty] | 0 | bar: 冷房期 7月 to 暖房期 12月; 非空調期 5月
|  |  |  | その他季 | [15 empty] | 0 | bar: 冷房期 6月; 非空調期 10月 to 非空調期 11月
|  |  | 暖房 | その他季 | bar: 暖房期 1月 to 非空調期 4月; 非空調期 10月 to 非空調期 11月
都市ガス ガス使用量(m3) |  |  |  |  | 0 | 0 | 0 | 0 | 0 | 0 | 0 | 0 | 0 | 0 | [5 empty] | 0
LPガス ガス使用量(m3) |  |  |  |  | 0 | 0 | 0 | 0 | 0 | 0 | 0 | 0 | 0 | 0 | [5 empty] | 0
■エネルギー費用算定に係る料金体系 |  |  |  |  | 冷房期 8月: ○ピーク時負荷（MW); 暖房期 3月: ○電力消費原単位（室外機、kW/kW） | ○ガス消費原単位（㎥/kW）
電力料金の種別 |  | 九州電力 業務用電力A |  |  | 暖房期 12月: 冷房期; 暖房期 1月: 暖房期; 非空調期 5月: 冷房期; 非空調期 10月: 暖房期 |  | 冷房期 | 暖房期
都市ガス料金の種別 |  | 西部ガス 小型空調 パッケージ契約 |  |  | 冷房期 8月: EHP; 暖房期 12月: 0; 暖房期 1月: 0; 暖房期 3月: EHP; 非空調期 5月: 0; 非空調期 10月: 0 | 都市ガス | 0 | 0
ＬＰガス料金の種別 |  | 液化石油ガス(LPガス) |  |  | 冷房期 8月: GHP（都市ガス）; 暖房期 12月: 0; 暖房期 1月: 0; 暖房期 3月: GHP（都市ガス）; 非空調期 5月: 0; 非空調期 10月: 0 | LPガス | 0 | 0
[7 empty] | GHP（LPガス） |  | 0 | 0 |  | GHP（LPガス） |  | 0 | 0
■エネルギー費用の算定 |  |  |  |  | 冷房期 7月: 算出根拠 |  |  | 金額（税込・円） |  | 備考
電力料金 |  |  | 基本料金 （本事業による増加分） | EHP | 冷房期 7月: 2046; 冷房期 8月: 円/kW月 ×; 冷房期 9月: 0; 暖房期 12月: kW × ｛ ( 185 -; 暖房期 2月: 85; 暖房期 3月: ） ／ 100 ｝ × 12 ヶ月; 非空調期 5月: ※黄色セルに年間力率を入力してください |  |  | 0
|  |  |  | GHP（都市ガス） | 冷房期 7月: 2046; 冷房期 8月: 円/kW月 ×; 冷房期 9月: 0; 暖房期 12月: kW × ｛ ( 185 -; 暖房期 2月: 85; 暖房期 3月: ） ／ 100 ｝ × 12 ヶ月; 非空調期 5月: ※黄色セルに年間力率を入力してください |  |  | 0
|  |  |  | GHP（LPガス） | 冷房期 7月: 2046; 冷房期 8月: 円/kW月 ×; 冷房期 9月: 0; 暖房期 12月: kW × ｛ ( 185 -; 暖房期 2月: 85; 暖房期 3月: ） ／ 100 ｝ × 12 ヶ月; 非空調期 5月: ※黄色セルに年間力率を入力してください |  |  | 0
|  |  | 従量料金 | 冷房 | 夏季 | ( | 12.99 | + | -1.63 | + | 2.98 | ）円/kWh × | 0 | kWh |  |  |  |  | 0
[5 empty] | その他季 | ( | 12.06 | + | -1.63 | + | 2.98 | ）円/kWh × | 0 | kWh |  |  |  |  | 0
|  |  |  | 暖房 | その他季 | ( | 12.06 | + | -1.63 | + | 2.98 | ）円/kWh × | 0 | kWh |  |  |  |  | 0
|  |  |  | 非空調期 |  | ( | 12.06 | + | -1.63 | + | 2.98 | ）円/kWh × | 0 | kWh |  |  |  |  | 0
|  |  | 小計 |  | 冷房期 8月: ↑電力料金単価; 暖房期 12月: ↑燃料費調整単価; 暖房期 2月: ↑再エネ発電促進賦課金 |  |  | 0
ガス料金(GHP 都市ガス) |  |  | 定額基本料金（本事業による増加分） |  |  | 4180 | 円/月 × | 12 | ヶ月 | 0 |  | 0 |  | 0 |  | 0 |  | 0
|  |  | 流量基本料金（本事業による増加分） |  |  | 1430 | 円/m3月 × | 0 | m3 × | 12 | ヶ月 | 0 | 0 | 0 | 0 | 0 | 0 | 0 | 0
|  |  | 従量料金 |  | その他期 | 62.95 | 円/m3 × | 0 | m3 | 0 |  | 0 |  | 0 |  | 0 |  | 0 | 0
[5 empty] | 冬期 | 62.95 | 円/m3 × | 0 | m3 | 0 |  | 0 |  | 0 |  | 0 |  | 0 | 0
|  |  | 小計 | [15 empty] | 0
ガス料金GHP LPガス) |  |  | 基本料金（本事業分） |  |  | 1760 | 円/月 × | 12 | ヶ月 | 0 |  | 0 |  | 0 |  | 0 |  | 0
|  |  | 従量料金 | (50㎥以下+50超え) |  | 406 | 円/m3 × | 0 | m3 ＋ | 331 | 円/m3 × | 0 | m3 | 0 |  | 0 |  | 0 | 0
|  |  | 小計 |  |  | 0 | 0 | 0 | 0 | 0 | 0 | 0 | 0 | 0 | 0 | 0 | 0 | 0 | 0

## 様式９－４－52
●学校別エネルギー等積算表 |  |  | （基準年） | [6 empty] | 学校種別 | 中学校 | 通し番号 | 52 | 学校番号 | 23 | 学校名 | 花畑中学校 | [6 empty] | （様式9-4A）
■空調設備の性能の設定
[5 empty] | 機器性能 |  |  |  |  | 電力 | [7 empty] | ガス |  |  |  |  | 備考
[5 empty] | 能力（kW/台） |  | 台数 | 機器能力 |  | 消費電力 |  |  |  | 待機時電力 |  |  |  | 消費ガス量
[8 empty] | 能力計(kW) |  | （kW/台） |  | 計(kW) |  | （kW/台） |  | 計(kW) |  | （kW/台） |  | 計(kW) |  | 塩害対策
[5 empty] | 冷房 | 暖房 | （台） | 冷房 | 暖房 | 冷房 | 暖房 | 冷房 | 暖房 | 冷房 | 暖房 | 冷房 | 暖房 | 冷房 | 暖房 | 冷房 | 暖房
室外機 | 室外機系統名 | 機器登録記号 |  | EHP/GHP
[7 empty] | 0 | 0 | 0 |  |  | 0 | 0 |  |  | 0 | 0 |  |  | 0 | 0
室内機 | 室外機系統名 | 対象室名称 | 機器登録番号 | EHP/GHP
0
0
0
0
0
0
0
0
0
0
0
0
[7 empty] | 0 | 0 | 0 |  |  | 0 | 0 |  |  | 0 | 0
合計 | [11 empty] | 0 | 0 |  |  | 0 | 0 |  |  | 0 | 0
最大電力(kW) |  |  |  |  | 0
■月別エネルギー消費量の算定
[5 empty] | 冷房期 |  |  |  | 暖房期 |  |  |  | 非空調期 |  |  |  | 計 |  | 備考 |  |  | ■電力消費量総括表
[5 empty] | 6月 | 7月 | 8月 | 9月 | 12月 | 1月 | 2月 | 3月 | 4月 | 5月 | 10月 | 11月 | [5 empty] | 昼間電力消費量（kWh)
ピーク時負荷 |  |  | 冷房 | （MW） | 冷房期 6月: 0 | [5 empty] | 冷房期 | 夏季 | 0
|  |  | 暖房 | （MW） | 暖房期 12月: 0 | [6 empty] | その他季 | 0
空調運転時間(h) |  |  | 運転日数 | (日/月) | 20 | 15 | 10 | 20 | 15 | 20 | 20 | 15 | [9 empty] | 暖房期 |  | 0
|  |  | 運転時間 | (h/日) | 冷房期 6月: 8; 暖房期 12月: 8 | [5 empty] | 非空調期 |  | 0
|  |  | 冷房 | 夏季 | 冷房期 7月: 120; 冷房期 8月: 80; 冷房期 9月: 160 | 360 | 520 |  |  |  | 計 |  | 0
|  |  |  | その他季 | 冷房期 6月: 160 | 160 |  |  |  |  | 夜間電力消費量（kWh)
|  |  | 暖房 | その他季 | 暖房期 12月: 120; 暖房期 1月: 160; 暖房期 2月: 160; 暖房期 3月: 120 |  | 560 |  |  |  | 冷房期 | 夏季 | 0
月別負荷率(％) |  |  |  |  | 35 | 70 | 80 | 50 | 45 | 60 | 60 | 35 | [10 empty] | その他季 | 0
全負荷相当運転時間(h) |  |  | 冷房 | 夏季 | 冷房期 7月: 84; 冷房期 8月: 64; 冷房期 9月: 80 | 228 | 284 |  |  |  | 暖房期 |  | 0
|  |  |  | その他季 | 冷房期 6月: 56 | 56 |  |  |  |  | 計 |  | 0
|  |  | 暖房 | その他季 | 暖房期 12月: 54; 暖房期 1月: 96; 暖房期 2月: 96; 暖房期 3月: 42 |  | 288 |  |  |  | 計（kWh)
月別負荷(MWh) |  |  | 冷房 | 夏季 | 冷房期 7月: 0; 冷房期 8月: 0; 冷房期 9月: 0 | 0 | 0 |  |  |  | 冷房期 |  | 0
|  |  |  | その他季 | 冷房期 6月: 0 | 0 |  |  |  |  | 暖房期 |  | 0
|  |  | 暖房 | その他季 | 暖房期 12月: 0; 暖房期 1月: 0; 暖房期 2月: 0; 暖房期 3月: 0 |  | 0 |  |  |  | 計 |  | 0
待機時間(h) |  |  | 冷房 | 夏季 | 冷房期 7月: 624; 冷房期 8月: 664; 冷房期 9月: 560 | 1848
|  |  |  | その他季 | 冷房期 6月: 560; 非空調期 4月: 720; 非空調期 5月: 744; 非空調期 10月: 744; 非空調期 11月: 720 | 5832
|  |  | 暖房 | その他季 | 暖房期 12月: 624; 暖房期 1月: 584; 暖房期 2月: 512; 暖房期 3月: 624
電力消費原単位（室外機） |  |  |  | (kW/kW) | 冷房期 6月: 0; 暖房期 12月: 0 | [5 empty] | ■ガス消費量総括表(m3)
室外機消費電力(kWh) |  |  | 冷房 | 夏季 | 冷房期 7月: 0; 冷房期 8月: 0; 冷房期 9月: 0 | 0 | 0 |  |  |  | 冷房期 |  | 0
|  |  |  | その他季 | 冷房期 6月: 0; 非空調期 4月: 0; 非空調期 5月: 0; 非空調期 10月: 0; 非空調期 11月: 0 | 0 |  |  |  |  | 暖房期 |  | 0
|  |  | 暖房 | その他季 | 暖房期 12月: 0; 暖房期 1月: 0; 暖房期 2月: 0; 暖房期 3月: 0 |  | 0 |  |  |  | 計 |  | 0
室内機消費電力(kWh) |  |  | 冷房 | 夏季 | 冷房期 7月: 0; 冷房期 8月: 0; 冷房期 9月: 0 | 0 | 0 |  |  |  | 月数 | その他期 | 冬期
|  |  |  | その他季 | 冷房期 6月: 0; 非空調期 4月: 0; 非空調期 5月: 0; 非空調期 10月: 0; 非空調期 11月: 0 | 0 |  |  |  |  | A | 4 | 4
|  |  | 暖房 | その他季 | 暖房期 12月: 0; 暖房期 1月: 0; 暖房期 2月: 0; 暖房期 3月: 0 |  | 0 |  |  |  | B | 0 | 0
蓄熱時消費電力量(kWh)注 |  |  | 冷房 | 夏季 | 冷房期 7月: 0; 冷房期 8月: 0; 冷房期 9月: 0 | 0 | 0 | 注:蓄熱を採用する系統のうち、蓄熱時間帯に消費する電力を記入 |  |  | C | 0 | 0
|  |  |  | その他季 | 冷房期 6月: 0; 非空調期 4月: 0; 非空調期 5月: 0; 非空調期 10月: 0; 非空調期 11月: 0 | 0 |  |  |  |  | 消費量 | その他期 | 冬期
|  |  | 暖房 | その他季 |  |  |  |  | 0 | 0 | 0 | 0 | 0 | 0 | 0 | 0 |  | 0 |  |  |  | A | 0 | 0
ガス消費原単位 |  |  |  | (m3/kW) | [17 empty] | B | 0 | 0
ガス使用量(m3) |  |  |  | その他期 | 冷房期 6月: 0; 冷房期 7月: 0; 冷房期 8月: 0; 冷房期 9月: 0 | 0 |  |  |  |  | C | 0 | 0
|  |  |  | 冬期 | 暖房期 12月: 0; 暖房期 1月: 0; 暖房期 2月: 0; 暖房期 3月: 0 | 0
■エネルギー費用算定に係る料金体系
電力料金の種別 |  |  |  | 九州電力 業務用電力A
ガス料金の種別 |  |  |  | なし
■エネルギー費用の算定
[5 empty] | 冷房期 7月: 算出根拠 |  |  | 金額（税込・円） |  | 備考
電力料金 |  |  | 基本料金（本事業による増加分） |  | 暖房期 2月: ↓力率(％）注 |  |  |  |  | 注：年間平均力率を入力してください。
[5 empty] | 冷房期 7月: 2046; 冷房期 8月: 円/kW月 ×; 冷房期 9月: 0; 暖房期 12月: kW × ｛ ( 185 -; 暖房期 2月: 85; 暖房期 3月: ） ／ 100 ｝ × 12 ヶ月 |  |  | 0
|  |  | 従量料金 | 冷房 | 夏季 | ( | 12.99 | + | -1.63 | + | 2.98 | ）円/kWh × | 0 | kWh |  |  |  |  | 0
[5 empty] | その他季 | ( | 12.06 | + | -1.63 | + | 2.98 | ）円/kWh × | 0 | kWh |  |  |  |  | 0
|  |  |  | 暖房 | その他季 | ( | 12.06 | + | -1.63 | + | 2.98 | ）円/kWh × | 0 | kWh |  |  |  |  | 0
|  |  |  | 非空調期 |  | ( | 12.06 | + | -1.63 | + | 2.98 | ）円/kWh × | 0 | kWh |  |  |  |  | 0
[7 empty] | ↑電力料金単価 |  | ↑燃料費調整単価 |  | ↑再エネ発電促進賦課金
|  |  | 小計 | [15 empty] | 0
ガス料金 |  |  | 定額基本料金（本事業による増加分）
流量基本料金（本事業による増加分）
|  |  | 従量料金 |  | 冷房期 6月: その他期
冬期
小計
合計 | [18 empty] | 0
●学校別エネルギー等積算表 |  |  | （基準年） |  | 暖房期 1月: 学校種別; 暖房期 2月: 中学校; 暖房期 3月: 通し番号; 非空調期 4月: 52; 非空調期 5月: 学校番号; 非空調期 10月: 23; 非空調期 11月: 学校名 | 花畑中学校 | [6 empty] | （様式9-4B）
■空調設備の性能の設定
[5 empty] | 冷房期 6月: 機器性能; 暖房期 1月: 電力 |  | ガス |  |  |  |  | 備考
[5 empty] | 冷房期 6月: 能力（kW/台）; 冷房期 8月: 台数; 冷房期 9月: 機器能力; 暖房期 1月: 消費電力; 非空調期 5月: 待機時電力 |  | 消費ガス量
[5 empty] | 冷房期 9月: 能力計(kW); 暖房期 1月: （kW/台）; 暖房期 3月: 計(kW); 非空調期 5月: （kW/台）; 非空調期 11月: 計(kW) |  | （kW/台） |  | 計(kW) |  | 塩害対策
[5 empty] | 冷房 | 暖房 | （台） | 冷房 | 暖房 | 冷房 | 暖房 | 冷房 | 暖房 | 冷房 | 暖房 | 冷房 | 暖房 | 冷房 | 暖房 | 冷房 | 暖房
室外機 | 室外機系統名 | 機器登録記号 |  | EHP/GHP
[5 empty] | 冷房期 8月: 0; 冷房期 9月: 0; 暖房期 12月: 0; 暖房期 3月: 0; 非空調期 4月: 0; 非空調期 11月: 0 | 0 |  |  | 0 | 0
室内機 | 室外機系統名 | 対象室名称 | 機器登録番号 | EHP/GHP
[5 empty] | 冷房期 8月: 0; 冷房期 9月: 0; 暖房期 12月: 0; 暖房期 3月: 0; 非空調期 4月: 0; 非空調期 11月: 0 | 0
合計 |  |  |  |  | 暖房期 3月: 0; 非空調期 4月: 0; 非空調期 11月: 0 | 0 |  |  | 0 | 0
最大電力(kW) |  |  |  |  | 冷房期 6月: 0
■月別エネルギー消費量の算定
[5 empty] | 冷房期 6月: 冷房期; 暖房期 12月: 暖房期; 非空調期 4月: 非空調期 | 計 |  | 備考 |  |  | ■電力消費量総括表
[5 empty] | 6月 | 7月 | 8月 | 9月 | 12月 | 1月 | 2月 | 3月 | 4月 | 5月 | 10月 | 11月 | [5 empty] | 昼間電力消費量（kWh)
ピーク時負荷 |  |  | 冷房 | （MW） | 冷房期 6月: 0 | [5 empty] | 冷房期 | 夏季 | 0
|  |  | 暖房 | （MW） | 暖房期 12月: 0 | [6 empty] | その他季 | 0
空調運転時間(h) |  |  | 運転日数 | (日/月) | 20 | 15 | 10 | 20 | 15 | 20 | 20 | 15 | [9 empty] | 暖房期 |  | 0
|  |  | 運転時間 | (h/日) | 冷房期 6月: 8; 暖房期 12月: 8 | [5 empty] | 非空調期 |  | 0
|  |  | 冷房 | 夏季 | 冷房期 7月: 120; 冷房期 8月: 80; 冷房期 9月: 160 | 360 | 520 |  |  |  | 計 |  | 0
|  |  |  | その他季 | 冷房期 6月: 160 | 160 |  |  |  |  | 夜間電力消費量（kWh)
|  |  | 暖房 | その他季 | 暖房期 12月: 120; 暖房期 1月: 160; 暖房期 2月: 160; 暖房期 3月: 120 |  | 560 |  |  |  | 冷房期 | 夏季 | 0
月別負荷率(％) |  |  |  |  | 35 | 70 | 80 | 50 | 45 | 60 | 60 | 35 | [10 empty] | その他季 | 0
全負荷相当運転時間(h) |  |  | 冷房 | 夏季 | 冷房期 7月: 84; 冷房期 8月: 64; 冷房期 9月: 80 | 228 | 284 |  |  |  | 暖房期 |  | 0
|  |  |  | その他季 | 冷房期 6月: 56 | 56 |  |  |  |  | 計 |  | 0
|  |  | 暖房 | その他季 | 暖房期 12月: 54; 暖房期 1月: 96; 暖房期 2月: 96; 暖房期 3月: 42 |  | 288 |  |  |  | 計（kWh)
月別負荷(MWh) |  |  | 冷房 | 夏季 | 冷房期 7月: 0; 冷房期 8月: 0; 冷房期 9月: 0 | 0 | 0 |  |  |  | 冷房期 |  | 0
|  |  |  | その他季 | 冷房期 6月: 0 | 0 |  |  |  |  | 暖房期 |  | 0
|  |  | 暖房 | その他季 | 暖房期 12月: 0; 暖房期 1月: 0; 暖房期 2月: 0; 暖房期 3月: 0 |  | 0 |  |  |  | 計 |  | 0
待機時間(h) |  |  | 冷房 | 夏季 | 冷房期 7月: 624; 冷房期 8月: 664; 冷房期 9月: 560 | 1848
|  |  |  | その他季 | 冷房期 6月: 560; 非空調期 4月: 720; 非空調期 5月: 744; 非空調期 10月: 744; 非空調期 11月: 720 | 5832
|  |  | 暖房 | その他季 | 暖房期 12月: 624; 暖房期 1月: 584; 暖房期 2月: 512; 暖房期 3月: 624
電力消費原単位（室外機） |  |  |  | (kW/kW) | 冷房期 6月: 0; 暖房期 12月: 0 | [5 empty] | ■ガス消費量総括表(m3)
室外機消費電力(kWh) |  |  | 冷房 | 夏季 | 冷房期 7月: 0; 冷房期 8月: 0; 冷房期 9月: 0 | 0 | 0 |  |  |  | 冷房期 |  | 0
|  |  |  | その他季 | 冷房期 6月: 0; 非空調期 4月: 0; 非空調期 5月: 0; 非空調期 10月: 0; 非空調期 11月: 0 | 0 |  |  |  |  | 暖房期 |  | 0
|  |  | 暖房 | その他季 | 暖房期 12月: 0; 暖房期 1月: 0; 暖房期 2月: 0; 暖房期 3月: 0 |  | 0 |  |  |  | 計 |  | 0
室内機消費電力(kWh) |  |  | 冷房 | 夏季 | 冷房期 7月: 0; 冷房期 8月: 0; 冷房期 9月: 0 | 0 | 0 |  |  |  | 月数 | その他期 | 冬期
|  |  |  | その他季 | 冷房期 6月: 0; 非空調期 4月: 0; 非空調期 5月: 0; 非空調期 10月: 0; 非空調期 11月: 0 | 0 |  |  |  |  | A | 4 | 4
|  |  | 暖房 | その他季 | 暖房期 12月: 0; 暖房期 1月: 0; 暖房期 2月: 0; 暖房期 3月: 0 |  | 0 |  |  |  | B | 0 | 0
蓄熱時消費電力量(kWh)注 |  |  | 冷房 | 夏季 | 冷房期 7月: 0; 冷房期 8月: 0; 冷房期 9月: 0 | 0 | 0 | 注:蓄熱を採用する系統のうち、蓄熱時間帯に消費する電力を記入。 |  |  | C | 0 | 0
|  |  |  | その他季 | 冷房期 6月: 0; 非空調期 4月: 0; 非空調期 5月: 0; 非空調期 10月: 0; 非空調期 11月: 0 | 0 |  |  |  |  | 消費量 | その他期 | 冬期
|  |  | 暖房 | その他季 |  |  |  |  | 0 | 0 | 0 | 0 | 0 | 0 | 0 | 0 |  | 0 |  |  |  | A | 0 | 0
ガス消費原単位 |  |  |  | (m3/kW) | 冷房期 6月: 0; 暖房期 12月: 0 | [5 empty] | B | 0 | 0
ガス使用量(m3) |  |  |  | その他期 | 冷房期 6月: 0; 冷房期 7月: 0; 冷房期 8月: 0; 冷房期 9月: 0 | 0 |  |  |  |  | C | 0 | 0
|  |  |  | 冬期 | 暖房期 12月: 0; 暖房期 1月: 0; 暖房期 2月: 0; 暖房期 3月: 0 | 0
■エネルギー費用算定に係る料金体系
電力料金の種別 |  |  |  | 九州電力 業務用電力A | 冷房期 9月: INDEX
ガス料金の種別 |  |  |  | 西部ガス 小型空調 パッケージ契約 | 冷房期 9月: 2
■エネルギー費用の算定
[5 empty] | 冷房期 7月: 算出根拠 |  |  | 金額（税込・円） |  | 備考
電力料金 |  |  | 基本料金（本事業による増加分） |  | 暖房期 2月: ↓力率(％）注 |  |  |  |  | 注：年間平均力率を入力してください。
[5 empty] | 冷房期 7月: 2046; 冷房期 8月: 円/kW月 ×; 冷房期 9月: 0; 暖房期 12月: kW × ｛ ( 185 -; 暖房期 2月: 85; 暖房期 3月: ） ／ 100 ｝ × 12 ヶ月 |  |  | 0
|  |  | 従量料金 | 冷房 | 夏季 | ( | 12.99 | + | -1.63 | + | 2.98 | ）円/kWh × | 0 | kWh |  |  |  |  | 0
[5 empty] | その他季 | ( | 12.06 | + | -1.63 | + | 2.98 | ）円/kWh × | 0 | kWh |  |  |  |  | 0
|  |  |  | 暖房 | その他季 | ( | 12.06 | + | -1.63 | + | 2.98 | ）円/kWh × | 0 | kWh |  |  |  |  | 0
|  |  |  | 非空調期 |  | ( | 12.06 | + | -1.63 | + | 2.98 | ）円/kWh × | 0 | kWh |  |  |  |  | 0
[7 empty] | ↑電力料金単価 |  | ↑燃料費調整単価 |  | ↑再エネ発電促進賦課金
|  |  | 小計 | [15 empty] | 0
ガス料金 |  |  | 定額基本料金（本事業による増加分） |  |  | 4180 | 円/月 × | 12 | ヶ月 | 0 |  | 0 |  | 0 |  | 0 |  |  | 50160
|  |  | 流量基本料金（本事業による増加分） |  | 冷房期 7月: 1430; 冷房期 8月: 円/m3月 ×; 冷房期 9月: 0; 暖房期 12月: m3 ×; 暖房期 1月: 12; 暖房期 2月: ヶ月 |  |  | 0
|  |  | 従量料金 |  | その他期 | 62.95 | 円/m3 × | 0 | m3 | 0 |  | 0 |  | 0 |  | 0 |  |  | 0
[5 empty] | 冬期 | 62.95 | 円/m3 × | 0 | m3 | 0 |  | 0 |  | 0 |  | 0 |  |  | 0
|  |  | 小計 | [15 empty] | 50160
合計 | [18 empty] | 50160
●学校別エネルギー等積算表 |  |  | （基準年） |  | 暖房期 1月: 学校種別; 暖房期 2月: 中学校; 暖房期 3月: 通し番号; 非空調期 4月: 52; 非空調期 5月: 学校番号; 非空調期 10月: 23; 非空調期 11月: 学校名 | 花畑中学校 | [6 empty] | （様式9-4C）
■空調設備の性能の設定
[5 empty] | 冷房期 6月: 機器性能; 暖房期 1月: 電力 |  | ガス |  |  |  |  | 備考
[5 empty] | 冷房期 6月: 能力（kW/台）; 冷房期 8月: 台数; 冷房期 9月: 機器能力; 暖房期 1月: 消費電力; 非空調期 5月: 待機時電力 |  | 消費ガス量
[5 empty] | 冷房期 9月: 能力計(kW); 暖房期 1月: （kW/台）; 暖房期 3月: 計(kW); 非空調期 5月: （kW/台）; 非空調期 11月: 計(kW) |  | （kW/台） |  | 計(kW) |  | 塩害対策
[5 empty] | 冷房 | 暖房 | （台） | 冷房 | 暖房 | 冷房 | 暖房 | 冷房 | 暖房 | 冷房 | 暖房 | 冷房 | 暖房 | 冷房 | 暖房 | 冷房 | 暖房
室外機 | 室外機系統名 | 機器登録記号 |  | EHP/GHP
[5 empty] | 冷房期 8月: 0; 冷房期 9月: 0; 暖房期 12月: 0; 暖房期 3月: 0; 非空調期 4月: 0; 非空調期 11月: 0 | 0 |  |  | 0 | 0
室内機 | 室外機系統名 | 対象室名称 | 機器登録番号 | EHP/GHP
[5 empty] | 冷房期 8月: 0; 冷房期 9月: 0; 暖房期 12月: 0; 暖房期 3月: 0; 非空調期 4月: 0; 非空調期 11月: 0 | 0
合計 |  |  |  |  | 暖房期 3月: 0; 非空調期 4月: 0; 非空調期 11月: 0 | 0 |  |  | 0 | 0
最大電力(kW) |  |  |  |  | 冷房期 6月: 0
■月別エネルギー消費量の算定
[5 empty] | 冷房期 6月: 冷房期; 暖房期 12月: 暖房期; 非空調期 4月: 非空調期 | 計 |  | 備考 |  |  | ■電力消費量総括表
[5 empty] | 6月 | 7月 | 8月 | 9月 | 12月 | 1月 | 2月 | 3月 | 4月 | 5月 | 10月 | 11月 | [5 empty] | 昼間電力消費量（kWh)
ピーク時負荷 |  |  | 冷房 | （MW） | 冷房期 6月: 0 | [5 empty] | 冷房期 | 夏季 | 0
|  |  | 暖房 | （MW） | 暖房期 12月: 0 | [6 empty] | その他季 | 0
空調運転時間(h) |  |  | 運転日数 | (日/月) | 20 | 15 | 10 | 20 | 15 | 20 | 20 | 15 | [9 empty] | 暖房期 |  | 0
|  |  | 運転時間 | (h/日) | 冷房期 6月: 8; 暖房期 12月: 8 | [5 empty] | 非空調期 |  | 0
|  |  | 冷房 | 夏季 | 冷房期 7月: 120; 冷房期 8月: 80; 冷房期 9月: 160 | 360 | 520 |  |  |  | 計 |  | 0
|  |  |  | その他季 | 冷房期 6月: 160 | 160 |  |  |  |  | 夜間電力消費量（kWh)
|  |  | 暖房 | その他季 | 暖房期 12月: 120; 暖房期 1月: 160; 暖房期 2月: 160; 暖房期 3月: 120 |  | 560 |  |  |  | 冷房期 | 夏季 | 0
月別負荷率(％) |  |  |  |  | 35 | 70 | 80 | 50 | 45 | 60 | 60 | 35 | [10 empty] | その他季 | 0
全負荷相当運転時間(h) |  |  | 冷房 | 夏季 | 冷房期 7月: 84; 冷房期 8月: 64; 冷房期 9月: 80 | 228 | 284 |  |  |  | 暖房期 |  | 0
|  |  |  | その他季 | 冷房期 6月: 56 | 56 |  |  |  |  | 計 |  | 0
|  |  | 暖房 | その他季 | 暖房期 12月: 54; 暖房期 1月: 96; 暖房期 2月: 96; 暖房期 3月: 42 |  | 288 |  |  |  | 計（kWh)
月別負荷(MWh) |  |  | 冷房 | 夏季 | 冷房期 7月: 0; 冷房期 8月: 0; 冷房期 9月: 0 | 0 | 0 |  |  |  | 冷房期 |  | 0
|  |  |  | その他季 | 冷房期 6月: 0 | 0 |  |  |  |  | 暖房期 |  | 0
|  |  | 暖房 | その他季 | 暖房期 12月: 0; 暖房期 1月: 0; 暖房期 2月: 0; 暖房期 3月: 0 |  | 0 |  |  |  | 計 |  | 0
待機時間(h) |  |  | 冷房 | 夏季 | 冷房期 7月: 624; 冷房期 8月: 664; 冷房期 9月: 560 | 1848
|  |  |  | その他季 | 冷房期 6月: 560; 非空調期 4月: 720; 非空調期 5月: 744; 非空調期 10月: 744; 非空調期 11月: 720 | 5832
|  |  | 暖房 | その他季 | 暖房期 12月: 624; 暖房期 1月: 584; 暖房期 2月: 512; 暖房期 3月: 624
電力消費原単位（室外機） |  |  |  | (kW/kW) | 冷房期 6月: 0; 暖房期 12月: 0 | [5 empty] | ■ガス消費量総括表(m3)
室外機消費電力(kWh) |  |  | 冷房 | 夏季 | 冷房期 7月: 0; 冷房期 8月: 0; 冷房期 9月: 0 | 0 | 0 |  |  |  | 冷房期 |  | 0
|  |  |  | その他季 | 冷房期 6月: 0; 非空調期 4月: 0; 非空調期 5月: 0; 非空調期 10月: 0; 非空調期 11月: 0 | 0 |  |  |  |  | 暖房期 |  | 0
|  |  | 暖房 | その他季 | 暖房期 12月: 0; 暖房期 1月: 0; 暖房期 2月: 0; 暖房期 3月: 0 |  | 0 |  |  |  | 計 |  | 0
室内機消費電力(kWh) |  |  | 冷房 | 夏季 | 冷房期 7月: 0; 冷房期 8月: 0; 冷房期 9月: 0 | 0 | 0 |  |  |  | 月数 | その他期 | 冬期
|  |  |  | その他季 | 冷房期 6月: 0; 非空調期 4月: 0; 非空調期 5月: 0; 非空調期 10月: 0; 非空調期 11月: 0 | 0 |  |  |  |  | 50m3以下 | 4 | 4
|  |  | 暖房 | その他季 | 暖房期 12月: 0; 暖房期 1月: 0; 暖房期 2月: 0; 暖房期 3月: 0 |  | 0 |  |  |  | 50m3超 | 0 | 0
蓄熱時消費電力量(kWh)注 |  |  | 冷房 | 夏季 | 冷房期 7月: 0; 冷房期 8月: 0; 冷房期 9月: 0 | 0 | 0 | 注:蓄熱を採用する系統のうち、蓄熱時間帯に消費する電力を記入。
|  |  |  | その他季 | 冷房期 6月: 0; 非空調期 4月: 0; 非空調期 5月: 0; 非空調期 10月: 0; 非空調期 11月: 0 | 0 |  |  |  |  | 消費量 | その他期 | 冬期
|  |  | 暖房 | その他季 |  |  |  |  | 0 | 0 | 0 | 0 | 0 | 0 | 0 | 0 |  | 0 |  |  |  | 50m3以下 | 0 | 0
ガス消費原単位 |  |  |  | (m3/kW) | 冷房期 6月: 0; 暖房期 12月: 0 | [5 empty] | 50m3超 | 0 | 0
ガス使用量(m3) |  |  |  | その他期 | 冷房期 6月: 0; 冷房期 7月: 0; 冷房期 8月: 0; 冷房期 9月: 0 | 0
|  |  |  | 冬期 | 暖房期 12月: 0; 暖房期 1月: 0; 暖房期 2月: 0; 暖房期 3月: 0 | 0
■エネルギー費用算定に係る料金体系
電力料金の種別 |  |  |  | 九州電力 業務用電力A | 冷房期 9月: INDEX
ガス料金の種別 |  |  |  | 液化石油ガス(LPガス) | 冷房期 9月: 3
■エネルギー費用の算定
[5 empty] | 冷房期 7月: 算出根拠 |  |  | 金額（税込・円） |  | 備考
電力料金 |  |  | 基本料金（本事業による増加分） |  | 暖房期 2月: ↓力率(％）注 |  |  |  |  | 注：年間平均力率を入力してください。
[5 empty] | 冷房期 7月: 2046; 冷房期 8月: 円/kW月 ×; 冷房期 9月: 0; 暖房期 12月: kW × ｛ ( 185 -; 暖房期 2月: 85; 暖房期 3月: ） ／ 100 ｝ × 12 ヶ月 |  |  | 0
|  |  | 従量料金 | 冷房 | 夏季 | ( | 12.99 | + | -1.63 | + | 2.98 | ）円/kWh × | 0 | kWh |  |  |  |  | 0
[5 empty] | その他季 | ( | 12.06 | + | -1.63 | + | 2.98 | ）円/kWh × | 0 | kWh |  |  |  |  | 0
|  |  |  | 暖房 | その他季 | ( | 12.06 | + | -1.63 | + | 2.98 | ）円/kWh × | 0 | kWh |  |  |  |  | 0
|  |  |  | 非空調期 |  | ( | 12.06 | + | -1.63 | + | 2.98 | ）円/kWh × | 0 | kWh |  |  |  |  | 0
[7 empty] | ↑電力料金単価 |  | ↑燃料費調整単価 |  | ↑再エネ発電促進賦課金
|  |  | 小計 | [15 empty] | 0
ガス料金 |  |  | 基本料金（本事業分） |  |  | 1760 | 円/月 × | 12 | ヶ月 | 0 |  | 0 |  | 0 |  | 0 |  |  | 21120
|  |  | 従量料金 |  |  | 406 | 円/m3 × | 0 | m3 ＋ | 331 | 円/m3 × | 0 | m3 | 0 |  | 0 |  |  | 0
|  |  | 小計 | [15 empty] | 21120
合計 | [18 empty] | 21120
●学校別エネルギー等積算表 |  |  |  | ※黄色のセルの必要箇所に入力すること。 | 暖房期 1月: 学校種別; 暖房期 2月: 中学校; 暖房期 3月: 通し番号; 非空調期 4月: 52; 非空調期 5月: 学校番号; 非空調期 10月: 23; 非空調期 11月: 学校名 | 花畑中学校 | [5 empty] | （様式9-4-52）
■空調設備の性能の設定 |  |  |  |  | 冷房期 6月: 機器性能; 暖房期 1月: 電力 |  | ガス |  |  |  | 塩害 対応 | 備考
[5 empty] | 冷房期 6月: 能力（kW/台）; 冷房期 8月: 台数; 冷房期 9月: 機器能力; 暖房期 1月: 消費電力; 非空調期 5月: 待機時電力 |  | 消費ガス量
[5 empty] | 冷房期 9月: 能力計(kW); 暖房期 1月: （kW/台）; 暖房期 3月: 計(kW); 非空調期 5月: （kW/台）; 非空調期 11月: 計(kW) |  | （kW/台） |  | 計(kW)
[5 empty] | 冷房 | 暖房 | （台） | 冷房 | 暖房 | 冷房 | 暖房 | 冷房 | 暖房 | 冷房 | 暖房 | 冷房 | 暖房 | 冷房 | 暖房 | 冷房 | 暖房
室外機 | 室外機系統名 | 機器登録記号 |  | EHP/GHP
[5 empty] | 冷房期 6月: EHP合計; 冷房期 8月: 0; 冷房期 9月: 0; 暖房期 12月: 0; 暖房期 3月: 0; 非空調期 4月: 0; 非空調期 11月: 0 | 0
[5 empty] | 冷房期 6月: GHP（都市ガス）合計; 冷房期 8月: 0; 冷房期 9月: 0; 暖房期 12月: 0; 暖房期 3月: 0; 非空調期 4月: 0; 非空調期 11月: 0 | 0 |  |  | 0 | 0
[5 empty] | 冷房期 6月: GHP（LPガス）合計; 冷房期 8月: 0; 冷房期 9月: 0; 暖房期 12月: 0; 暖房期 3月: 0; 非空調期 4月: 0; 非空調期 11月: 0 | 0 |  |  | 0 | 0
室内機 | 室外機系統名 | 対象室名称 | 機器登録番号 | EHP/GHP
0
0
0
0
0
0
0
0
[5 empty] | 冷房期 6月: EHP合計; 冷房期 8月: 0; 冷房期 9月: 0; 暖房期 12月: 0; 暖房期 3月: 0; 非空調期 4月: 0; 非空調期 11月: 0 | 0
[5 empty] | 冷房期 6月: GHP（都市ガス）合計; 冷房期 8月: 0; 冷房期 9月: 0; 暖房期 12月: 0; 暖房期 3月: 0; 非空調期 4月: 0; 非空調期 11月: 0 | 0
[5 empty] | 冷房期 6月: GHP（LPガス）合計; 冷房期 8月: 0; 冷房期 9月: 0; 暖房期 12月: 0; 暖房期 3月: 0; 非空調期 4月: 0; 非空調期 11月: 0 | 0
最大電力(kW) |  |  | EHP |  | 冷房期 6月: 0; 冷房期 8月: 合計; 暖房期 1月: EHP; 暖房期 3月: 0; 非空調期 4月: 0; 非空調期 11月: 0 | 0
|  |  | GHP（都市ガス） |  | 冷房期 6月: 0; 暖房期 1月: GHP（都市ガス）; 暖房期 3月: 0; 非空調期 4月: 0; 非空調期 11月: 0 | 0 |  |  | 0 | 0
|  |  | GHP（LPガス） |  | 冷房期 6月: 0; 暖房期 1月: GHP（LPガス）; 暖房期 3月: 0; 非空調期 4月: 0; 非空調期 11月: 0 | 0 |  |  | 0 | 0
■月別エネルギー消費量の算定 |  |  |  |  | 冷房期 6月: 冷房期; 暖房期 1月: 暖房期; 非空調期 10月: 非空調期 |  |  |  | 計 | 備考
[5 empty] | 6月 | 7月 | 8月 | 9月 | 計 | 12月 | 1月 | 2月 | 3月 | 計 | 4月 | 5月 | 10月 | 11月 | 計
空調運転時間(h) （1日当たり８時間） |  |  | 運転日数 |  | 20 | 15 | 10 | 20 | 65 | 15 | 20 | 20 | 15 | 70 | [5 empty] | 135
|  |  | 総運転時間 |  | 160 | 120 | 80 | 160 | 520 | 120 | 160 | 160 | 120 | 560 | [5 empty] | 1080
月別負荷率(％) |  |  |  |  | 35 | 70 | 80 | 50 | - | 45 | 60 | 60 | 35 | -
全負荷相当運転時間(h) |  |  |  |  | 56 | 84 | 64 | 80 | 284 | 54 | 96 | 96 | 42 | 288 | [5 empty] | 572
月別負荷(MWh) |  | EHP |  |  | 0 | 0 | 0 | 0 | 0 | 0 | 0 | 0 | 0 | 0 | [5 empty] | 0
|  | GHP（都市ガス） |  |  | 0 | 0 | 0 | 0 | 0 | 0 | 0 | 0 | 0 | 0 | [5 empty] | 0
|  | GHP（LPガス） |  |  | 0 | 0 | 0 | 0 | 0 | 0 | 0 | 0 | 0 | 0 | [5 empty] | 0
待機時間(h) |  |  |  |  | 664 | 660 | 680 | 640 | 2644 | 690 | 648 | 576 | 702 | 2616 | 720 | 744 | 744 | 720 | 2928 | 8188
消費電力(kWh) （室外機・ 室内機合計） |  | EHP |  |  | 0 | 0 | 0 | 0 | 0 | 0 | 0 | 0 | 0 | 0 | 0 | 0 | 0 | 0 | 0 | 0
|  | GHP（都市ガス） |  |  | 0 | 0 | 0 | 0 | 0 | 0 | 0 | 0 | 0 | 0 | 0 | 0 | 0 | 0 | 0 | 0
|  | GHP（LPガス） |  |  | 0 | 0 | 0 | 0 | 0 | 0 | 0 | 0 | 0 | 0 | 0 | 0 | 0 | 0 | 0 | 0
|  | 小計 |  |  | 冷房期 6月: 0; 冷房期 7月: 0; 暖房期 12月: 0; 非空調期 5月: 0 |  |  | 0 | 0
蓄熱時消費電力量 (kWh)注 |  | EHP | 冷房 | 夏季 | [15 empty] | 0 | bar: 冷房期 7月 to 暖房期 12月; 非空調期 5月
|  |  |  | その他季 | [15 empty] | 0 | bar: 冷房期 6月; 非空調期 10月 to 非空調期 11月
|  |  | 暖房 | その他季 | bar: 暖房期 1月 to 非空調期 4月; 非空調期 10月 to 非空調期 11月
|  | GHP （都市ガス） | 冷房 | 夏季 | [15 empty] | 0 | bar: 冷房期 7月 to 暖房期 12月; 非空調期 5月
|  |  |  | その他季 | [15 empty] | 0 | bar: 冷房期 6月; 非空調期 10月 to 非空調期 11月
|  |  | 暖房 | その他季 | bar: 暖房期 1月 to 非空調期 4月; 非空調期 10月 to 非空調期 11月
|  | GHP （LPガス） | 冷房 | 夏季 | [15 empty] | 0 | bar: 冷房期 7月 to 暖房期 12月; 非空調期 5月
|  |  |  | その他季 | [15 empty] | 0 | bar: 冷房期 6月; 非空調期 10月 to 非空調期 11月
|  |  | 暖房 | その他季 | bar: 暖房期 1月 to 非空調期 4月; 非空調期 10月 to 非空調期 11月
都市ガス ガス使用量(m3) |  |  |  |  | 0 | 0 | 0 | 0 | 0 | 0 | 0 | 0 | 0 | 0 | [5 empty] | 0
LPガス ガス使用量(m3) |  |  |  |  | 0 | 0 | 0 | 0 | 0 | 0 | 0 | 0 | 0 | 0 | [5 empty] | 0
■エネルギー費用算定に係る料金体系 |  |  |  |  | 冷房期 8月: ○ピーク時負荷（MW); 暖房期 3月: ○電力消費原単位（室外機、kW/kW） | ○ガス消費原単位（㎥/kW）
電力料金の種別 |  | 九州電力 業務用電力A |  |  | 暖房期 12月: 冷房期; 暖房期 1月: 暖房期; 非空調期 5月: 冷房期; 非空調期 10月: 暖房期 |  | 冷房期 | 暖房期
都市ガス料金の種別 |  | 西部ガス 小型空調 パッケージ契約 |  |  | 冷房期 8月: EHP; 暖房期 12月: 0; 暖房期 1月: 0; 暖房期 3月: EHP; 非空調期 5月: 0; 非空調期 10月: 0 | 都市ガス | 0 | 0
ＬＰガス料金の種別 |  | 液化石油ガス(LPガス) |  |  | 冷房期 8月: GHP（都市ガス）; 暖房期 12月: 0; 暖房期 1月: 0; 暖房期 3月: GHP（都市ガス）; 非空調期 5月: 0; 非空調期 10月: 0 | LPガス | 0 | 0
[7 empty] | GHP（LPガス） |  | 0 | 0 |  | GHP（LPガス） |  | 0 | 0
■エネルギー費用の算定 |  |  |  |  | 冷房期 7月: 算出根拠 |  |  | 金額（税込・円） |  | 備考
電力料金 |  |  | 基本料金 （本事業による増加分） | EHP | 冷房期 7月: 2046; 冷房期 8月: 円/kW月 ×; 冷房期 9月: 0; 暖房期 12月: kW × ｛ ( 185 -; 暖房期 2月: 85; 暖房期 3月: ） ／ 100 ｝ × 12 ヶ月; 非空調期 5月: ※黄色セルに年間力率を入力してください |  |  | 0
|  |  |  | GHP（都市ガス） | 冷房期 7月: 2046; 冷房期 8月: 円/kW月 ×; 冷房期 9月: 0; 暖房期 12月: kW × ｛ ( 185 -; 暖房期 2月: 85; 暖房期 3月: ） ／ 100 ｝ × 12 ヶ月; 非空調期 5月: ※黄色セルに年間力率を入力してください |  |  | 0
|  |  |  | GHP（LPガス） | 冷房期 7月: 2046; 冷房期 8月: 円/kW月 ×; 冷房期 9月: 0; 暖房期 12月: kW × ｛ ( 185 -; 暖房期 2月: 85; 暖房期 3月: ） ／ 100 ｝ × 12 ヶ月; 非空調期 5月: ※黄色セルに年間力率を入力してください |  |  | 0
|  |  | 従量料金 | 冷房 | 夏季 | ( | 12.99 | + | -1.63 | + | 2.98 | ）円/kWh × | 0 | kWh |  |  |  |  | 0
[5 empty] | その他季 | ( | 12.06 | + | -1.63 | + | 2.98 | ）円/kWh × | 0 | kWh |  |  |  |  | 0
|  |  |  | 暖房 | その他季 | ( | 12.06 | + | -1.63 | + | 2.98 | ）円/kWh × | 0 | kWh |  |  |  |  | 0
|  |  |  | 非空調期 |  | ( | 12.06 | + | -1.63 | + | 2.98 | ）円/kWh × | 0 | kWh |  |  |  |  | 0
|  |  | 小計 |  | 冷房期 8月: ↑電力料金単価; 暖房期 12月: ↑燃料費調整単価; 暖房期 2月: ↑再エネ発電促進賦課金 |  |  | 0
ガス料金(GHP 都市ガス) |  |  | 定額基本料金（本事業による増加分） |  |  | 4180 | 円/月 × | 12 | ヶ月 | 0 |  | 0 |  | 0 |  | 0 |  | 0
|  |  | 流量基本料金（本事業による増加分） |  |  | 1430 | 円/m3月 × | 0 | m3 × | 12 | ヶ月 | 0 | 0 | 0 | 0 | 0 | 0 | 0 | 0
|  |  | 従量料金 |  | その他期 | 62.95 | 円/m3 × | 0 | m3 | 0 |  | 0 |  | 0 |  | 0 |  | 0 | 0
[5 empty] | 冬期 | 62.95 | 円/m3 × | 0 | m3 | 0 |  | 0 |  | 0 |  | 0 |  | 0 | 0
|  |  | 小計 | [15 empty] | 0
ガス料金GHP LPガス) |  |  | 基本料金（本事業分） |  |  | 1760 | 円/月 × | 12 | ヶ月 | 0 |  | 0 |  | 0 |  | 0 |  | 0
|  |  | 従量料金 | (50㎥以下+50超え) |  | 406 | 円/m3 × | 0 | m3 ＋ | 331 | 円/m3 × | 0 | m3 | 0 |  | 0 |  | 0 | 0
|  |  | 小計 |  |  | 0 | 0 | 0 | 0 | 0 | 0 | 0 | 0 | 0 | 0 | 0 | 0 | 0 | 0

## 様式９－４－53
●学校別エネルギー等積算表 |  |  | （基準年） | [6 empty] | 学校種別 | 中学校 | 通し番号 | 53 | 学校番号 | 26 | 学校名 | 筑紫丘中学校 | [6 empty] | （様式9-4A）
■空調設備の性能の設定
[5 empty] | 機器性能 |  |  |  |  | 電力 | [7 empty] | ガス |  |  |  |  | 備考
[5 empty] | 能力（kW/台） |  | 台数 | 機器能力 |  | 消費電力 |  |  |  | 待機時電力 |  |  |  | 消費ガス量
[8 empty] | 能力計(kW) |  | （kW/台） |  | 計(kW) |  | （kW/台） |  | 計(kW) |  | （kW/台） |  | 計(kW) |  | 塩害対策
[5 empty] | 冷房 | 暖房 | （台） | 冷房 | 暖房 | 冷房 | 暖房 | 冷房 | 暖房 | 冷房 | 暖房 | 冷房 | 暖房 | 冷房 | 暖房 | 冷房 | 暖房
室外機 | 室外機系統名 | 機器登録記号 |  | EHP/GHP
[7 empty] | 0 | 0 | 0 |  |  | 0 | 0 |  |  | 0 | 0 |  |  | 0 | 0
室内機 | 室外機系統名 | 対象室名称 | 機器登録番号 | EHP/GHP
0
0
0
0
0
0
0
0
0
0
0
0
[7 empty] | 0 | 0 | 0 |  |  | 0 | 0 |  |  | 0 | 0
合計 | [11 empty] | 0 | 0 |  |  | 0 | 0 |  |  | 0 | 0
最大電力(kW) |  |  |  |  | 0
■月別エネルギー消費量の算定
[5 empty] | 冷房期 |  |  |  | 暖房期 |  |  |  | 非空調期 |  |  |  | 計 |  | 備考 |  |  | ■電力消費量総括表
[5 empty] | 6月 | 7月 | 8月 | 9月 | 12月 | 1月 | 2月 | 3月 | 4月 | 5月 | 10月 | 11月 | [5 empty] | 昼間電力消費量（kWh)
ピーク時負荷 |  |  | 冷房 | （MW） | 冷房期 6月: 0 | [5 empty] | 冷房期 | 夏季 | 0
|  |  | 暖房 | （MW） | 暖房期 12月: 0 | [6 empty] | その他季 | 0
空調運転時間(h) |  |  | 運転日数 | (日/月) | 20 | 15 | 10 | 20 | 15 | 20 | 20 | 15 | [9 empty] | 暖房期 |  | 0
|  |  | 運転時間 | (h/日) | 冷房期 6月: 8; 暖房期 12月: 8 | [5 empty] | 非空調期 |  | 0
|  |  | 冷房 | 夏季 | 冷房期 7月: 120; 冷房期 8月: 80; 冷房期 9月: 160 | 360 | 520 |  |  |  | 計 |  | 0
|  |  |  | その他季 | 冷房期 6月: 160 | 160 |  |  |  |  | 夜間電力消費量（kWh)
|  |  | 暖房 | その他季 | 暖房期 12月: 120; 暖房期 1月: 160; 暖房期 2月: 160; 暖房期 3月: 120 |  | 560 |  |  |  | 冷房期 | 夏季 | 0
月別負荷率(％) |  |  |  |  | 35 | 70 | 80 | 50 | 45 | 60 | 60 | 35 | [10 empty] | その他季 | 0
全負荷相当運転時間(h) |  |  | 冷房 | 夏季 | 冷房期 7月: 84; 冷房期 8月: 64; 冷房期 9月: 80 | 228 | 284 |  |  |  | 暖房期 |  | 0
|  |  |  | その他季 | 冷房期 6月: 56 | 56 |  |  |  |  | 計 |  | 0
|  |  | 暖房 | その他季 | 暖房期 12月: 54; 暖房期 1月: 96; 暖房期 2月: 96; 暖房期 3月: 42 |  | 288 |  |  |  | 計（kWh)
月別負荷(MWh) |  |  | 冷房 | 夏季 | 冷房期 7月: 0; 冷房期 8月: 0; 冷房期 9月: 0 | 0 | 0 |  |  |  | 冷房期 |  | 0
|  |  |  | その他季 | 冷房期 6月: 0 | 0 |  |  |  |  | 暖房期 |  | 0
|  |  | 暖房 | その他季 | 暖房期 12月: 0; 暖房期 1月: 0; 暖房期 2月: 0; 暖房期 3月: 0 |  | 0 |  |  |  | 計 |  | 0
待機時間(h) |  |  | 冷房 | 夏季 | 冷房期 7月: 624; 冷房期 8月: 664; 冷房期 9月: 560 | 1848
|  |  |  | その他季 | 冷房期 6月: 560; 非空調期 4月: 720; 非空調期 5月: 744; 非空調期 10月: 744; 非空調期 11月: 720 | 5832
|  |  | 暖房 | その他季 | 暖房期 12月: 624; 暖房期 1月: 584; 暖房期 2月: 512; 暖房期 3月: 624
電力消費原単位（室外機） |  |  |  | (kW/kW) | 冷房期 6月: 0; 暖房期 12月: 0 | [5 empty] | ■ガス消費量総括表(m3)
室外機消費電力(kWh) |  |  | 冷房 | 夏季 | 冷房期 7月: 0; 冷房期 8月: 0; 冷房期 9月: 0 | 0 | 0 |  |  |  | 冷房期 |  | 0
|  |  |  | その他季 | 冷房期 6月: 0; 非空調期 4月: 0; 非空調期 5月: 0; 非空調期 10月: 0; 非空調期 11月: 0 | 0 |  |  |  |  | 暖房期 |  | 0
|  |  | 暖房 | その他季 | 暖房期 12月: 0; 暖房期 1月: 0; 暖房期 2月: 0; 暖房期 3月: 0 |  | 0 |  |  |  | 計 |  | 0
室内機消費電力(kWh) |  |  | 冷房 | 夏季 | 冷房期 7月: 0; 冷房期 8月: 0; 冷房期 9月: 0 | 0 | 0 |  |  |  | 月数 | その他期 | 冬期
|  |  |  | その他季 | 冷房期 6月: 0; 非空調期 4月: 0; 非空調期 5月: 0; 非空調期 10月: 0; 非空調期 11月: 0 | 0 |  |  |  |  | A | 4 | 4
|  |  | 暖房 | その他季 | 暖房期 12月: 0; 暖房期 1月: 0; 暖房期 2月: 0; 暖房期 3月: 0 |  | 0 |  |  |  | B | 0 | 0
蓄熱時消費電力量(kWh)注 |  |  | 冷房 | 夏季 | 冷房期 7月: 0; 冷房期 8月: 0; 冷房期 9月: 0 | 0 | 0 | 注:蓄熱を採用する系統のうち、蓄熱時間帯に消費する電力を記入 |  |  | C | 0 | 0
|  |  |  | その他季 | 冷房期 6月: 0; 非空調期 4月: 0; 非空調期 5月: 0; 非空調期 10月: 0; 非空調期 11月: 0 | 0 |  |  |  |  | 消費量 | その他期 | 冬期
|  |  | 暖房 | その他季 |  |  |  |  | 0 | 0 | 0 | 0 | 0 | 0 | 0 | 0 |  | 0 |  |  |  | A | 0 | 0
ガス消費原単位 |  |  |  | (m3/kW) | [17 empty] | B | 0 | 0
ガス使用量(m3) |  |  |  | その他期 | 冷房期 6月: 0; 冷房期 7月: 0; 冷房期 8月: 0; 冷房期 9月: 0 | 0 |  |  |  |  | C | 0 | 0
|  |  |  | 冬期 | 暖房期 12月: 0; 暖房期 1月: 0; 暖房期 2月: 0; 暖房期 3月: 0 | 0
■エネルギー費用算定に係る料金体系
電力料金の種別 |  |  |  | 九州電力 業務用電力A
ガス料金の種別 |  |  |  | なし
■エネルギー費用の算定
[5 empty] | 冷房期 7月: 算出根拠 |  |  | 金額（税込・円） |  | 備考
電力料金 |  |  | 基本料金（本事業による増加分） |  | 暖房期 2月: ↓力率(％）注 |  |  |  |  | 注：年間平均力率を入力してください。
[5 empty] | 冷房期 7月: 2046; 冷房期 8月: 円/kW月 ×; 冷房期 9月: 0; 暖房期 12月: kW × ｛ ( 185 -; 暖房期 2月: 85; 暖房期 3月: ） ／ 100 ｝ × 12 ヶ月 |  |  | 0
|  |  | 従量料金 | 冷房 | 夏季 | ( | 12.99 | + | -1.63 | + | 2.98 | ）円/kWh × | 0 | kWh |  |  |  |  | 0
[5 empty] | その他季 | ( | 12.06 | + | -1.63 | + | 2.98 | ）円/kWh × | 0 | kWh |  |  |  |  | 0
|  |  |  | 暖房 | その他季 | ( | 12.06 | + | -1.63 | + | 2.98 | ）円/kWh × | 0 | kWh |  |  |  |  | 0
|  |  |  | 非空調期 |  | ( | 12.06 | + | -1.63 | + | 2.98 | ）円/kWh × | 0 | kWh |  |  |  |  | 0
[7 empty] | ↑電力料金単価 |  | ↑燃料費調整単価 |  | ↑再エネ発電促進賦課金
|  |  | 小計 | [15 empty] | 0
ガス料金 |  |  | 定額基本料金（本事業による増加分）
流量基本料金（本事業による増加分）
|  |  | 従量料金 |  | 冷房期 6月: その他期
冬期
小計
合計 | [18 empty] | 0
●学校別エネルギー等積算表 |  |  | （基準年） |  | 暖房期 1月: 学校種別; 暖房期 2月: 中学校; 暖房期 3月: 通し番号; 非空調期 4月: 53; 非空調期 5月: 学校番号; 非空調期 10月: 26; 非空調期 11月: 学校名 | 筑紫丘中学校 | [6 empty] | （様式9-4B）
■空調設備の性能の設定
[5 empty] | 冷房期 6月: 機器性能; 暖房期 1月: 電力 |  | ガス |  |  |  |  | 備考
[5 empty] | 冷房期 6月: 能力（kW/台）; 冷房期 8月: 台数; 冷房期 9月: 機器能力; 暖房期 1月: 消費電力; 非空調期 5月: 待機時電力 |  | 消費ガス量
[5 empty] | 冷房期 9月: 能力計(kW); 暖房期 1月: （kW/台）; 暖房期 3月: 計(kW); 非空調期 5月: （kW/台）; 非空調期 11月: 計(kW) |  | （kW/台） |  | 計(kW) |  | 塩害対策
[5 empty] | 冷房 | 暖房 | （台） | 冷房 | 暖房 | 冷房 | 暖房 | 冷房 | 暖房 | 冷房 | 暖房 | 冷房 | 暖房 | 冷房 | 暖房 | 冷房 | 暖房
室外機 | 室外機系統名 | 機器登録記号 |  | EHP/GHP
[5 empty] | 冷房期 8月: 0; 冷房期 9月: 0; 暖房期 12月: 0; 暖房期 3月: 0; 非空調期 4月: 0; 非空調期 11月: 0 | 0 |  |  | 0 | 0
室内機 | 室外機系統名 | 対象室名称 | 機器登録番号 | EHP/GHP
[5 empty] | 冷房期 8月: 0; 冷房期 9月: 0; 暖房期 12月: 0; 暖房期 3月: 0; 非空調期 4月: 0; 非空調期 11月: 0 | 0
合計 |  |  |  |  | 暖房期 3月: 0; 非空調期 4月: 0; 非空調期 11月: 0 | 0 |  |  | 0 | 0
最大電力(kW) |  |  |  |  | 冷房期 6月: 0
■月別エネルギー消費量の算定
[5 empty] | 冷房期 6月: 冷房期; 暖房期 12月: 暖房期; 非空調期 4月: 非空調期 | 計 |  | 備考 |  |  | ■電力消費量総括表
[5 empty] | 6月 | 7月 | 8月 | 9月 | 12月 | 1月 | 2月 | 3月 | 4月 | 5月 | 10月 | 11月 | [5 empty] | 昼間電力消費量（kWh)
ピーク時負荷 |  |  | 冷房 | （MW） | 冷房期 6月: 0 | [5 empty] | 冷房期 | 夏季 | 0
|  |  | 暖房 | （MW） | 暖房期 12月: 0 | [6 empty] | その他季 | 0
空調運転時間(h) |  |  | 運転日数 | (日/月) | 20 | 15 | 10 | 20 | 15 | 20 | 20 | 15 | [9 empty] | 暖房期 |  | 0
|  |  | 運転時間 | (h/日) | 冷房期 6月: 8; 暖房期 12月: 8 | [5 empty] | 非空調期 |  | 0
|  |  | 冷房 | 夏季 | 冷房期 7月: 120; 冷房期 8月: 80; 冷房期 9月: 160 | 360 | 520 |  |  |  | 計 |  | 0
|  |  |  | その他季 | 冷房期 6月: 160 | 160 |  |  |  |  | 夜間電力消費量（kWh)
|  |  | 暖房 | その他季 | 暖房期 12月: 120; 暖房期 1月: 160; 暖房期 2月: 160; 暖房期 3月: 120 |  | 560 |  |  |  | 冷房期 | 夏季 | 0
月別負荷率(％) |  |  |  |  | 35 | 70 | 80 | 50 | 45 | 60 | 60 | 35 | [10 empty] | その他季 | 0
全負荷相当運転時間(h) |  |  | 冷房 | 夏季 | 冷房期 7月: 84; 冷房期 8月: 64; 冷房期 9月: 80 | 228 | 284 |  |  |  | 暖房期 |  | 0
|  |  |  | その他季 | 冷房期 6月: 56 | 56 |  |  |  |  | 計 |  | 0
|  |  | 暖房 | その他季 | 暖房期 12月: 54; 暖房期 1月: 96; 暖房期 2月: 96; 暖房期 3月: 42 |  | 288 |  |  |  | 計（kWh)
月別負荷(MWh) |  |  | 冷房 | 夏季 | 冷房期 7月: 0; 冷房期 8月: 0; 冷房期 9月: 0 | 0 | 0 |  |  |  | 冷房期 |  | 0
|  |  |  | その他季 | 冷房期 6月: 0 | 0 |  |  |  |  | 暖房期 |  | 0
|  |  | 暖房 | その他季 | 暖房期 12月: 0; 暖房期 1月: 0; 暖房期 2月: 0; 暖房期 3月: 0 |  | 0 |  |  |  | 計 |  | 0
待機時間(h) |  |  | 冷房 | 夏季 | 冷房期 7月: 624; 冷房期 8月: 664; 冷房期 9月: 560 | 1848
|  |  |  | その他季 | 冷房期 6月: 560; 非空調期 4月: 720; 非空調期 5月: 744; 非空調期 10月: 744; 非空調期 11月: 720 | 5832
|  |  | 暖房 | その他季 | 暖房期 12月: 624; 暖房期 1月: 584; 暖房期 2月: 512; 暖房期 3月: 624
電力消費原単位（室外機） |  |  |  | (kW/kW) | 冷房期 6月: 0; 暖房期 12月: 0 | [5 empty] | ■ガス消費量総括表(m3)
室外機消費電力(kWh) |  |  | 冷房 | 夏季 | 冷房期 7月: 0; 冷房期 8月: 0; 冷房期 9月: 0 | 0 | 0 |  |  |  | 冷房期 |  | 0
|  |  |  | その他季 | 冷房期 6月: 0; 非空調期 4月: 0; 非空調期 5月: 0; 非空調期 10月: 0; 非空調期 11月: 0 | 0 |  |  |  |  | 暖房期 |  | 0
|  |  | 暖房 | その他季 | 暖房期 12月: 0; 暖房期 1月: 0; 暖房期 2月: 0; 暖房期 3月: 0 |  | 0 |  |  |  | 計 |  | 0
室内機消費電力(kWh) |  |  | 冷房 | 夏季 | 冷房期 7月: 0; 冷房期 8月: 0; 冷房期 9月: 0 | 0 | 0 |  |  |  | 月数 | その他期 | 冬期
|  |  |  | その他季 | 冷房期 6月: 0; 非空調期 4月: 0; 非空調期 5月: 0; 非空調期 10月: 0; 非空調期 11月: 0 | 0 |  |  |  |  | A | 4 | 4
|  |  | 暖房 | その他季 | 暖房期 12月: 0; 暖房期 1月: 0; 暖房期 2月: 0; 暖房期 3月: 0 |  | 0 |  |  |  | B | 0 | 0
蓄熱時消費電力量(kWh)注 |  |  | 冷房 | 夏季 | 冷房期 7月: 0; 冷房期 8月: 0; 冷房期 9月: 0 | 0 | 0 | 注:蓄熱を採用する系統のうち、蓄熱時間帯に消費する電力を記入。 |  |  | C | 0 | 0
|  |  |  | その他季 | 冷房期 6月: 0; 非空調期 4月: 0; 非空調期 5月: 0; 非空調期 10月: 0; 非空調期 11月: 0 | 0 |  |  |  |  | 消費量 | その他期 | 冬期
|  |  | 暖房 | その他季 |  |  |  |  | 0 | 0 | 0 | 0 | 0 | 0 | 0 | 0 |  | 0 |  |  |  | A | 0 | 0
ガス消費原単位 |  |  |  | (m3/kW) | 冷房期 6月: 0; 暖房期 12月: 0 | [5 empty] | B | 0 | 0
ガス使用量(m3) |  |  |  | その他期 | 冷房期 6月: 0; 冷房期 7月: 0; 冷房期 8月: 0; 冷房期 9月: 0 | 0 |  |  |  |  | C | 0 | 0
|  |  |  | 冬期 | 暖房期 12月: 0; 暖房期 1月: 0; 暖房期 2月: 0; 暖房期 3月: 0 | 0
■エネルギー費用算定に係る料金体系
電力料金の種別 |  |  |  | 九州電力 業務用電力A | 冷房期 9月: INDEX
ガス料金の種別 |  |  |  | 西部ガス 小型空調 パッケージ契約 | 冷房期 9月: 2
■エネルギー費用の算定
[5 empty] | 冷房期 7月: 算出根拠 |  |  | 金額（税込・円） |  | 備考
電力料金 |  |  | 基本料金（本事業による増加分） |  | 暖房期 2月: ↓力率(％）注 |  |  |  |  | 注：年間平均力率を入力してください。
[5 empty] | 冷房期 7月: 2046; 冷房期 8月: 円/kW月 ×; 冷房期 9月: 0; 暖房期 12月: kW × ｛ ( 185 -; 暖房期 2月: 85; 暖房期 3月: ） ／ 100 ｝ × 12 ヶ月 |  |  | 0
|  |  | 従量料金 | 冷房 | 夏季 | ( | 12.99 | + | -1.63 | + | 2.98 | ）円/kWh × | 0 | kWh |  |  |  |  | 0
[5 empty] | その他季 | ( | 12.06 | + | -1.63 | + | 2.98 | ）円/kWh × | 0 | kWh |  |  |  |  | 0
|  |  |  | 暖房 | その他季 | ( | 12.06 | + | -1.63 | + | 2.98 | ）円/kWh × | 0 | kWh |  |  |  |  | 0
|  |  |  | 非空調期 |  | ( | 12.06 | + | -1.63 | + | 2.98 | ）円/kWh × | 0 | kWh |  |  |  |  | 0
[7 empty] | ↑電力料金単価 |  | ↑燃料費調整単価 |  | ↑再エネ発電促進賦課金
|  |  | 小計 | [15 empty] | 0
ガス料金 |  |  | 定額基本料金（本事業による増加分） |  |  | 4180 | 円/月 × | 12 | ヶ月 | 0 |  | 0 |  | 0 |  | 0 |  |  | 50160
|  |  | 流量基本料金（本事業による増加分） |  | 冷房期 7月: 1430; 冷房期 8月: 円/m3月 ×; 冷房期 9月: 0; 暖房期 12月: m3 ×; 暖房期 1月: 12; 暖房期 2月: ヶ月 |  |  | 0
|  |  | 従量料金 |  | その他期 | 62.95 | 円/m3 × | 0 | m3 | 0 |  | 0 |  | 0 |  | 0 |  |  | 0
[5 empty] | 冬期 | 62.95 | 円/m3 × | 0 | m3 | 0 |  | 0 |  | 0 |  | 0 |  |  | 0
|  |  | 小計 | [15 empty] | 50160
合計 | [18 empty] | 50160
●学校別エネルギー等積算表 |  |  | （基準年） |  | 暖房期 1月: 学校種別; 暖房期 2月: 中学校; 暖房期 3月: 通し番号; 非空調期 4月: 53; 非空調期 5月: 学校番号; 非空調期 10月: 26; 非空調期 11月: 学校名 | 筑紫丘中学校 | [6 empty] | （様式9-4C）
■空調設備の性能の設定
[5 empty] | 冷房期 6月: 機器性能; 暖房期 1月: 電力 |  | ガス |  |  |  |  | 備考
[5 empty] | 冷房期 6月: 能力（kW/台）; 冷房期 8月: 台数; 冷房期 9月: 機器能力; 暖房期 1月: 消費電力; 非空調期 5月: 待機時電力 |  | 消費ガス量
[5 empty] | 冷房期 9月: 能力計(kW); 暖房期 1月: （kW/台）; 暖房期 3月: 計(kW); 非空調期 5月: （kW/台）; 非空調期 11月: 計(kW) |  | （kW/台） |  | 計(kW) |  | 塩害対策
[5 empty] | 冷房 | 暖房 | （台） | 冷房 | 暖房 | 冷房 | 暖房 | 冷房 | 暖房 | 冷房 | 暖房 | 冷房 | 暖房 | 冷房 | 暖房 | 冷房 | 暖房
室外機 | 室外機系統名 | 機器登録記号 |  | EHP/GHP
[5 empty] | 冷房期 8月: 0; 冷房期 9月: 0; 暖房期 12月: 0; 暖房期 3月: 0; 非空調期 4月: 0; 非空調期 11月: 0 | 0 |  |  | 0 | 0
室内機 | 室外機系統名 | 対象室名称 | 機器登録番号 | EHP/GHP
[5 empty] | 冷房期 8月: 0; 冷房期 9月: 0; 暖房期 12月: 0; 暖房期 3月: 0; 非空調期 4月: 0; 非空調期 11月: 0 | 0
合計 |  |  |  |  | 暖房期 3月: 0; 非空調期 4月: 0; 非空調期 11月: 0 | 0 |  |  | 0 | 0
最大電力(kW) |  |  |  |  | 冷房期 6月: 0
■月別エネルギー消費量の算定
[5 empty] | 冷房期 6月: 冷房期; 暖房期 12月: 暖房期; 非空調期 4月: 非空調期 | 計 |  | 備考 |  |  | ■電力消費量総括表
[5 empty] | 6月 | 7月 | 8月 | 9月 | 12月 | 1月 | 2月 | 3月 | 4月 | 5月 | 10月 | 11月 | [5 empty] | 昼間電力消費量（kWh)
ピーク時負荷 |  |  | 冷房 | （MW） | 冷房期 6月: 0 | [5 empty] | 冷房期 | 夏季 | 0
|  |  | 暖房 | （MW） | 暖房期 12月: 0 | [6 empty] | その他季 | 0
空調運転時間(h) |  |  | 運転日数 | (日/月) | 20 | 15 | 10 | 20 | 15 | 20 | 20 | 15 | [9 empty] | 暖房期 |  | 0
|  |  | 運転時間 | (h/日) | 冷房期 6月: 8; 暖房期 12月: 8 | [5 empty] | 非空調期 |  | 0
|  |  | 冷房 | 夏季 | 冷房期 7月: 120; 冷房期 8月: 80; 冷房期 9月: 160 | 360 | 520 |  |  |  | 計 |  | 0
|  |  |  | その他季 | 冷房期 6月: 160 | 160 |  |  |  |  | 夜間電力消費量（kWh)
|  |  | 暖房 | その他季 | 暖房期 12月: 120; 暖房期 1月: 160; 暖房期 2月: 160; 暖房期 3月: 120 |  | 560 |  |  |  | 冷房期 | 夏季 | 0
月別負荷率(％) |  |  |  |  | 35 | 70 | 80 | 50 | 45 | 60 | 60 | 35 | [10 empty] | その他季 | 0
全負荷相当運転時間(h) |  |  | 冷房 | 夏季 | 冷房期 7月: 84; 冷房期 8月: 64; 冷房期 9月: 80 | 228 | 284 |  |  |  | 暖房期 |  | 0
|  |  |  | その他季 | 冷房期 6月: 56 | 56 |  |  |  |  | 計 |  | 0
|  |  | 暖房 | その他季 | 暖房期 12月: 54; 暖房期 1月: 96; 暖房期 2月: 96; 暖房期 3月: 42 |  | 288 |  |  |  | 計（kWh)
月別負荷(MWh) |  |  | 冷房 | 夏季 | 冷房期 7月: 0; 冷房期 8月: 0; 冷房期 9月: 0 | 0 | 0 |  |  |  | 冷房期 |  | 0
|  |  |  | その他季 | 冷房期 6月: 0 | 0 |  |  |  |  | 暖房期 |  | 0
|  |  | 暖房 | その他季 | 暖房期 12月: 0; 暖房期 1月: 0; 暖房期 2月: 0; 暖房期 3月: 0 |  | 0 |  |  |  | 計 |  | 0
待機時間(h) |  |  | 冷房 | 夏季 | 冷房期 7月: 624; 冷房期 8月: 664; 冷房期 9月: 560 | 1848
|  |  |  | その他季 | 冷房期 6月: 560; 非空調期 4月: 720; 非空調期 5月: 744; 非空調期 10月: 744; 非空調期 11月: 720 | 5832
|  |  | 暖房 | その他季 | 暖房期 12月: 624; 暖房期 1月: 584; 暖房期 2月: 512; 暖房期 3月: 624
電力消費原単位（室外機） |  |  |  | (kW/kW) | 冷房期 6月: 0; 暖房期 12月: 0 | [5 empty] | ■ガス消費量総括表(m3)
室外機消費電力(kWh) |  |  | 冷房 | 夏季 | 冷房期 7月: 0; 冷房期 8月: 0; 冷房期 9月: 0 | 0 | 0 |  |  |  | 冷房期 |  | 0
|  |  |  | その他季 | 冷房期 6月: 0; 非空調期 4月: 0; 非空調期 5月: 0; 非空調期 10月: 0; 非空調期 11月: 0 | 0 |  |  |  |  | 暖房期 |  | 0
|  |  | 暖房 | その他季 | 暖房期 12月: 0; 暖房期 1月: 0; 暖房期 2月: 0; 暖房期 3月: 0 |  | 0 |  |  |  | 計 |  | 0
室内機消費電力(kWh) |  |  | 冷房 | 夏季 | 冷房期 7月: 0; 冷房期 8月: 0; 冷房期 9月: 0 | 0 | 0 |  |  |  | 月数 | その他期 | 冬期
|  |  |  | その他季 | 冷房期 6月: 0; 非空調期 4月: 0; 非空調期 5月: 0; 非空調期 10月: 0; 非空調期 11月: 0 | 0 |  |  |  |  | 50m3以下 | 4 | 4
|  |  | 暖房 | その他季 | 暖房期 12月: 0; 暖房期 1月: 0; 暖房期 2月: 0; 暖房期 3月: 0 |  | 0 |  |  |  | 50m3超 | 0 | 0
蓄熱時消費電力量(kWh)注 |  |  | 冷房 | 夏季 | 冷房期 7月: 0; 冷房期 8月: 0; 冷房期 9月: 0 | 0 | 0 | 注:蓄熱を採用する系統のうち、蓄熱時間帯に消費する電力を記入。
|  |  |  | その他季 | 冷房期 6月: 0; 非空調期 4月: 0; 非空調期 5月: 0; 非空調期 10月: 0; 非空調期 11月: 0 | 0 |  |  |  |  | 消費量 | その他期 | 冬期
|  |  | 暖房 | その他季 |  |  |  |  | 0 | 0 | 0 | 0 | 0 | 0 | 0 | 0 |  | 0 |  |  |  | 50m3以下 | 0 | 0
ガス消費原単位 |  |  |  | (m3/kW) | 冷房期 6月: 0; 暖房期 12月: 0 | [5 empty] | 50m3超 | 0 | 0
ガス使用量(m3) |  |  |  | その他期 | 冷房期 6月: 0; 冷房期 7月: 0; 冷房期 8月: 0; 冷房期 9月: 0 | 0
|  |  |  | 冬期 | 暖房期 12月: 0; 暖房期 1月: 0; 暖房期 2月: 0; 暖房期 3月: 0 | 0
■エネルギー費用算定に係る料金体系
電力料金の種別 |  |  |  | 九州電力 業務用電力A | 冷房期 9月: INDEX
ガス料金の種別 |  |  |  | 液化石油ガス(LPガス) | 冷房期 9月: 3
■エネルギー費用の算定
[5 empty] | 冷房期 7月: 算出根拠 |  |  | 金額（税込・円） |  | 備考
電力料金 |  |  | 基本料金（本事業による増加分） |  | 暖房期 2月: ↓力率(％）注 |  |  |  |  | 注：年間平均力率を入力してください。
[5 empty] | 冷房期 7月: 2046; 冷房期 8月: 円/kW月 ×; 冷房期 9月: 0; 暖房期 12月: kW × ｛ ( 185 -; 暖房期 2月: 85; 暖房期 3月: ） ／ 100 ｝ × 12 ヶ月 |  |  | 0
|  |  | 従量料金 | 冷房 | 夏季 | ( | 12.99 | + | -1.63 | + | 2.98 | ）円/kWh × | 0 | kWh |  |  |  |  | 0
[5 empty] | その他季 | ( | 12.06 | + | -1.63 | + | 2.98 | ）円/kWh × | 0 | kWh |  |  |  |  | 0
|  |  |  | 暖房 | その他季 | ( | 12.06 | + | -1.63 | + | 2.98 | ）円/kWh × | 0 | kWh |  |  |  |  | 0
|  |  |  | 非空調期 |  | ( | 12.06 | + | -1.63 | + | 2.98 | ）円/kWh × | 0 | kWh |  |  |  |  | 0
[7 empty] | ↑電力料金単価 |  | ↑燃料費調整単価 |  | ↑再エネ発電促進賦課金
|  |  | 小計 | [15 empty] | 0
ガス料金 |  |  | 基本料金（本事業分） |  |  | 1760 | 円/月 × | 12 | ヶ月 | 0 |  | 0 |  | 0 |  | 0 |  |  | 21120
|  |  | 従量料金 |  |  | 406 | 円/m3 × | 0 | m3 ＋ | 331 | 円/m3 × | 0 | m3 | 0 |  | 0 |  |  | 0
|  |  | 小計 | [15 empty] | 21120
合計 | [18 empty] | 21120
●学校別エネルギー等積算表 |  |  |  | ※黄色のセルの必要箇所に入力すること。 | 暖房期 1月: 学校種別; 暖房期 2月: 中学校; 暖房期 3月: 通し番号; 非空調期 4月: 53; 非空調期 5月: 学校番号; 非空調期 10月: 26; 非空調期 11月: 学校名 | 筑紫丘中学校 | [5 empty] | （様式9-4-53）
■空調設備の性能の設定 |  |  |  |  | 冷房期 6月: 機器性能; 暖房期 1月: 電力 |  | ガス |  |  |  | 塩害 対応 | 備考
[5 empty] | 冷房期 6月: 能力（kW/台）; 冷房期 8月: 台数; 冷房期 9月: 機器能力; 暖房期 1月: 消費電力; 非空調期 5月: 待機時電力 |  | 消費ガス量
[5 empty] | 冷房期 9月: 能力計(kW); 暖房期 1月: （kW/台）; 暖房期 3月: 計(kW); 非空調期 5月: （kW/台）; 非空調期 11月: 計(kW) |  | （kW/台） |  | 計(kW)
[5 empty] | 冷房 | 暖房 | （台） | 冷房 | 暖房 | 冷房 | 暖房 | 冷房 | 暖房 | 冷房 | 暖房 | 冷房 | 暖房 | 冷房 | 暖房 | 冷房 | 暖房
室外機 | 室外機系統名 | 機器登録記号 |  | EHP/GHP
[5 empty] | 冷房期 6月: EHP合計; 冷房期 8月: 0; 冷房期 9月: 0; 暖房期 12月: 0; 暖房期 3月: 0; 非空調期 4月: 0; 非空調期 11月: 0 | 0
[5 empty] | 冷房期 6月: GHP（都市ガス）合計; 冷房期 8月: 0; 冷房期 9月: 0; 暖房期 12月: 0; 暖房期 3月: 0; 非空調期 4月: 0; 非空調期 11月: 0 | 0 |  |  | 0 | 0
[5 empty] | 冷房期 6月: GHP（LPガス）合計; 冷房期 8月: 0; 冷房期 9月: 0; 暖房期 12月: 0; 暖房期 3月: 0; 非空調期 4月: 0; 非空調期 11月: 0 | 0 |  |  | 0 | 0
室内機 | 室外機系統名 | 対象室名称 | 機器登録番号 | EHP/GHP
0
0
0
0
0
0
0
0
[5 empty] | 冷房期 6月: EHP合計; 冷房期 8月: 0; 冷房期 9月: 0; 暖房期 12月: 0; 暖房期 3月: 0; 非空調期 4月: 0; 非空調期 11月: 0 | 0
[5 empty] | 冷房期 6月: GHP（都市ガス）合計; 冷房期 8月: 0; 冷房期 9月: 0; 暖房期 12月: 0; 暖房期 3月: 0; 非空調期 4月: 0; 非空調期 11月: 0 | 0
[5 empty] | 冷房期 6月: GHP（LPガス）合計; 冷房期 8月: 0; 冷房期 9月: 0; 暖房期 12月: 0; 暖房期 3月: 0; 非空調期 4月: 0; 非空調期 11月: 0 | 0
最大電力(kW) |  |  | EHP |  | 冷房期 6月: 0; 冷房期 8月: 合計; 暖房期 1月: EHP; 暖房期 3月: 0; 非空調期 4月: 0; 非空調期 11月: 0 | 0
|  |  | GHP（都市ガス） |  | 冷房期 6月: 0; 暖房期 1月: GHP（都市ガス）; 暖房期 3月: 0; 非空調期 4月: 0; 非空調期 11月: 0 | 0 |  |  | 0 | 0
|  |  | GHP（LPガス） |  | 冷房期 6月: 0; 暖房期 1月: GHP（LPガス）; 暖房期 3月: 0; 非空調期 4月: 0; 非空調期 11月: 0 | 0 |  |  | 0 | 0
■月別エネルギー消費量の算定 |  |  |  |  | 冷房期 6月: 冷房期; 暖房期 1月: 暖房期; 非空調期 10月: 非空調期 |  |  |  | 計 | 備考
[5 empty] | 6月 | 7月 | 8月 | 9月 | 計 | 12月 | 1月 | 2月 | 3月 | 計 | 4月 | 5月 | 10月 | 11月 | 計
空調運転時間(h) （1日当たり８時間） |  |  | 運転日数 |  | 20 | 15 | 10 | 20 | 65 | 15 | 20 | 20 | 15 | 70 | [5 empty] | 135
|  |  | 総運転時間 |  | 160 | 120 | 80 | 160 | 520 | 120 | 160 | 160 | 120 | 560 | [5 empty] | 1080
月別負荷率(％) |  |  |  |  | 35 | 70 | 80 | 50 | - | 45 | 60 | 60 | 35 | -
全負荷相当運転時間(h) |  |  |  |  | 56 | 84 | 64 | 80 | 284 | 54 | 96 | 96 | 42 | 288 | [5 empty] | 572
月別負荷(MWh) |  | EHP |  |  | 0 | 0 | 0 | 0 | 0 | 0 | 0 | 0 | 0 | 0 | [5 empty] | 0
|  | GHP（都市ガス） |  |  | 0 | 0 | 0 | 0 | 0 | 0 | 0 | 0 | 0 | 0 | [5 empty] | 0
|  | GHP（LPガス） |  |  | 0 | 0 | 0 | 0 | 0 | 0 | 0 | 0 | 0 | 0 | [5 empty] | 0
待機時間(h) |  |  |  |  | 664 | 660 | 680 | 640 | 2644 | 690 | 648 | 576 | 702 | 2616 | 720 | 744 | 744 | 720 | 2928 | 8188
消費電力(kWh) （室外機・ 室内機合計） |  | EHP |  |  | 0 | 0 | 0 | 0 | 0 | 0 | 0 | 0 | 0 | 0 | 0 | 0 | 0 | 0 | 0 | 0
|  | GHP（都市ガス） |  |  | 0 | 0 | 0 | 0 | 0 | 0 | 0 | 0 | 0 | 0 | 0 | 0 | 0 | 0 | 0 | 0
|  | GHP（LPガス） |  |  | 0 | 0 | 0 | 0 | 0 | 0 | 0 | 0 | 0 | 0 | 0 | 0 | 0 | 0 | 0 | 0
|  | 小計 |  |  | 冷房期 6月: 0; 冷房期 7月: 0; 暖房期 12月: 0; 非空調期 5月: 0 |  |  | 0 | 0
蓄熱時消費電力量 (kWh)注 |  | EHP | 冷房 | 夏季 | [15 empty] | 0 | bar: 冷房期 7月 to 暖房期 12月; 非空調期 5月
|  |  |  | その他季 | [15 empty] | 0 | bar: 冷房期 6月; 非空調期 10月 to 非空調期 11月
|  |  | 暖房 | その他季 | bar: 暖房期 1月 to 非空調期 4月; 非空調期 10月 to 非空調期 11月
|  | GHP （都市ガス） | 冷房 | 夏季 | [15 empty] | 0 | bar: 冷房期 7月 to 暖房期 12月; 非空調期 5月
|  |  |  | その他季 | [15 empty] | 0 | bar: 冷房期 6月; 非空調期 10月 to 非空調期 11月
|  |  | 暖房 | その他季 | bar: 暖房期 1月 to 非空調期 4月; 非空調期 10月 to 非空調期 11月
|  | GHP （LPガス） | 冷房 | 夏季 | [15 empty] | 0 | bar: 冷房期 7月 to 暖房期 12月; 非空調期 5月
|  |  |  | その他季 | [15 empty] | 0 | bar: 冷房期 6月; 非空調期 10月 to 非空調期 11月
|  |  | 暖房 | その他季 | bar: 暖房期 1月 to 非空調期 4月; 非空調期 10月 to 非空調期 11月
都市ガス ガス使用量(m3) |  |  |  |  | 0 | 0 | 0 | 0 | 0 | 0 | 0 | 0 | 0 | 0 | [5 empty] | 0
LPガス ガス使用量(m3) |  |  |  |  | 0 | 0 | 0 | 0 | 0 | 0 | 0 | 0 | 0 | 0 | [5 empty] | 0
■エネルギー費用算定に係る料金体系 |  |  |  |  | 冷房期 8月: ○ピーク時負荷（MW); 暖房期 3月: ○電力消費原単位（室外機、kW/kW） | ○ガス消費原単位（㎥/kW）
電力料金の種別 |  | 九州電力 業務用電力A |  |  | 暖房期 12月: 冷房期; 暖房期 1月: 暖房期; 非空調期 5月: 冷房期; 非空調期 10月: 暖房期 |  | 冷房期 | 暖房期
都市ガス料金の種別 |  | 西部ガス 小型空調 パッケージ契約 |  |  | 冷房期 8月: EHP; 暖房期 12月: 0; 暖房期 1月: 0; 暖房期 3月: EHP; 非空調期 5月: 0; 非空調期 10月: 0 | 都市ガス | 0 | 0
ＬＰガス料金の種別 |  | 液化石油ガス(LPガス) |  |  | 冷房期 8月: GHP（都市ガス）; 暖房期 12月: 0; 暖房期 1月: 0; 暖房期 3月: GHP（都市ガス）; 非空調期 5月: 0; 非空調期 10月: 0 | LPガス | 0 | 0
[7 empty] | GHP（LPガス） |  | 0 | 0 |  | GHP（LPガス） |  | 0 | 0
■エネルギー費用の算定 |  |  |  |  | 冷房期 7月: 算出根拠 |  |  | 金額（税込・円） |  | 備考
電力料金 |  |  | 基本料金 （本事業による増加分） | EHP | 冷房期 7月: 2046; 冷房期 8月: 円/kW月 ×; 冷房期 9月: 0; 暖房期 12月: kW × ｛ ( 185 -; 暖房期 2月: 85; 暖房期 3月: ） ／ 100 ｝ × 12 ヶ月; 非空調期 5月: ※黄色セルに年間力率を入力してください |  |  | 0
|  |  |  | GHP（都市ガス） | 冷房期 7月: 2046; 冷房期 8月: 円/kW月 ×; 冷房期 9月: 0; 暖房期 12月: kW × ｛ ( 185 -; 暖房期 2月: 85; 暖房期 3月: ） ／ 100 ｝ × 12 ヶ月; 非空調期 5月: ※黄色セルに年間力率を入力してください |  |  | 0
|  |  |  | GHP（LPガス） | 冷房期 7月: 2046; 冷房期 8月: 円/kW月 ×; 冷房期 9月: 0; 暖房期 12月: kW × ｛ ( 185 -; 暖房期 2月: 85; 暖房期 3月: ） ／ 100 ｝ × 12 ヶ月; 非空調期 5月: ※黄色セルに年間力率を入力してください |  |  | 0
|  |  | 従量料金 | 冷房 | 夏季 | ( | 12.99 | + | -1.63 | + | 2.98 | ）円/kWh × | 0 | kWh |  |  |  |  | 0
[5 empty] | その他季 | ( | 12.06 | + | -1.63 | + | 2.98 | ）円/kWh × | 0 | kWh |  |  |  |  | 0
|  |  |  | 暖房 | その他季 | ( | 12.06 | + | -1.63 | + | 2.98 | ）円/kWh × | 0 | kWh |  |  |  |  | 0
|  |  |  | 非空調期 |  | ( | 12.06 | + | -1.63 | + | 2.98 | ）円/kWh × | 0 | kWh |  |  |  |  | 0
|  |  | 小計 |  | 冷房期 8月: ↑電力料金単価; 暖房期 12月: ↑燃料費調整単価; 暖房期 2月: ↑再エネ発電促進賦課金 |  |  | 0
ガス料金(GHP 都市ガス) |  |  | 定額基本料金（本事業による増加分） |  |  | 4180 | 円/月 × | 12 | ヶ月 | 0 |  | 0 |  | 0 |  | 0 |  | 0
|  |  | 流量基本料金（本事業による増加分） |  |  | 1430 | 円/m3月 × | 0 | m3 × | 12 | ヶ月 | 0 | 0 | 0 | 0 | 0 | 0 | 0 | 0
|  |  | 従量料金 |  | その他期 | 62.95 | 円/m3 × | 0 | m3 | 0 |  | 0 |  | 0 |  | 0 |  | 0 | 0
[5 empty] | 冬期 | 62.95 | 円/m3 × | 0 | m3 | 0 |  | 0 |  | 0 |  | 0 |  | 0 | 0
|  |  | 小計 | [15 empty] | 0
ガス料金GHP LPガス) |  |  | 基本料金（本事業分） |  |  | 1760 | 円/月 × | 12 | ヶ月 | 0 |  | 0 |  | 0 |  | 0 |  | 0
|  |  | 従量料金 | (50㎥以下+50超え) |  | 406 | 円/m3 × | 0 | m3 ＋ | 331 | 円/m3 × | 0 | m3 | 0 |  | 0 |  | 0 | 0
|  |  | 小計 |  |  | 0 | 0 | 0 | 0 | 0 | 0 | 0 | 0 | 0 | 0 | 0 | 0 | 0 | 0

## 様式９－４－54
●学校別エネルギー等積算表 |  |  | （基準年） | [6 empty] | 学校種別 | 中学校 | 通し番号 | 54 | 学校番号 | 28 | 学校名 | 那珂中学校 | [6 empty] | （様式9-4A）
■空調設備の性能の設定
[5 empty] | 機器性能 |  |  |  |  | 電力 | [7 empty] | ガス |  |  |  |  | 備考
[5 empty] | 能力（kW/台） |  | 台数 | 機器能力 |  | 消費電力 |  |  |  | 待機時電力 |  |  |  | 消費ガス量
[8 empty] | 能力計(kW) |  | （kW/台） |  | 計(kW) |  | （kW/台） |  | 計(kW) |  | （kW/台） |  | 計(kW) |  | 塩害対策
[5 empty] | 冷房 | 暖房 | （台） | 冷房 | 暖房 | 冷房 | 暖房 | 冷房 | 暖房 | 冷房 | 暖房 | 冷房 | 暖房 | 冷房 | 暖房 | 冷房 | 暖房
室外機 | 室外機系統名 | 機器登録記号 |  | EHP/GHP
[7 empty] | 0 | 0 | 0 |  |  | 0 | 0 |  |  | 0 | 0 |  |  | 0 | 0
室内機 | 室外機系統名 | 対象室名称 | 機器登録番号 | EHP/GHP
0
0
0
0
0
0
0
0
0
0
0
0
[7 empty] | 0 | 0 | 0 |  |  | 0 | 0 |  |  | 0 | 0
合計 | [11 empty] | 0 | 0 |  |  | 0 | 0 |  |  | 0 | 0
最大電力(kW) |  |  |  |  | 0
■月別エネルギー消費量の算定
[5 empty] | 冷房期 |  |  |  | 暖房期 |  |  |  | 非空調期 |  |  |  | 計 |  | 備考 |  |  | ■電力消費量総括表
[5 empty] | 6月 | 7月 | 8月 | 9月 | 12月 | 1月 | 2月 | 3月 | 4月 | 5月 | 10月 | 11月 | [5 empty] | 昼間電力消費量（kWh)
ピーク時負荷 |  |  | 冷房 | （MW） | 冷房期 6月: 0 | [5 empty] | 冷房期 | 夏季 | 0
|  |  | 暖房 | （MW） | 暖房期 12月: 0 | [6 empty] | その他季 | 0
空調運転時間(h) |  |  | 運転日数 | (日/月) | 20 | 15 | 10 | 20 | 15 | 20 | 20 | 15 | [9 empty] | 暖房期 |  | 0
|  |  | 運転時間 | (h/日) | 冷房期 6月: 8; 暖房期 12月: 8 | [5 empty] | 非空調期 |  | 0
|  |  | 冷房 | 夏季 | 冷房期 7月: 120; 冷房期 8月: 80; 冷房期 9月: 160 | 360 | 520 |  |  |  | 計 |  | 0
|  |  |  | その他季 | 冷房期 6月: 160 | 160 |  |  |  |  | 夜間電力消費量（kWh)
|  |  | 暖房 | その他季 | 暖房期 12月: 120; 暖房期 1月: 160; 暖房期 2月: 160; 暖房期 3月: 120 |  | 560 |  |  |  | 冷房期 | 夏季 | 0
月別負荷率(％) |  |  |  |  | 35 | 70 | 80 | 50 | 45 | 60 | 60 | 35 | [10 empty] | その他季 | 0
全負荷相当運転時間(h) |  |  | 冷房 | 夏季 | 冷房期 7月: 84; 冷房期 8月: 64; 冷房期 9月: 80 | 228 | 284 |  |  |  | 暖房期 |  | 0
|  |  |  | その他季 | 冷房期 6月: 56 | 56 |  |  |  |  | 計 |  | 0
|  |  | 暖房 | その他季 | 暖房期 12月: 54; 暖房期 1月: 96; 暖房期 2月: 96; 暖房期 3月: 42 |  | 288 |  |  |  | 計（kWh)
月別負荷(MWh) |  |  | 冷房 | 夏季 | 冷房期 7月: 0; 冷房期 8月: 0; 冷房期 9月: 0 | 0 | 0 |  |  |  | 冷房期 |  | 0
|  |  |  | その他季 | 冷房期 6月: 0 | 0 |  |  |  |  | 暖房期 |  | 0
|  |  | 暖房 | その他季 | 暖房期 12月: 0; 暖房期 1月: 0; 暖房期 2月: 0; 暖房期 3月: 0 |  | 0 |  |  |  | 計 |  | 0
待機時間(h) |  |  | 冷房 | 夏季 | 冷房期 7月: 624; 冷房期 8月: 664; 冷房期 9月: 560 | 1848
|  |  |  | その他季 | 冷房期 6月: 560; 非空調期 4月: 720; 非空調期 5月: 744; 非空調期 10月: 744; 非空調期 11月: 720 | 5832
|  |  | 暖房 | その他季 | 暖房期 12月: 624; 暖房期 1月: 584; 暖房期 2月: 512; 暖房期 3月: 624
電力消費原単位（室外機） |  |  |  | (kW/kW) | 冷房期 6月: 0; 暖房期 12月: 0 | [5 empty] | ■ガス消費量総括表(m3)
室外機消費電力(kWh) |  |  | 冷房 | 夏季 | 冷房期 7月: 0; 冷房期 8月: 0; 冷房期 9月: 0 | 0 | 0 |  |  |  | 冷房期 |  | 0
|  |  |  | その他季 | 冷房期 6月: 0; 非空調期 4月: 0; 非空調期 5月: 0; 非空調期 10月: 0; 非空調期 11月: 0 | 0 |  |  |  |  | 暖房期 |  | 0
|  |  | 暖房 | その他季 | 暖房期 12月: 0; 暖房期 1月: 0; 暖房期 2月: 0; 暖房期 3月: 0 |  | 0 |  |  |  | 計 |  | 0
室内機消費電力(kWh) |  |  | 冷房 | 夏季 | 冷房期 7月: 0; 冷房期 8月: 0; 冷房期 9月: 0 | 0 | 0 |  |  |  | 月数 | その他期 | 冬期
|  |  |  | その他季 | 冷房期 6月: 0; 非空調期 4月: 0; 非空調期 5月: 0; 非空調期 10月: 0; 非空調期 11月: 0 | 0 |  |  |  |  | A | 4 | 4
|  |  | 暖房 | その他季 | 暖房期 12月: 0; 暖房期 1月: 0; 暖房期 2月: 0; 暖房期 3月: 0 |  | 0 |  |  |  | B | 0 | 0
蓄熱時消費電力量(kWh)注 |  |  | 冷房 | 夏季 | 冷房期 7月: 0; 冷房期 8月: 0; 冷房期 9月: 0 | 0 | 0 | 注:蓄熱を採用する系統のうち、蓄熱時間帯に消費する電力を記入 |  |  | C | 0 | 0
|  |  |  | その他季 | 冷房期 6月: 0; 非空調期 4月: 0; 非空調期 5月: 0; 非空調期 10月: 0; 非空調期 11月: 0 | 0 |  |  |  |  | 消費量 | その他期 | 冬期
|  |  | 暖房 | その他季 |  |  |  |  | 0 | 0 | 0 | 0 | 0 | 0 | 0 | 0 |  | 0 |  |  |  | A | 0 | 0
ガス消費原単位 |  |  |  | (m3/kW) | [17 empty] | B | 0 | 0
ガス使用量(m3) |  |  |  | その他期 | 冷房期 6月: 0; 冷房期 7月: 0; 冷房期 8月: 0; 冷房期 9月: 0 | 0 |  |  |  |  | C | 0 | 0
|  |  |  | 冬期 | 暖房期 12月: 0; 暖房期 1月: 0; 暖房期 2月: 0; 暖房期 3月: 0 | 0
■エネルギー費用算定に係る料金体系
電力料金の種別 |  |  |  | 九州電力 業務用電力A
ガス料金の種別 |  |  |  | なし
■エネルギー費用の算定
[5 empty] | 冷房期 7月: 算出根拠 |  |  | 金額（税込・円） |  | 備考
電力料金 |  |  | 基本料金（本事業による増加分） |  | 暖房期 2月: ↓力率(％）注 |  |  |  |  | 注：年間平均力率を入力してください。
[5 empty] | 冷房期 7月: 2046; 冷房期 8月: 円/kW月 ×; 冷房期 9月: 0; 暖房期 12月: kW × ｛ ( 185 -; 暖房期 2月: 85; 暖房期 3月: ） ／ 100 ｝ × 12 ヶ月 |  |  | 0
|  |  | 従量料金 | 冷房 | 夏季 | ( | 12.99 | + | -1.63 | + | 2.98 | ）円/kWh × | 0 | kWh |  |  |  |  | 0
[5 empty] | その他季 | ( | 12.06 | + | -1.63 | + | 2.98 | ）円/kWh × | 0 | kWh |  |  |  |  | 0
|  |  |  | 暖房 | その他季 | ( | 12.06 | + | -1.63 | + | 2.98 | ）円/kWh × | 0 | kWh |  |  |  |  | 0
|  |  |  | 非空調期 |  | ( | 12.06 | + | -1.63 | + | 2.98 | ）円/kWh × | 0 | kWh |  |  |  |  | 0
[7 empty] | ↑電力料金単価 |  | ↑燃料費調整単価 |  | ↑再エネ発電促進賦課金
|  |  | 小計 | [15 empty] | 0
ガス料金 |  |  | 定額基本料金（本事業による増加分）
流量基本料金（本事業による増加分）
|  |  | 従量料金 |  | 冷房期 6月: その他期
冬期
小計
合計 | [18 empty] | 0
●学校別エネルギー等積算表 |  |  | （基準年） |  | 暖房期 1月: 学校種別; 暖房期 2月: 中学校; 暖房期 3月: 通し番号; 非空調期 4月: 54; 非空調期 5月: 学校番号; 非空調期 10月: 28; 非空調期 11月: 学校名 | 那珂中学校 | [6 empty] | （様式9-4B）
■空調設備の性能の設定
[5 empty] | 冷房期 6月: 機器性能; 暖房期 1月: 電力 |  | ガス |  |  |  |  | 備考
[5 empty] | 冷房期 6月: 能力（kW/台）; 冷房期 8月: 台数; 冷房期 9月: 機器能力; 暖房期 1月: 消費電力; 非空調期 5月: 待機時電力 |  | 消費ガス量
[5 empty] | 冷房期 9月: 能力計(kW); 暖房期 1月: （kW/台）; 暖房期 3月: 計(kW); 非空調期 5月: （kW/台）; 非空調期 11月: 計(kW) |  | （kW/台） |  | 計(kW) |  | 塩害対策
[5 empty] | 冷房 | 暖房 | （台） | 冷房 | 暖房 | 冷房 | 暖房 | 冷房 | 暖房 | 冷房 | 暖房 | 冷房 | 暖房 | 冷房 | 暖房 | 冷房 | 暖房
室外機 | 室外機系統名 | 機器登録記号 |  | EHP/GHP
[5 empty] | 冷房期 8月: 0; 冷房期 9月: 0; 暖房期 12月: 0; 暖房期 3月: 0; 非空調期 4月: 0; 非空調期 11月: 0 | 0 |  |  | 0 | 0
室内機 | 室外機系統名 | 対象室名称 | 機器登録番号 | EHP/GHP
[5 empty] | 冷房期 8月: 0; 冷房期 9月: 0; 暖房期 12月: 0; 暖房期 3月: 0; 非空調期 4月: 0; 非空調期 11月: 0 | 0
合計 |  |  |  |  | 暖房期 3月: 0; 非空調期 4月: 0; 非空調期 11月: 0 | 0 |  |  | 0 | 0
最大電力(kW) |  |  |  |  | 冷房期 6月: 0
■月別エネルギー消費量の算定
[5 empty] | 冷房期 6月: 冷房期; 暖房期 12月: 暖房期; 非空調期 4月: 非空調期 | 計 |  | 備考 |  |  | ■電力消費量総括表
[5 empty] | 6月 | 7月 | 8月 | 9月 | 12月 | 1月 | 2月 | 3月 | 4月 | 5月 | 10月 | 11月 | [5 empty] | 昼間電力消費量（kWh)
ピーク時負荷 |  |  | 冷房 | （MW） | 冷房期 6月: 0 | [5 empty] | 冷房期 | 夏季 | 0
|  |  | 暖房 | （MW） | 暖房期 12月: 0 | [6 empty] | その他季 | 0
空調運転時間(h) |  |  | 運転日数 | (日/月) | 20 | 15 | 10 | 20 | 15 | 20 | 20 | 15 | [9 empty] | 暖房期 |  | 0
|  |  | 運転時間 | (h/日) | 冷房期 6月: 8; 暖房期 12月: 8 | [5 empty] | 非空調期 |  | 0
|  |  | 冷房 | 夏季 | 冷房期 7月: 120; 冷房期 8月: 80; 冷房期 9月: 160 | 360 | 520 |  |  |  | 計 |  | 0
|  |  |  | その他季 | 冷房期 6月: 160 | 160 |  |  |  |  | 夜間電力消費量（kWh)
|  |  | 暖房 | その他季 | 暖房期 12月: 120; 暖房期 1月: 160; 暖房期 2月: 160; 暖房期 3月: 120 |  | 560 |  |  |  | 冷房期 | 夏季 | 0
月別負荷率(％) |  |  |  |  | 35 | 70 | 80 | 50 | 45 | 60 | 60 | 35 | [10 empty] | その他季 | 0
全負荷相当運転時間(h) |  |  | 冷房 | 夏季 | 冷房期 7月: 84; 冷房期 8月: 64; 冷房期 9月: 80 | 228 | 284 |  |  |  | 暖房期 |  | 0
|  |  |  | その他季 | 冷房期 6月: 56 | 56 |  |  |  |  | 計 |  | 0
|  |  | 暖房 | その他季 | 暖房期 12月: 54; 暖房期 1月: 96; 暖房期 2月: 96; 暖房期 3月: 42 |  | 288 |  |  |  | 計（kWh)
月別負荷(MWh) |  |  | 冷房 | 夏季 | 冷房期 7月: 0; 冷房期 8月: 0; 冷房期 9月: 0 | 0 | 0 |  |  |  | 冷房期 |  | 0
|  |  |  | その他季 | 冷房期 6月: 0 | 0 |  |  |  |  | 暖房期 |  | 0
|  |  | 暖房 | その他季 | 暖房期 12月: 0; 暖房期 1月: 0; 暖房期 2月: 0; 暖房期 3月: 0 |  | 0 |  |  |  | 計 |  | 0
待機時間(h) |  |  | 冷房 | 夏季 | 冷房期 7月: 624; 冷房期 8月: 664; 冷房期 9月: 560 | 1848
|  |  |  | その他季 | 冷房期 6月: 560; 非空調期 4月: 720; 非空調期 5月: 744; 非空調期 10月: 744; 非空調期 11月: 720 | 5832
|  |  | 暖房 | その他季 | 暖房期 12月: 624; 暖房期 1月: 584; 暖房期 2月: 512; 暖房期 3月: 624
電力消費原単位（室外機） |  |  |  | (kW/kW) | 冷房期 6月: 0; 暖房期 12月: 0 | [5 empty] | ■ガス消費量総括表(m3)
室外機消費電力(kWh) |  |  | 冷房 | 夏季 | 冷房期 7月: 0; 冷房期 8月: 0; 冷房期 9月: 0 | 0 | 0 |  |  |  | 冷房期 |  | 0
|  |  |  | その他季 | 冷房期 6月: 0; 非空調期 4月: 0; 非空調期 5月: 0; 非空調期 10月: 0; 非空調期 11月: 0 | 0 |  |  |  |  | 暖房期 |  | 0
|  |  | 暖房 | その他季 | 暖房期 12月: 0; 暖房期 1月: 0; 暖房期 2月: 0; 暖房期 3月: 0 |  | 0 |  |  |  | 計 |  | 0
室内機消費電力(kWh) |  |  | 冷房 | 夏季 | 冷房期 7月: 0; 冷房期 8月: 0; 冷房期 9月: 0 | 0 | 0 |  |  |  | 月数 | その他期 | 冬期
|  |  |  | その他季 | 冷房期 6月: 0; 非空調期 4月: 0; 非空調期 5月: 0; 非空調期 10月: 0; 非空調期 11月: 0 | 0 |  |  |  |  | A | 4 | 4
|  |  | 暖房 | その他季 | 暖房期 12月: 0; 暖房期 1月: 0; 暖房期 2月: 0; 暖房期 3月: 0 |  | 0 |  |  |  | B | 0 | 0
蓄熱時消費電力量(kWh)注 |  |  | 冷房 | 夏季 | 冷房期 7月: 0; 冷房期 8月: 0; 冷房期 9月: 0 | 0 | 0 | 注:蓄熱を採用する系統のうち、蓄熱時間帯に消費する電力を記入。 |  |  | C | 0 | 0
|  |  |  | その他季 | 冷房期 6月: 0; 非空調期 4月: 0; 非空調期 5月: 0; 非空調期 10月: 0; 非空調期 11月: 0 | 0 |  |  |  |  | 消費量 | その他期 | 冬期
|  |  | 暖房 | その他季 |  |  |  |  | 0 | 0 | 0 | 0 | 0 | 0 | 0 | 0 |  | 0 |  |  |  | A | 0 | 0
ガス消費原単位 |  |  |  | (m3/kW) | 冷房期 6月: 0; 暖房期 12月: 0 | [5 empty] | B | 0 | 0
ガス使用量(m3) |  |  |  | その他期 | 冷房期 6月: 0; 冷房期 7月: 0; 冷房期 8月: 0; 冷房期 9月: 0 | 0 |  |  |  |  | C | 0 | 0
|  |  |  | 冬期 | 暖房期 12月: 0; 暖房期 1月: 0; 暖房期 2月: 0; 暖房期 3月: 0 | 0
■エネルギー費用算定に係る料金体系
電力料金の種別 |  |  |  | 九州電力 業務用電力A | 冷房期 9月: INDEX
ガス料金の種別 |  |  |  | 西部ガス 小型空調 パッケージ契約 | 冷房期 9月: 2
■エネルギー費用の算定
[5 empty] | 冷房期 7月: 算出根拠 |  |  | 金額（税込・円） |  | 備考
電力料金 |  |  | 基本料金（本事業による増加分） |  | 暖房期 2月: ↓力率(％）注 |  |  |  |  | 注：年間平均力率を入力してください。
[5 empty] | 冷房期 7月: 2046; 冷房期 8月: 円/kW月 ×; 冷房期 9月: 0; 暖房期 12月: kW × ｛ ( 185 -; 暖房期 2月: 85; 暖房期 3月: ） ／ 100 ｝ × 12 ヶ月 |  |  | 0
|  |  | 従量料金 | 冷房 | 夏季 | ( | 12.99 | + | -1.63 | + | 2.98 | ）円/kWh × | 0 | kWh |  |  |  |  | 0
[5 empty] | その他季 | ( | 12.06 | + | -1.63 | + | 2.98 | ）円/kWh × | 0 | kWh |  |  |  |  | 0
|  |  |  | 暖房 | その他季 | ( | 12.06 | + | -1.63 | + | 2.98 | ）円/kWh × | 0 | kWh |  |  |  |  | 0
|  |  |  | 非空調期 |  | ( | 12.06 | + | -1.63 | + | 2.98 | ）円/kWh × | 0 | kWh |  |  |  |  | 0
[7 empty] | ↑電力料金単価 |  | ↑燃料費調整単価 |  | ↑再エネ発電促進賦課金
|  |  | 小計 | [15 empty] | 0
ガス料金 |  |  | 定額基本料金（本事業による増加分） |  |  | 4180 | 円/月 × | 12 | ヶ月 | 0 |  | 0 |  | 0 |  | 0 |  |  | 50160
|  |  | 流量基本料金（本事業による増加分） |  | 冷房期 7月: 1430; 冷房期 8月: 円/m3月 ×; 冷房期 9月: 0; 暖房期 12月: m3 ×; 暖房期 1月: 12; 暖房期 2月: ヶ月 |  |  | 0
|  |  | 従量料金 |  | その他期 | 62.95 | 円/m3 × | 0 | m3 | 0 |  | 0 |  | 0 |  | 0 |  |  | 0
[5 empty] | 冬期 | 62.95 | 円/m3 × | 0 | m3 | 0 |  | 0 |  | 0 |  | 0 |  |  | 0
|  |  | 小計 | [15 empty] | 50160
合計 | [18 empty] | 50160
●学校別エネルギー等積算表 |  |  | （基準年） |  | 暖房期 1月: 学校種別; 暖房期 2月: 中学校; 暖房期 3月: 通し番号; 非空調期 4月: 54; 非空調期 5月: 学校番号; 非空調期 10月: 28; 非空調期 11月: 学校名 | 那珂中学校 | [6 empty] | （様式9-4C）
■空調設備の性能の設定
[5 empty] | 冷房期 6月: 機器性能; 暖房期 1月: 電力 |  | ガス |  |  |  |  | 備考
[5 empty] | 冷房期 6月: 能力（kW/台）; 冷房期 8月: 台数; 冷房期 9月: 機器能力; 暖房期 1月: 消費電力; 非空調期 5月: 待機時電力 |  | 消費ガス量
[5 empty] | 冷房期 9月: 能力計(kW); 暖房期 1月: （kW/台）; 暖房期 3月: 計(kW); 非空調期 5月: （kW/台）; 非空調期 11月: 計(kW) |  | （kW/台） |  | 計(kW) |  | 塩害対策
[5 empty] | 冷房 | 暖房 | （台） | 冷房 | 暖房 | 冷房 | 暖房 | 冷房 | 暖房 | 冷房 | 暖房 | 冷房 | 暖房 | 冷房 | 暖房 | 冷房 | 暖房
室外機 | 室外機系統名 | 機器登録記号 |  | EHP/GHP
[5 empty] | 冷房期 8月: 0; 冷房期 9月: 0; 暖房期 12月: 0; 暖房期 3月: 0; 非空調期 4月: 0; 非空調期 11月: 0 | 0 |  |  | 0 | 0
室内機 | 室外機系統名 | 対象室名称 | 機器登録番号 | EHP/GHP
[5 empty] | 冷房期 8月: 0; 冷房期 9月: 0; 暖房期 12月: 0; 暖房期 3月: 0; 非空調期 4月: 0; 非空調期 11月: 0 | 0
合計 |  |  |  |  | 暖房期 3月: 0; 非空調期 4月: 0; 非空調期 11月: 0 | 0 |  |  | 0 | 0
最大電力(kW) |  |  |  |  | 冷房期 6月: 0
■月別エネルギー消費量の算定
[5 empty] | 冷房期 6月: 冷房期; 暖房期 12月: 暖房期; 非空調期 4月: 非空調期 | 計 |  | 備考 |  |  | ■電力消費量総括表
[5 empty] | 6月 | 7月 | 8月 | 9月 | 12月 | 1月 | 2月 | 3月 | 4月 | 5月 | 10月 | 11月 | [5 empty] | 昼間電力消費量（kWh)
ピーク時負荷 |  |  | 冷房 | （MW） | 冷房期 6月: 0 | [5 empty] | 冷房期 | 夏季 | 0
|  |  | 暖房 | （MW） | 暖房期 12月: 0 | [6 empty] | その他季 | 0
空調運転時間(h) |  |  | 運転日数 | (日/月) | 20 | 15 | 10 | 20 | 15 | 20 | 20 | 15 | [9 empty] | 暖房期 |  | 0
|  |  | 運転時間 | (h/日) | 冷房期 6月: 8; 暖房期 12月: 8 | [5 empty] | 非空調期 |  | 0
|  |  | 冷房 | 夏季 | 冷房期 7月: 120; 冷房期 8月: 80; 冷房期 9月: 160 | 360 | 520 |  |  |  | 計 |  | 0
|  |  |  | その他季 | 冷房期 6月: 160 | 160 |  |  |  |  | 夜間電力消費量（kWh)
|  |  | 暖房 | その他季 | 暖房期 12月: 120; 暖房期 1月: 160; 暖房期 2月: 160; 暖房期 3月: 120 |  | 560 |  |  |  | 冷房期 | 夏季 | 0
月別負荷率(％) |  |  |  |  | 35 | 70 | 80 | 50 | 45 | 60 | 60 | 35 | [10 empty] | その他季 | 0
全負荷相当運転時間(h) |  |  | 冷房 | 夏季 | 冷房期 7月: 84; 冷房期 8月: 64; 冷房期 9月: 80 | 228 | 284 |  |  |  | 暖房期 |  | 0
|  |  |  | その他季 | 冷房期 6月: 56 | 56 |  |  |  |  | 計 |  | 0
|  |  | 暖房 | その他季 | 暖房期 12月: 54; 暖房期 1月: 96; 暖房期 2月: 96; 暖房期 3月: 42 |  | 288 |  |  |  | 計（kWh)
月別負荷(MWh) |  |  | 冷房 | 夏季 | 冷房期 7月: 0; 冷房期 8月: 0; 冷房期 9月: 0 | 0 | 0 |  |  |  | 冷房期 |  | 0
|  |  |  | その他季 | 冷房期 6月: 0 | 0 |  |  |  |  | 暖房期 |  | 0
|  |  | 暖房 | その他季 | 暖房期 12月: 0; 暖房期 1月: 0; 暖房期 2月: 0; 暖房期 3月: 0 |  | 0 |  |  |  | 計 |  | 0
待機時間(h) |  |  | 冷房 | 夏季 | 冷房期 7月: 624; 冷房期 8月: 664; 冷房期 9月: 560 | 1848
|  |  |  | その他季 | 冷房期 6月: 560; 非空調期 4月: 720; 非空調期 5月: 744; 非空調期 10月: 744; 非空調期 11月: 720 | 5832
|  |  | 暖房 | その他季 | 暖房期 12月: 624; 暖房期 1月: 584; 暖房期 2月: 512; 暖房期 3月: 624
電力消費原単位（室外機） |  |  |  | (kW/kW) | 冷房期 6月: 0; 暖房期 12月: 0 | [5 empty] | ■ガス消費量総括表(m3)
室外機消費電力(kWh) |  |  | 冷房 | 夏季 | 冷房期 7月: 0; 冷房期 8月: 0; 冷房期 9月: 0 | 0 | 0 |  |  |  | 冷房期 |  | 0
|  |  |  | その他季 | 冷房期 6月: 0; 非空調期 4月: 0; 非空調期 5月: 0; 非空調期 10月: 0; 非空調期 11月: 0 | 0 |  |  |  |  | 暖房期 |  | 0
|  |  | 暖房 | その他季 | 暖房期 12月: 0; 暖房期 1月: 0; 暖房期 2月: 0; 暖房期 3月: 0 |  | 0 |  |  |  | 計 |  | 0
室内機消費電力(kWh) |  |  | 冷房 | 夏季 | 冷房期 7月: 0; 冷房期 8月: 0; 冷房期 9月: 0 | 0 | 0 |  |  |  | 月数 | その他期 | 冬期
|  |  |  | その他季 | 冷房期 6月: 0; 非空調期 4月: 0; 非空調期 5月: 0; 非空調期 10月: 0; 非空調期 11月: 0 | 0 |  |  |  |  | 50m3以下 | 4 | 4
|  |  | 暖房 | その他季 | 暖房期 12月: 0; 暖房期 1月: 0; 暖房期 2月: 0; 暖房期 3月: 0 |  | 0 |  |  |  | 50m3超 | 0 | 0
蓄熱時消費電力量(kWh)注 |  |  | 冷房 | 夏季 | 冷房期 7月: 0; 冷房期 8月: 0; 冷房期 9月: 0 | 0 | 0 | 注:蓄熱を採用する系統のうち、蓄熱時間帯に消費する電力を記入。
|  |  |  | その他季 | 冷房期 6月: 0; 非空調期 4月: 0; 非空調期 5月: 0; 非空調期 10月: 0; 非空調期 11月: 0 | 0 |  |  |  |  | 消費量 | その他期 | 冬期
|  |  | 暖房 | その他季 |  |  |  |  | 0 | 0 | 0 | 0 | 0 | 0 | 0 | 0 |  | 0 |  |  |  | 50m3以下 | 0 | 0
ガス消費原単位 |  |  |  | (m3/kW) | 冷房期 6月: 0; 暖房期 12月: 0 | [5 empty] | 50m3超 | 0 | 0
ガス使用量(m3) |  |  |  | その他期 | 冷房期 6月: 0; 冷房期 7月: 0; 冷房期 8月: 0; 冷房期 9月: 0 | 0
|  |  |  | 冬期 | 暖房期 12月: 0; 暖房期 1月: 0; 暖房期 2月: 0; 暖房期 3月: 0 | 0
■エネルギー費用算定に係る料金体系
電力料金の種別 |  |  |  | 九州電力 業務用電力A | 冷房期 9月: INDEX
ガス料金の種別 |  |  |  | 液化石油ガス(LPガス) | 冷房期 9月: 3
■エネルギー費用の算定
[5 empty] | 冷房期 7月: 算出根拠 |  |  | 金額（税込・円） |  | 備考
電力料金 |  |  | 基本料金（本事業による増加分） |  | 暖房期 2月: ↓力率(％）注 |  |  |  |  | 注：年間平均力率を入力してください。
[5 empty] | 冷房期 7月: 2046; 冷房期 8月: 円/kW月 ×; 冷房期 9月: 0; 暖房期 12月: kW × ｛ ( 185 -; 暖房期 2月: 85; 暖房期 3月: ） ／ 100 ｝ × 12 ヶ月 |  |  | 0
|  |  | 従量料金 | 冷房 | 夏季 | ( | 12.99 | + | -1.63 | + | 2.98 | ）円/kWh × | 0 | kWh |  |  |  |  | 0
[5 empty] | その他季 | ( | 12.06 | + | -1.63 | + | 2.98 | ）円/kWh × | 0 | kWh |  |  |  |  | 0
|  |  |  | 暖房 | その他季 | ( | 12.06 | + | -1.63 | + | 2.98 | ）円/kWh × | 0 | kWh |  |  |  |  | 0
|  |  |  | 非空調期 |  | ( | 12.06 | + | -1.63 | + | 2.98 | ）円/kWh × | 0 | kWh |  |  |  |  | 0
[7 empty] | ↑電力料金単価 |  | ↑燃料費調整単価 |  | ↑再エネ発電促進賦課金
|  |  | 小計 | [15 empty] | 0
ガス料金 |  |  | 基本料金（本事業分） |  |  | 1760 | 円/月 × | 12 | ヶ月 | 0 |  | 0 |  | 0 |  | 0 |  |  | 21120
|  |  | 従量料金 |  |  | 406 | 円/m3 × | 0 | m3 ＋ | 331 | 円/m3 × | 0 | m3 | 0 |  | 0 |  |  | 0
|  |  | 小計 | [15 empty] | 21120
合計 | [18 empty] | 21120
●学校別エネルギー等積算表 |  |  |  | ※黄色のセルの必要箇所に入力すること。 | 暖房期 1月: 学校種別; 暖房期 2月: 中学校; 暖房期 3月: 通し番号; 非空調期 4月: 54; 非空調期 5月: 学校番号; 非空調期 10月: 28; 非空調期 11月: 学校名 | 那珂中学校 | [5 empty] | （様式9-4-54）
■空調設備の性能の設定 |  |  |  |  | 冷房期 6月: 機器性能; 暖房期 1月: 電力 |  | ガス |  |  |  | 塩害 対応 | 備考
[5 empty] | 冷房期 6月: 能力（kW/台）; 冷房期 8月: 台数; 冷房期 9月: 機器能力; 暖房期 1月: 消費電力; 非空調期 5月: 待機時電力 |  | 消費ガス量
[5 empty] | 冷房期 9月: 能力計(kW); 暖房期 1月: （kW/台）; 暖房期 3月: 計(kW); 非空調期 5月: （kW/台）; 非空調期 11月: 計(kW) |  | （kW/台） |  | 計(kW)
[5 empty] | 冷房 | 暖房 | （台） | 冷房 | 暖房 | 冷房 | 暖房 | 冷房 | 暖房 | 冷房 | 暖房 | 冷房 | 暖房 | 冷房 | 暖房 | 冷房 | 暖房
室外機 | 室外機系統名 | 機器登録記号 |  | EHP/GHP
[5 empty] | 冷房期 6月: EHP合計; 冷房期 8月: 0; 冷房期 9月: 0; 暖房期 12月: 0; 暖房期 3月: 0; 非空調期 4月: 0; 非空調期 11月: 0 | 0
[5 empty] | 冷房期 6月: GHP（都市ガス）合計; 冷房期 8月: 0; 冷房期 9月: 0; 暖房期 12月: 0; 暖房期 3月: 0; 非空調期 4月: 0; 非空調期 11月: 0 | 0 |  |  | 0 | 0
[5 empty] | 冷房期 6月: GHP（LPガス）合計; 冷房期 8月: 0; 冷房期 9月: 0; 暖房期 12月: 0; 暖房期 3月: 0; 非空調期 4月: 0; 非空調期 11月: 0 | 0 |  |  | 0 | 0
室内機 | 室外機系統名 | 対象室名称 | 機器登録番号 | EHP/GHP
0
0
0
0
0
0
0
0
[5 empty] | 冷房期 6月: EHP合計; 冷房期 8月: 0; 冷房期 9月: 0; 暖房期 12月: 0; 暖房期 3月: 0; 非空調期 4月: 0; 非空調期 11月: 0 | 0
[5 empty] | 冷房期 6月: GHP（都市ガス）合計; 冷房期 8月: 0; 冷房期 9月: 0; 暖房期 12月: 0; 暖房期 3月: 0; 非空調期 4月: 0; 非空調期 11月: 0 | 0
[5 empty] | 冷房期 6月: GHP（LPガス）合計; 冷房期 8月: 0; 冷房期 9月: 0; 暖房期 12月: 0; 暖房期 3月: 0; 非空調期 4月: 0; 非空調期 11月: 0 | 0
最大電力(kW) |  |  | EHP |  | 冷房期 6月: 0; 冷房期 8月: 合計; 暖房期 1月: EHP; 暖房期 3月: 0; 非空調期 4月: 0; 非空調期 11月: 0 | 0
|  |  | GHP（都市ガス） |  | 冷房期 6月: 0; 暖房期 1月: GHP（都市ガス）; 暖房期 3月: 0; 非空調期 4月: 0; 非空調期 11月: 0 | 0 |  |  | 0 | 0
|  |  | GHP（LPガス） |  | 冷房期 6月: 0; 暖房期 1月: GHP（LPガス）; 暖房期 3月: 0; 非空調期 4月: 0; 非空調期 11月: 0 | 0 |  |  | 0 | 0
■月別エネルギー消費量の算定 |  |  |  |  | 冷房期 6月: 冷房期; 暖房期 1月: 暖房期; 非空調期 10月: 非空調期 |  |  |  | 計 | 備考
[5 empty] | 6月 | 7月 | 8月 | 9月 | 計 | 12月 | 1月 | 2月 | 3月 | 計 | 4月 | 5月 | 10月 | 11月 | 計
空調運転時間(h) （1日当たり８時間） |  |  | 運転日数 |  | 20 | 15 | 10 | 20 | 65 | 15 | 20 | 20 | 15 | 70 | [5 empty] | 135
|  |  | 総運転時間 |  | 160 | 120 | 80 | 160 | 520 | 120 | 160 | 160 | 120 | 560 | [5 empty] | 1080
月別負荷率(％) |  |  |  |  | 35 | 70 | 80 | 50 | - | 45 | 60 | 60 | 35 | -
全負荷相当運転時間(h) |  |  |  |  | 56 | 84 | 64 | 80 | 284 | 54 | 96 | 96 | 42 | 288 | [5 empty] | 572
月別負荷(MWh) |  | EHP |  |  | 0 | 0 | 0 | 0 | 0 | 0 | 0 | 0 | 0 | 0 | [5 empty] | 0
|  | GHP（都市ガス） |  |  | 0 | 0 | 0 | 0 | 0 | 0 | 0 | 0 | 0 | 0 | [5 empty] | 0
|  | GHP（LPガス） |  |  | 0 | 0 | 0 | 0 | 0 | 0 | 0 | 0 | 0 | 0 | [5 empty] | 0
待機時間(h) |  |  |  |  | 664 | 660 | 680 | 640 | 2644 | 690 | 648 | 576 | 702 | 2616 | 720 | 744 | 744 | 720 | 2928 | 8188
消費電力(kWh) （室外機・ 室内機合計） |  | EHP |  |  | 0 | 0 | 0 | 0 | 0 | 0 | 0 | 0 | 0 | 0 | 0 | 0 | 0 | 0 | 0 | 0
|  | GHP（都市ガス） |  |  | 0 | 0 | 0 | 0 | 0 | 0 | 0 | 0 | 0 | 0 | 0 | 0 | 0 | 0 | 0 | 0
|  | GHP（LPガス） |  |  | 0 | 0 | 0 | 0 | 0 | 0 | 0 | 0 | 0 | 0 | 0 | 0 | 0 | 0 | 0 | 0
|  | 小計 |  |  | 冷房期 6月: 0; 冷房期 7月: 0; 暖房期 12月: 0; 非空調期 5月: 0 |  |  | 0 | 0
蓄熱時消費電力量 (kWh)注 |  | EHP | 冷房 | 夏季 | [15 empty] | 0 | bar: 冷房期 7月 to 暖房期 12月; 非空調期 5月
|  |  |  | その他季 | [15 empty] | 0 | bar: 冷房期 6月; 非空調期 10月 to 非空調期 11月
|  |  | 暖房 | その他季 | bar: 暖房期 1月 to 非空調期 4月; 非空調期 10月 to 非空調期 11月
|  | GHP （都市ガス） | 冷房 | 夏季 | [15 empty] | 0 | bar: 冷房期 7月 to 暖房期 12月; 非空調期 5月
|  |  |  | その他季 | [15 empty] | 0 | bar: 冷房期 6月; 非空調期 10月 to 非空調期 11月
|  |  | 暖房 | その他季 | bar: 暖房期 1月 to 非空調期 4月; 非空調期 10月 to 非空調期 11月
|  | GHP （LPガス） | 冷房 | 夏季 | [15 empty] | 0 | bar: 冷房期 7月 to 暖房期 12月; 非空調期 5月
|  |  |  | その他季 | [15 empty] | 0 | bar: 冷房期 6月; 非空調期 10月 to 非空調期 11月
|  |  | 暖房 | その他季 | bar: 暖房期 1月 to 非空調期 4月; 非空調期 10月 to 非空調期 11月
都市ガス ガス使用量(m3) |  |  |  |  | 0 | 0 | 0 | 0 | 0 | 0 | 0 | 0 | 0 | 0 | [5 empty] | 0
LPガス ガス使用量(m3) |  |  |  |  | 0 | 0 | 0 | 0 | 0 | 0 | 0 | 0 | 0 | 0 | [5 empty] | 0
■エネルギー費用算定に係る料金体系 |  |  |  |  | 冷房期 8月: ○ピーク時負荷（MW); 暖房期 3月: ○電力消費原単位（室外機、kW/kW） | ○ガス消費原単位（㎥/kW）
電力料金の種別 |  | 九州電力 業務用電力A |  |  | 暖房期 12月: 冷房期; 暖房期 1月: 暖房期; 非空調期 5月: 冷房期; 非空調期 10月: 暖房期 |  | 冷房期 | 暖房期
都市ガス料金の種別 |  | 西部ガス 小型空調 パッケージ契約 |  |  | 冷房期 8月: EHP; 暖房期 12月: 0; 暖房期 1月: 0; 暖房期 3月: EHP; 非空調期 5月: 0; 非空調期 10月: 0 | 都市ガス | 0 | 0
ＬＰガス料金の種別 |  | 液化石油ガス(LPガス) |  |  | 冷房期 8月: GHP（都市ガス）; 暖房期 12月: 0; 暖房期 1月: 0; 暖房期 3月: GHP（都市ガス）; 非空調期 5月: 0; 非空調期 10月: 0 | LPガス | 0 | 0
[7 empty] | GHP（LPガス） |  | 0 | 0 |  | GHP（LPガス） |  | 0 | 0
■エネルギー費用の算定 |  |  |  |  | 冷房期 7月: 算出根拠 |  |  | 金額（税込・円） |  | 備考
電力料金 |  |  | 基本料金 （本事業による増加分） | EHP | 冷房期 7月: 2046; 冷房期 8月: 円/kW月 ×; 冷房期 9月: 0; 暖房期 12月: kW × ｛ ( 185 -; 暖房期 2月: 85; 暖房期 3月: ） ／ 100 ｝ × 12 ヶ月; 非空調期 5月: ※黄色セルに年間力率を入力してください |  |  | 0
|  |  |  | GHP（都市ガス） | 冷房期 7月: 2046; 冷房期 8月: 円/kW月 ×; 冷房期 9月: 0; 暖房期 12月: kW × ｛ ( 185 -; 暖房期 2月: 85; 暖房期 3月: ） ／ 100 ｝ × 12 ヶ月; 非空調期 5月: ※黄色セルに年間力率を入力してください |  |  | 0
|  |  |  | GHP（LPガス） | 冷房期 7月: 2046; 冷房期 8月: 円/kW月 ×; 冷房期 9月: 0; 暖房期 12月: kW × ｛ ( 185 -; 暖房期 2月: 85; 暖房期 3月: ） ／ 100 ｝ × 12 ヶ月; 非空調期 5月: ※黄色セルに年間力率を入力してください |  |  | 0
|  |  | 従量料金 | 冷房 | 夏季 | ( | 12.99 | + | -1.63 | + | 2.98 | ）円/kWh × | 0 | kWh |  |  |  |  | 0
[5 empty] | その他季 | ( | 12.06 | + | -1.63 | + | 2.98 | ）円/kWh × | 0 | kWh |  |  |  |  | 0
|  |  |  | 暖房 | その他季 | ( | 12.06 | + | -1.63 | + | 2.98 | ）円/kWh × | 0 | kWh |  |  |  |  | 0
|  |  |  | 非空調期 |  | ( | 12.06 | + | -1.63 | + | 2.98 | ）円/kWh × | 0 | kWh |  |  |  |  | 0
|  |  | 小計 |  | 冷房期 8月: ↑電力料金単価; 暖房期 12月: ↑燃料費調整単価; 暖房期 2月: ↑再エネ発電促進賦課金 |  |  | 0
ガス料金(GHP 都市ガス) |  |  | 定額基本料金（本事業による増加分） |  |  | 4180 | 円/月 × | 12 | ヶ月 | 0 |  | 0 |  | 0 |  | 0 |  | 0
|  |  | 流量基本料金（本事業による増加分） |  |  | 1430 | 円/m3月 × | 0 | m3 × | 12 | ヶ月 | 0 | 0 | 0 | 0 | 0 | 0 | 0 | 0
|  |  | 従量料金 |  | その他期 | 62.95 | 円/m3 × | 0 | m3 | 0 |  | 0 |  | 0 |  | 0 |  | 0 | 0
[5 empty] | 冬期 | 62.95 | 円/m3 × | 0 | m3 | 0 |  | 0 |  | 0 |  | 0 |  | 0 | 0
|  |  | 小計 | [15 empty] | 0
ガス料金GHP LPガス) |  |  | 基本料金（本事業分） |  |  | 1760 | 円/月 × | 12 | ヶ月 | 0 |  | 0 |  | 0 |  | 0 |  | 0
|  |  | 従量料金 | (50㎥以下+50超え) |  | 406 | 円/m3 × | 0 | m3 ＋ | 331 | 円/m3 × | 0 | m3 | 0 |  | 0 |  | 0 | 0
|  |  | 小計 |  |  | 0 | 0 | 0 | 0 | 0 | 0 | 0 | 0 | 0 | 0 | 0 | 0 | 0 | 0

## 様式９－４－55
●学校別エネルギー等積算表 |  |  | （基準年） | [6 empty] | 学校種別 | 中学校 | 通し番号 | 55 | 学校番号 | 29 | 学校名 | 和白中学校 | [6 empty] | （様式9-4A）
■空調設備の性能の設定
[5 empty] | 機器性能 |  |  |  |  | 電力 | [7 empty] | ガス |  |  |  |  | 備考
[5 empty] | 能力（kW/台） |  | 台数 | 機器能力 |  | 消費電力 |  |  |  | 待機時電力 |  |  |  | 消費ガス量
[8 empty] | 能力計(kW) |  | （kW/台） |  | 計(kW) |  | （kW/台） |  | 計(kW) |  | （kW/台） |  | 計(kW) |  | 塩害対策
[5 empty] | 冷房 | 暖房 | （台） | 冷房 | 暖房 | 冷房 | 暖房 | 冷房 | 暖房 | 冷房 | 暖房 | 冷房 | 暖房 | 冷房 | 暖房 | 冷房 | 暖房
室外機 | 室外機系統名 | 機器登録記号 |  | EHP/GHP
[7 empty] | 0 | 0 | 0 |  |  | 0 | 0 |  |  | 0 | 0 |  |  | 0 | 0
室内機 | 室外機系統名 | 対象室名称 | 機器登録番号 | EHP/GHP
0
0
0
0
0
0
0
0
0
0
0
0
[7 empty] | 0 | 0 | 0 |  |  | 0 | 0 |  |  | 0 | 0
合計 | [11 empty] | 0 | 0 |  |  | 0 | 0 |  |  | 0 | 0
最大電力(kW) |  |  |  |  | 0
■月別エネルギー消費量の算定
[5 empty] | 冷房期 |  |  |  | 暖房期 |  |  |  | 非空調期 |  |  |  | 計 |  | 備考 |  |  | ■電力消費量総括表
[5 empty] | 6月 | 7月 | 8月 | 9月 | 12月 | 1月 | 2月 | 3月 | 4月 | 5月 | 10月 | 11月 | [5 empty] | 昼間電力消費量（kWh)
ピーク時負荷 |  |  | 冷房 | （MW） | 冷房期 6月: 0 | [5 empty] | 冷房期 | 夏季 | 0
|  |  | 暖房 | （MW） | 暖房期 12月: 0 | [6 empty] | その他季 | 0
空調運転時間(h) |  |  | 運転日数 | (日/月) | 20 | 15 | 10 | 20 | 15 | 20 | 20 | 15 | [9 empty] | 暖房期 |  | 0
|  |  | 運転時間 | (h/日) | 冷房期 6月: 8; 暖房期 12月: 8 | [5 empty] | 非空調期 |  | 0
|  |  | 冷房 | 夏季 | 冷房期 7月: 120; 冷房期 8月: 80; 冷房期 9月: 160 | 360 | 520 |  |  |  | 計 |  | 0
|  |  |  | その他季 | 冷房期 6月: 160 | 160 |  |  |  |  | 夜間電力消費量（kWh)
|  |  | 暖房 | その他季 | 暖房期 12月: 120; 暖房期 1月: 160; 暖房期 2月: 160; 暖房期 3月: 120 |  | 560 |  |  |  | 冷房期 | 夏季 | 0
月別負荷率(％) |  |  |  |  | 35 | 70 | 80 | 50 | 45 | 60 | 60 | 35 | [10 empty] | その他季 | 0
全負荷相当運転時間(h) |  |  | 冷房 | 夏季 | 冷房期 7月: 84; 冷房期 8月: 64; 冷房期 9月: 80 | 228 | 284 |  |  |  | 暖房期 |  | 0
|  |  |  | その他季 | 冷房期 6月: 56 | 56 |  |  |  |  | 計 |  | 0
|  |  | 暖房 | その他季 | 暖房期 12月: 54; 暖房期 1月: 96; 暖房期 2月: 96; 暖房期 3月: 42 |  | 288 |  |  |  | 計（kWh)
月別負荷(MWh) |  |  | 冷房 | 夏季 | 冷房期 7月: 0; 冷房期 8月: 0; 冷房期 9月: 0 | 0 | 0 |  |  |  | 冷房期 |  | 0
|  |  |  | その他季 | 冷房期 6月: 0 | 0 |  |  |  |  | 暖房期 |  | 0
|  |  | 暖房 | その他季 | 暖房期 12月: 0; 暖房期 1月: 0; 暖房期 2月: 0; 暖房期 3月: 0 |  | 0 |  |  |  | 計 |  | 0
待機時間(h) |  |  | 冷房 | 夏季 | 冷房期 7月: 624; 冷房期 8月: 664; 冷房期 9月: 560 | 1848
|  |  |  | その他季 | 冷房期 6月: 560; 非空調期 4月: 720; 非空調期 5月: 744; 非空調期 10月: 744; 非空調期 11月: 720 | 5832
|  |  | 暖房 | その他季 | 暖房期 12月: 624; 暖房期 1月: 584; 暖房期 2月: 512; 暖房期 3月: 624
電力消費原単位（室外機） |  |  |  | (kW/kW) | 冷房期 6月: 0; 暖房期 12月: 0 | [5 empty] | ■ガス消費量総括表(m3)
室外機消費電力(kWh) |  |  | 冷房 | 夏季 | 冷房期 7月: 0; 冷房期 8月: 0; 冷房期 9月: 0 | 0 | 0 |  |  |  | 冷房期 |  | 0
|  |  |  | その他季 | 冷房期 6月: 0; 非空調期 4月: 0; 非空調期 5月: 0; 非空調期 10月: 0; 非空調期 11月: 0 | 0 |  |  |  |  | 暖房期 |  | 0
|  |  | 暖房 | その他季 | 暖房期 12月: 0; 暖房期 1月: 0; 暖房期 2月: 0; 暖房期 3月: 0 |  | 0 |  |  |  | 計 |  | 0
室内機消費電力(kWh) |  |  | 冷房 | 夏季 | 冷房期 7月: 0; 冷房期 8月: 0; 冷房期 9月: 0 | 0 | 0 |  |  |  | 月数 | その他期 | 冬期
|  |  |  | その他季 | 冷房期 6月: 0; 非空調期 4月: 0; 非空調期 5月: 0; 非空調期 10月: 0; 非空調期 11月: 0 | 0 |  |  |  |  | A | 4 | 4
|  |  | 暖房 | その他季 | 暖房期 12月: 0; 暖房期 1月: 0; 暖房期 2月: 0; 暖房期 3月: 0 |  | 0 |  |  |  | B | 0 | 0
蓄熱時消費電力量(kWh)注 |  |  | 冷房 | 夏季 | 冷房期 7月: 0; 冷房期 8月: 0; 冷房期 9月: 0 | 0 | 0 | 注:蓄熱を採用する系統のうち、蓄熱時間帯に消費する電力を記入 |  |  | C | 0 | 0
|  |  |  | その他季 | 冷房期 6月: 0; 非空調期 4月: 0; 非空調期 5月: 0; 非空調期 10月: 0; 非空調期 11月: 0 | 0 |  |  |  |  | 消費量 | その他期 | 冬期
|  |  | 暖房 | その他季 |  |  |  |  | 0 | 0 | 0 | 0 | 0 | 0 | 0 | 0 |  | 0 |  |  |  | A | 0 | 0
ガス消費原単位 |  |  |  | (m3/kW) | [17 empty] | B | 0 | 0
ガス使用量(m3) |  |  |  | その他期 | 冷房期 6月: 0; 冷房期 7月: 0; 冷房期 8月: 0; 冷房期 9月: 0 | 0 |  |  |  |  | C | 0 | 0
|  |  |  | 冬期 | 暖房期 12月: 0; 暖房期 1月: 0; 暖房期 2月: 0; 暖房期 3月: 0 | 0
■エネルギー費用算定に係る料金体系
電力料金の種別 |  |  |  | 九州電力 業務用電力A
ガス料金の種別 |  |  |  | なし
■エネルギー費用の算定
[5 empty] | 冷房期 7月: 算出根拠 |  |  | 金額（税込・円） |  | 備考
電力料金 |  |  | 基本料金（本事業による増加分） |  | 暖房期 2月: ↓力率(％）注 |  |  |  |  | 注：年間平均力率を入力してください。
[5 empty] | 冷房期 7月: 2046; 冷房期 8月: 円/kW月 ×; 冷房期 9月: 0; 暖房期 12月: kW × ｛ ( 185 -; 暖房期 2月: 85; 暖房期 3月: ） ／ 100 ｝ × 12 ヶ月 |  |  | 0
|  |  | 従量料金 | 冷房 | 夏季 | ( | 12.99 | + | -1.63 | + | 2.98 | ）円/kWh × | 0 | kWh |  |  |  |  | 0
[5 empty] | その他季 | ( | 12.06 | + | -1.63 | + | 2.98 | ）円/kWh × | 0 | kWh |  |  |  |  | 0
|  |  |  | 暖房 | その他季 | ( | 12.06 | + | -1.63 | + | 2.98 | ）円/kWh × | 0 | kWh |  |  |  |  | 0
|  |  |  | 非空調期 |  | ( | 12.06 | + | -1.63 | + | 2.98 | ）円/kWh × | 0 | kWh |  |  |  |  | 0
[7 empty] | ↑電力料金単価 |  | ↑燃料費調整単価 |  | ↑再エネ発電促進賦課金
|  |  | 小計 | [15 empty] | 0
ガス料金 |  |  | 定額基本料金（本事業による増加分）
流量基本料金（本事業による増加分）
|  |  | 従量料金 |  | 冷房期 6月: その他期
冬期
小計
合計 | [18 empty] | 0
●学校別エネルギー等積算表 |  |  | （基準年） |  | 暖房期 1月: 学校種別; 暖房期 2月: 中学校; 暖房期 3月: 通し番号; 非空調期 4月: 55; 非空調期 5月: 学校番号; 非空調期 10月: 29; 非空調期 11月: 学校名 | 和白中学校 | [6 empty] | （様式9-4B）
■空調設備の性能の設定
[5 empty] | 冷房期 6月: 機器性能; 暖房期 1月: 電力 |  | ガス |  |  |  |  | 備考
[5 empty] | 冷房期 6月: 能力（kW/台）; 冷房期 8月: 台数; 冷房期 9月: 機器能力; 暖房期 1月: 消費電力; 非空調期 5月: 待機時電力 |  | 消費ガス量
[5 empty] | 冷房期 9月: 能力計(kW); 暖房期 1月: （kW/台）; 暖房期 3月: 計(kW); 非空調期 5月: （kW/台）; 非空調期 11月: 計(kW) |  | （kW/台） |  | 計(kW) |  | 塩害対策
[5 empty] | 冷房 | 暖房 | （台） | 冷房 | 暖房 | 冷房 | 暖房 | 冷房 | 暖房 | 冷房 | 暖房 | 冷房 | 暖房 | 冷房 | 暖房 | 冷房 | 暖房
室外機 | 室外機系統名 | 機器登録記号 |  | EHP/GHP
[5 empty] | 冷房期 8月: 0; 冷房期 9月: 0; 暖房期 12月: 0; 暖房期 3月: 0; 非空調期 4月: 0; 非空調期 11月: 0 | 0 |  |  | 0 | 0
室内機 | 室外機系統名 | 対象室名称 | 機器登録番号 | EHP/GHP
[5 empty] | 冷房期 8月: 0; 冷房期 9月: 0; 暖房期 12月: 0; 暖房期 3月: 0; 非空調期 4月: 0; 非空調期 11月: 0 | 0
合計 |  |  |  |  | 暖房期 3月: 0; 非空調期 4月: 0; 非空調期 11月: 0 | 0 |  |  | 0 | 0
最大電力(kW) |  |  |  |  | 冷房期 6月: 0
■月別エネルギー消費量の算定
[5 empty] | 冷房期 6月: 冷房期; 暖房期 12月: 暖房期; 非空調期 4月: 非空調期 | 計 |  | 備考 |  |  | ■電力消費量総括表
[5 empty] | 6月 | 7月 | 8月 | 9月 | 12月 | 1月 | 2月 | 3月 | 4月 | 5月 | 10月 | 11月 | [5 empty] | 昼間電力消費量（kWh)
ピーク時負荷 |  |  | 冷房 | （MW） | 冷房期 6月: 0 | [5 empty] | 冷房期 | 夏季 | 0
|  |  | 暖房 | （MW） | 暖房期 12月: 0 | [6 empty] | その他季 | 0
空調運転時間(h) |  |  | 運転日数 | (日/月) | 20 | 15 | 10 | 20 | 15 | 20 | 20 | 15 | [9 empty] | 暖房期 |  | 0
|  |  | 運転時間 | (h/日) | 冷房期 6月: 8; 暖房期 12月: 8 | [5 empty] | 非空調期 |  | 0
|  |  | 冷房 | 夏季 | 冷房期 7月: 120; 冷房期 8月: 80; 冷房期 9月: 160 | 360 | 520 |  |  |  | 計 |  | 0
|  |  |  | その他季 | 冷房期 6月: 160 | 160 |  |  |  |  | 夜間電力消費量（kWh)
|  |  | 暖房 | その他季 | 暖房期 12月: 120; 暖房期 1月: 160; 暖房期 2月: 160; 暖房期 3月: 120 |  | 560 |  |  |  | 冷房期 | 夏季 | 0
月別負荷率(％) |  |  |  |  | 35 | 70 | 80 | 50 | 45 | 60 | 60 | 35 | [10 empty] | その他季 | 0
全負荷相当運転時間(h) |  |  | 冷房 | 夏季 | 冷房期 7月: 84; 冷房期 8月: 64; 冷房期 9月: 80 | 228 | 284 |  |  |  | 暖房期 |  | 0
|  |  |  | その他季 | 冷房期 6月: 56 | 56 |  |  |  |  | 計 |  | 0
|  |  | 暖房 | その他季 | 暖房期 12月: 54; 暖房期 1月: 96; 暖房期 2月: 96; 暖房期 3月: 42 |  | 288 |  |  |  | 計（kWh)
月別負荷(MWh) |  |  | 冷房 | 夏季 | 冷房期 7月: 0; 冷房期 8月: 0; 冷房期 9月: 0 | 0 | 0 |  |  |  | 冷房期 |  | 0
|  |  |  | その他季 | 冷房期 6月: 0 | 0 |  |  |  |  | 暖房期 |  | 0
|  |  | 暖房 | その他季 | 暖房期 12月: 0; 暖房期 1月: 0; 暖房期 2月: 0; 暖房期 3月: 0 |  | 0 |  |  |  | 計 |  | 0
待機時間(h) |  |  | 冷房 | 夏季 | 冷房期 7月: 624; 冷房期 8月: 664; 冷房期 9月: 560 | 1848
|  |  |  | その他季 | 冷房期 6月: 560; 非空調期 4月: 720; 非空調期 5月: 744; 非空調期 10月: 744; 非空調期 11月: 720 | 5832
|  |  | 暖房 | その他季 | 暖房期 12月: 624; 暖房期 1月: 584; 暖房期 2月: 512; 暖房期 3月: 624
電力消費原単位（室外機） |  |  |  | (kW/kW) | 冷房期 6月: 0; 暖房期 12月: 0 | [5 empty] | ■ガス消費量総括表(m3)
室外機消費電力(kWh) |  |  | 冷房 | 夏季 | 冷房期 7月: 0; 冷房期 8月: 0; 冷房期 9月: 0 | 0 | 0 |  |  |  | 冷房期 |  | 0
|  |  |  | その他季 | 冷房期 6月: 0; 非空調期 4月: 0; 非空調期 5月: 0; 非空調期 10月: 0; 非空調期 11月: 0 | 0 |  |  |  |  | 暖房期 |  | 0
|  |  | 暖房 | その他季 | 暖房期 12月: 0; 暖房期 1月: 0; 暖房期 2月: 0; 暖房期 3月: 0 |  | 0 |  |  |  | 計 |  | 0
室内機消費電力(kWh) |  |  | 冷房 | 夏季 | 冷房期 7月: 0; 冷房期 8月: 0; 冷房期 9月: 0 | 0 | 0 |  |  |  | 月数 | その他期 | 冬期
|  |  |  | その他季 | 冷房期 6月: 0; 非空調期 4月: 0; 非空調期 5月: 0; 非空調期 10月: 0; 非空調期 11月: 0 | 0 |  |  |  |  | A | 4 | 4
|  |  | 暖房 | その他季 | 暖房期 12月: 0; 暖房期 1月: 0; 暖房期 2月: 0; 暖房期 3月: 0 |  | 0 |  |  |  | B | 0 | 0
蓄熱時消費電力量(kWh)注 |  |  | 冷房 | 夏季 | 冷房期 7月: 0; 冷房期 8月: 0; 冷房期 9月: 0 | 0 | 0 | 注:蓄熱を採用する系統のうち、蓄熱時間帯に消費する電力を記入。 |  |  | C | 0 | 0
|  |  |  | その他季 | 冷房期 6月: 0; 非空調期 4月: 0; 非空調期 5月: 0; 非空調期 10月: 0; 非空調期 11月: 0 | 0 |  |  |  |  | 消費量 | その他期 | 冬期
|  |  | 暖房 | その他季 |  |  |  |  | 0 | 0 | 0 | 0 | 0 | 0 | 0 | 0 |  | 0 |  |  |  | A | 0 | 0
ガス消費原単位 |  |  |  | (m3/kW) | 冷房期 6月: 0; 暖房期 12月: 0 | [5 empty] | B | 0 | 0
ガス使用量(m3) |  |  |  | その他期 | 冷房期 6月: 0; 冷房期 7月: 0; 冷房期 8月: 0; 冷房期 9月: 0 | 0 |  |  |  |  | C | 0 | 0
|  |  |  | 冬期 | 暖房期 12月: 0; 暖房期 1月: 0; 暖房期 2月: 0; 暖房期 3月: 0 | 0
■エネルギー費用算定に係る料金体系
電力料金の種別 |  |  |  | 九州電力 業務用電力A | 冷房期 9月: INDEX
ガス料金の種別 |  |  |  | 西部ガス 小型空調 パッケージ契約 | 冷房期 9月: 2
■エネルギー費用の算定
[5 empty] | 冷房期 7月: 算出根拠 |  |  | 金額（税込・円） |  | 備考
電力料金 |  |  | 基本料金（本事業による増加分） |  | 暖房期 2月: ↓力率(％）注 |  |  |  |  | 注：年間平均力率を入力してください。
[5 empty] | 冷房期 7月: 2046; 冷房期 8月: 円/kW月 ×; 冷房期 9月: 0; 暖房期 12月: kW × ｛ ( 185 -; 暖房期 2月: 85; 暖房期 3月: ） ／ 100 ｝ × 12 ヶ月 |  |  | 0
|  |  | 従量料金 | 冷房 | 夏季 | ( | 12.99 | + | -1.63 | + | 2.98 | ）円/kWh × | 0 | kWh |  |  |  |  | 0
[5 empty] | その他季 | ( | 12.06 | + | -1.63 | + | 2.98 | ）円/kWh × | 0 | kWh |  |  |  |  | 0
|  |  |  | 暖房 | その他季 | ( | 12.06 | + | -1.63 | + | 2.98 | ）円/kWh × | 0 | kWh |  |  |  |  | 0
|  |  |  | 非空調期 |  | ( | 12.06 | + | -1.63 | + | 2.98 | ）円/kWh × | 0 | kWh |  |  |  |  | 0
[7 empty] | ↑電力料金単価 |  | ↑燃料費調整単価 |  | ↑再エネ発電促進賦課金
|  |  | 小計 | [15 empty] | 0
ガス料金 |  |  | 定額基本料金（本事業による増加分） |  |  | 4180 | 円/月 × | 12 | ヶ月 | 0 |  | 0 |  | 0 |  | 0 |  |  | 50160
|  |  | 流量基本料金（本事業による増加分） |  | 冷房期 7月: 1430; 冷房期 8月: 円/m3月 ×; 冷房期 9月: 0; 暖房期 12月: m3 ×; 暖房期 1月: 12; 暖房期 2月: ヶ月 |  |  | 0
|  |  | 従量料金 |  | その他期 | 62.95 | 円/m3 × | 0 | m3 | 0 |  | 0 |  | 0 |  | 0 |  |  | 0
[5 empty] | 冬期 | 62.95 | 円/m3 × | 0 | m3 | 0 |  | 0 |  | 0 |  | 0 |  |  | 0
|  |  | 小計 | [15 empty] | 50160
合計 | [18 empty] | 50160
●学校別エネルギー等積算表 |  |  | （基準年） |  | 暖房期 1月: 学校種別; 暖房期 2月: 中学校; 暖房期 3月: 通し番号; 非空調期 4月: 55; 非空調期 5月: 学校番号; 非空調期 10月: 29; 非空調期 11月: 学校名 | 和白中学校 | [6 empty] | （様式9-4C）
■空調設備の性能の設定
[5 empty] | 冷房期 6月: 機器性能; 暖房期 1月: 電力 |  | ガス |  |  |  |  | 備考
[5 empty] | 冷房期 6月: 能力（kW/台）; 冷房期 8月: 台数; 冷房期 9月: 機器能力; 暖房期 1月: 消費電力; 非空調期 5月: 待機時電力 |  | 消費ガス量
[5 empty] | 冷房期 9月: 能力計(kW); 暖房期 1月: （kW/台）; 暖房期 3月: 計(kW); 非空調期 5月: （kW/台）; 非空調期 11月: 計(kW) |  | （kW/台） |  | 計(kW) |  | 塩害対策
[5 empty] | 冷房 | 暖房 | （台） | 冷房 | 暖房 | 冷房 | 暖房 | 冷房 | 暖房 | 冷房 | 暖房 | 冷房 | 暖房 | 冷房 | 暖房 | 冷房 | 暖房
室外機 | 室外機系統名 | 機器登録記号 |  | EHP/GHP
[5 empty] | 冷房期 8月: 0; 冷房期 9月: 0; 暖房期 12月: 0; 暖房期 3月: 0; 非空調期 4月: 0; 非空調期 11月: 0 | 0 |  |  | 0 | 0
室内機 | 室外機系統名 | 対象室名称 | 機器登録番号 | EHP/GHP
[5 empty] | 冷房期 8月: 0; 冷房期 9月: 0; 暖房期 12月: 0; 暖房期 3月: 0; 非空調期 4月: 0; 非空調期 11月: 0 | 0
合計 |  |  |  |  | 暖房期 3月: 0; 非空調期 4月: 0; 非空調期 11月: 0 | 0 |  |  | 0 | 0
最大電力(kW) |  |  |  |  | 冷房期 6月: 0
■月別エネルギー消費量の算定
[5 empty] | 冷房期 6月: 冷房期; 暖房期 12月: 暖房期; 非空調期 4月: 非空調期 | 計 |  | 備考 |  |  | ■電力消費量総括表
[5 empty] | 6月 | 7月 | 8月 | 9月 | 12月 | 1月 | 2月 | 3月 | 4月 | 5月 | 10月 | 11月 | [5 empty] | 昼間電力消費量（kWh)
ピーク時負荷 |  |  | 冷房 | （MW） | 冷房期 6月: 0 | [5 empty] | 冷房期 | 夏季 | 0
|  |  | 暖房 | （MW） | 暖房期 12月: 0 | [6 empty] | その他季 | 0
空調運転時間(h) |  |  | 運転日数 | (日/月) | 20 | 15 | 10 | 20 | 15 | 20 | 20 | 15 | [9 empty] | 暖房期 |  | 0
|  |  | 運転時間 | (h/日) | 冷房期 6月: 8; 暖房期 12月: 8 | [5 empty] | 非空調期 |  | 0
|  |  | 冷房 | 夏季 | 冷房期 7月: 120; 冷房期 8月: 80; 冷房期 9月: 160 | 360 | 520 |  |  |  | 計 |  | 0
|  |  |  | その他季 | 冷房期 6月: 160 | 160 |  |  |  |  | 夜間電力消費量（kWh)
|  |  | 暖房 | その他季 | 暖房期 12月: 120; 暖房期 1月: 160; 暖房期 2月: 160; 暖房期 3月: 120 |  | 560 |  |  |  | 冷房期 | 夏季 | 0
月別負荷率(％) |  |  |  |  | 35 | 70 | 80 | 50 | 45 | 60 | 60 | 35 | [10 empty] | その他季 | 0
全負荷相当運転時間(h) |  |  | 冷房 | 夏季 | 冷房期 7月: 84; 冷房期 8月: 64; 冷房期 9月: 80 | 228 | 284 |  |  |  | 暖房期 |  | 0
|  |  |  | その他季 | 冷房期 6月: 56 | 56 |  |  |  |  | 計 |  | 0
|  |  | 暖房 | その他季 | 暖房期 12月: 54; 暖房期 1月: 96; 暖房期 2月: 96; 暖房期 3月: 42 |  | 288 |  |  |  | 計（kWh)
月別負荷(MWh) |  |  | 冷房 | 夏季 | 冷房期 7月: 0; 冷房期 8月: 0; 冷房期 9月: 0 | 0 | 0 |  |  |  | 冷房期 |  | 0
|  |  |  | その他季 | 冷房期 6月: 0 | 0 |  |  |  |  | 暖房期 |  | 0
|  |  | 暖房 | その他季 | 暖房期 12月: 0; 暖房期 1月: 0; 暖房期 2月: 0; 暖房期 3月: 0 |  | 0 |  |  |  | 計 |  | 0
待機時間(h) |  |  | 冷房 | 夏季 | 冷房期 7月: 624; 冷房期 8月: 664; 冷房期 9月: 560 | 1848
|  |  |  | その他季 | 冷房期 6月: 560; 非空調期 4月: 720; 非空調期 5月: 744; 非空調期 10月: 744; 非空調期 11月: 720 | 5832
|  |  | 暖房 | その他季 | 暖房期 12月: 624; 暖房期 1月: 584; 暖房期 2月: 512; 暖房期 3月: 624
電力消費原単位（室外機） |  |  |  | (kW/kW) | 冷房期 6月: 0; 暖房期 12月: 0 | [5 empty] | ■ガス消費量総括表(m3)
室外機消費電力(kWh) |  |  | 冷房 | 夏季 | 冷房期 7月: 0; 冷房期 8月: 0; 冷房期 9月: 0 | 0 | 0 |  |  |  | 冷房期 |  | 0
|  |  |  | その他季 | 冷房期 6月: 0; 非空調期 4月: 0; 非空調期 5月: 0; 非空調期 10月: 0; 非空調期 11月: 0 | 0 |  |  |  |  | 暖房期 |  | 0
|  |  | 暖房 | その他季 | 暖房期 12月: 0; 暖房期 1月: 0; 暖房期 2月: 0; 暖房期 3月: 0 |  | 0 |  |  |  | 計 |  | 0
室内機消費電力(kWh) |  |  | 冷房 | 夏季 | 冷房期 7月: 0; 冷房期 8月: 0; 冷房期 9月: 0 | 0 | 0 |  |  |  | 月数 | その他期 | 冬期
|  |  |  | その他季 | 冷房期 6月: 0; 非空調期 4月: 0; 非空調期 5月: 0; 非空調期 10月: 0; 非空調期 11月: 0 | 0 |  |  |  |  | 50m3以下 | 4 | 4
|  |  | 暖房 | その他季 | 暖房期 12月: 0; 暖房期 1月: 0; 暖房期 2月: 0; 暖房期 3月: 0 |  | 0 |  |  |  | 50m3超 | 0 | 0
蓄熱時消費電力量(kWh)注 |  |  | 冷房 | 夏季 | 冷房期 7月: 0; 冷房期 8月: 0; 冷房期 9月: 0 | 0 | 0 | 注:蓄熱を採用する系統のうち、蓄熱時間帯に消費する電力を記入。
|  |  |  | その他季 | 冷房期 6月: 0; 非空調期 4月: 0; 非空調期 5月: 0; 非空調期 10月: 0; 非空調期 11月: 0 | 0 |  |  |  |  | 消費量 | その他期 | 冬期
|  |  | 暖房 | その他季 |  |  |  |  | 0 | 0 | 0 | 0 | 0 | 0 | 0 | 0 |  | 0 |  |  |  | 50m3以下 | 0 | 0
ガス消費原単位 |  |  |  | (m3/kW) | 冷房期 6月: 0; 暖房期 12月: 0 | [5 empty] | 50m3超 | 0 | 0
ガス使用量(m3) |  |  |  | その他期 | 冷房期 6月: 0; 冷房期 7月: 0; 冷房期 8月: 0; 冷房期 9月: 0 | 0
|  |  |  | 冬期 | 暖房期 12月: 0; 暖房期 1月: 0; 暖房期 2月: 0; 暖房期 3月: 0 | 0
■エネルギー費用算定に係る料金体系
電力料金の種別 |  |  |  | 九州電力 業務用電力A | 冷房期 9月: INDEX
ガス料金の種別 |  |  |  | 液化石油ガス(LPガス) | 冷房期 9月: 3
■エネルギー費用の算定
[5 empty] | 冷房期 7月: 算出根拠 |  |  | 金額（税込・円） |  | 備考
電力料金 |  |  | 基本料金（本事業による増加分） |  | 暖房期 2月: ↓力率(％）注 |  |  |  |  | 注：年間平均力率を入力してください。
[5 empty] | 冷房期 7月: 2046; 冷房期 8月: 円/kW月 ×; 冷房期 9月: 0; 暖房期 12月: kW × ｛ ( 185 -; 暖房期 2月: 85; 暖房期 3月: ） ／ 100 ｝ × 12 ヶ月 |  |  | 0
|  |  | 従量料金 | 冷房 | 夏季 | ( | 12.99 | + | -1.63 | + | 2.98 | ）円/kWh × | 0 | kWh |  |  |  |  | 0
[5 empty] | その他季 | ( | 12.06 | + | -1.63 | + | 2.98 | ）円/kWh × | 0 | kWh |  |  |  |  | 0
|  |  |  | 暖房 | その他季 | ( | 12.06 | + | -1.63 | + | 2.98 | ）円/kWh × | 0 | kWh |  |  |  |  | 0
|  |  |  | 非空調期 |  | ( | 12.06 | + | -1.63 | + | 2.98 | ）円/kWh × | 0 | kWh |  |  |  |  | 0
[7 empty] | ↑電力料金単価 |  | ↑燃料費調整単価 |  | ↑再エネ発電促進賦課金
|  |  | 小計 | [15 empty] | 0
ガス料金 |  |  | 基本料金（本事業分） |  |  | 1760 | 円/月 × | 12 | ヶ月 | 0 |  | 0 |  | 0 |  | 0 |  |  | 21120
|  |  | 従量料金 |  |  | 406 | 円/m3 × | 0 | m3 ＋ | 331 | 円/m3 × | 0 | m3 | 0 |  | 0 |  |  | 0
|  |  | 小計 | [15 empty] | 21120
合計 | [18 empty] | 21120
●学校別エネルギー等積算表 |  |  |  | ※黄色のセルの必要箇所に入力すること。 | 暖房期 1月: 学校種別; 暖房期 2月: 中学校; 暖房期 3月: 通し番号; 非空調期 4月: 55; 非空調期 5月: 学校番号; 非空調期 10月: 29; 非空調期 11月: 学校名 | 和白中学校 | [5 empty] | （様式9-4-55）
■空調設備の性能の設定 |  |  |  |  | 冷房期 6月: 機器性能; 暖房期 1月: 電力 |  | ガス |  |  |  | 塩害 対応 | 備考
[5 empty] | 冷房期 6月: 能力（kW/台）; 冷房期 8月: 台数; 冷房期 9月: 機器能力; 暖房期 1月: 消費電力; 非空調期 5月: 待機時電力 |  | 消費ガス量
[5 empty] | 冷房期 9月: 能力計(kW); 暖房期 1月: （kW/台）; 暖房期 3月: 計(kW); 非空調期 5月: （kW/台）; 非空調期 11月: 計(kW) |  | （kW/台） |  | 計(kW)
[5 empty] | 冷房 | 暖房 | （台） | 冷房 | 暖房 | 冷房 | 暖房 | 冷房 | 暖房 | 冷房 | 暖房 | 冷房 | 暖房 | 冷房 | 暖房 | 冷房 | 暖房
室外機 | 室外機系統名 | 機器登録記号 |  | EHP/GHP
[5 empty] | 冷房期 6月: EHP合計; 冷房期 8月: 0; 冷房期 9月: 0; 暖房期 12月: 0; 暖房期 3月: 0; 非空調期 4月: 0; 非空調期 11月: 0 | 0
[5 empty] | 冷房期 6月: GHP（都市ガス）合計; 冷房期 8月: 0; 冷房期 9月: 0; 暖房期 12月: 0; 暖房期 3月: 0; 非空調期 4月: 0; 非空調期 11月: 0 | 0 |  |  | 0 | 0
[5 empty] | 冷房期 6月: GHP（LPガス）合計; 冷房期 8月: 0; 冷房期 9月: 0; 暖房期 12月: 0; 暖房期 3月: 0; 非空調期 4月: 0; 非空調期 11月: 0 | 0 |  |  | 0 | 0
室内機 | 室外機系統名 | 対象室名称 | 機器登録番号 | EHP/GHP
0
0
0
0
0
0
0
0
[5 empty] | 冷房期 6月: EHP合計; 冷房期 8月: 0; 冷房期 9月: 0; 暖房期 12月: 0; 暖房期 3月: 0; 非空調期 4月: 0; 非空調期 11月: 0 | 0
[5 empty] | 冷房期 6月: GHP（都市ガス）合計; 冷房期 8月: 0; 冷房期 9月: 0; 暖房期 12月: 0; 暖房期 3月: 0; 非空調期 4月: 0; 非空調期 11月: 0 | 0
[5 empty] | 冷房期 6月: GHP（LPガス）合計; 冷房期 8月: 0; 冷房期 9月: 0; 暖房期 12月: 0; 暖房期 3月: 0; 非空調期 4月: 0; 非空調期 11月: 0 | 0
最大電力(kW) |  |  | EHP |  | 冷房期 6月: 0; 冷房期 8月: 合計; 暖房期 1月: EHP; 暖房期 3月: 0; 非空調期 4月: 0; 非空調期 11月: 0 | 0
|  |  | GHP（都市ガス） |  | 冷房期 6月: 0; 暖房期 1月: GHP（都市ガス）; 暖房期 3月: 0; 非空調期 4月: 0; 非空調期 11月: 0 | 0 |  |  | 0 | 0
|  |  | GHP（LPガス） |  | 冷房期 6月: 0; 暖房期 1月: GHP（LPガス）; 暖房期 3月: 0; 非空調期 4月: 0; 非空調期 11月: 0 | 0 |  |  | 0 | 0
■月別エネルギー消費量の算定 |  |  |  |  | 冷房期 6月: 冷房期; 暖房期 1月: 暖房期; 非空調期 10月: 非空調期 |  |  |  | 計 | 備考
[5 empty] | 6月 | 7月 | 8月 | 9月 | 計 | 12月 | 1月 | 2月 | 3月 | 計 | 4月 | 5月 | 10月 | 11月 | 計
空調運転時間(h) （1日当たり８時間） |  |  | 運転日数 |  | 20 | 15 | 10 | 20 | 65 | 15 | 20 | 20 | 15 | 70 | [5 empty] | 135
|  |  | 総運転時間 |  | 160 | 120 | 80 | 160 | 520 | 120 | 160 | 160 | 120 | 560 | [5 empty] | 1080
月別負荷率(％) |  |  |  |  | 35 | 70 | 80 | 50 | - | 45 | 60 | 60 | 35 | -
全負荷相当運転時間(h) |  |  |  |  | 56 | 84 | 64 | 80 | 284 | 54 | 96 | 96 | 42 | 288 | [5 empty] | 572
月別負荷(MWh) |  | EHP |  |  | 0 | 0 | 0 | 0 | 0 | 0 | 0 | 0 | 0 | 0 | [5 empty] | 0
|  | GHP（都市ガス） |  |  | 0 | 0 | 0 | 0 | 0 | 0 | 0 | 0 | 0 | 0 | [5 empty] | 0
|  | GHP（LPガス） |  |  | 0 | 0 | 0 | 0 | 0 | 0 | 0 | 0 | 0 | 0 | [5 empty] | 0
待機時間(h) |  |  |  |  | 664 | 660 | 680 | 640 | 2644 | 690 | 648 | 576 | 702 | 2616 | 720 | 744 | 744 | 720 | 2928 | 8188
消費電力(kWh) （室外機・ 室内機合計） |  | EHP |  |  | 0 | 0 | 0 | 0 | 0 | 0 | 0 | 0 | 0 | 0 | 0 | 0 | 0 | 0 | 0 | 0
|  | GHP（都市ガス） |  |  | 0 | 0 | 0 | 0 | 0 | 0 | 0 | 0 | 0 | 0 | 0 | 0 | 0 | 0 | 0 | 0
|  | GHP（LPガス） |  |  | 0 | 0 | 0 | 0 | 0 | 0 | 0 | 0 | 0 | 0 | 0 | 0 | 0 | 0 | 0 | 0
|  | 小計 |  |  | 冷房期 6月: 0; 冷房期 7月: 0; 暖房期 12月: 0; 非空調期 5月: 0 |  |  | 0 | 0
蓄熱時消費電力量 (kWh)注 |  | EHP | 冷房 | 夏季 | [15 empty] | 0 | bar: 冷房期 7月 to 暖房期 12月; 非空調期 5月
|  |  |  | その他季 | [15 empty] | 0 | bar: 冷房期 6月; 非空調期 10月 to 非空調期 11月
|  |  | 暖房 | その他季 | bar: 暖房期 1月 to 非空調期 4月; 非空調期 10月 to 非空調期 11月
|  | GHP （都市ガス） | 冷房 | 夏季 | [15 empty] | 0 | bar: 冷房期 7月 to 暖房期 12月; 非空調期 5月
|  |  |  | その他季 | [15 empty] | 0 | bar: 冷房期 6月; 非空調期 10月 to 非空調期 11月
|  |  | 暖房 | その他季 | bar: 暖房期 1月 to 非空調期 4月; 非空調期 10月 to 非空調期 11月
|  | GHP （LPガス） | 冷房 | 夏季 | [15 empty] | 0 | bar: 冷房期 7月 to 暖房期 12月; 非空調期 5月
|  |  |  | その他季 | [15 empty] | 0 | bar: 冷房期 6月; 非空調期 10月 to 非空調期 11月
|  |  | 暖房 | その他季 | bar: 暖房期 1月 to 非空調期 4月; 非空調期 10月 to 非空調期 11月
都市ガス ガス使用量(m3) |  |  |  |  | 0 | 0 | 0 | 0 | 0 | 0 | 0 | 0 | 0 | 0 | [5 empty] | 0
LPガス ガス使用量(m3) |  |  |  |  | 0 | 0 | 0 | 0 | 0 | 0 | 0 | 0 | 0 | 0 | [5 empty] | 0
■エネルギー費用算定に係る料金体系 |  |  |  |  | 冷房期 8月: ○ピーク時負荷（MW); 暖房期 3月: ○電力消費原単位（室外機、kW/kW） | ○ガス消費原単位（㎥/kW）
電力料金の種別 |  | 九州電力 業務用電力A |  |  | 暖房期 12月: 冷房期; 暖房期 1月: 暖房期; 非空調期 5月: 冷房期; 非空調期 10月: 暖房期 |  | 冷房期 | 暖房期
都市ガス料金の種別 |  | 西部ガス 小型空調 パッケージ契約 |  |  | 冷房期 8月: EHP; 暖房期 12月: 0; 暖房期 1月: 0; 暖房期 3月: EHP; 非空調期 5月: 0; 非空調期 10月: 0 | 都市ガス | 0 | 0
ＬＰガス料金の種別 |  | 液化石油ガス(LPガス) |  |  | 冷房期 8月: GHP（都市ガス）; 暖房期 12月: 0; 暖房期 1月: 0; 暖房期 3月: GHP（都市ガス）; 非空調期 5月: 0; 非空調期 10月: 0 | LPガス | 0 | 0
[7 empty] | GHP（LPガス） |  | 0 | 0 |  | GHP（LPガス） |  | 0 | 0
■エネルギー費用の算定 |  |  |  |  | 冷房期 7月: 算出根拠 |  |  | 金額（税込・円） |  | 備考
電力料金 |  |  | 基本料金 （本事業による増加分） | EHP | 冷房期 7月: 2046; 冷房期 8月: 円/kW月 ×; 冷房期 9月: 0; 暖房期 12月: kW × ｛ ( 185 -; 暖房期 2月: 85; 暖房期 3月: ） ／ 100 ｝ × 12 ヶ月; 非空調期 5月: ※黄色セルに年間力率を入力してください |  |  | 0
|  |  |  | GHP（都市ガス） | 冷房期 7月: 2046; 冷房期 8月: 円/kW月 ×; 冷房期 9月: 0; 暖房期 12月: kW × ｛ ( 185 -; 暖房期 2月: 85; 暖房期 3月: ） ／ 100 ｝ × 12 ヶ月; 非空調期 5月: ※黄色セルに年間力率を入力してください |  |  | 0
|  |  |  | GHP（LPガス） | 冷房期 7月: 2046; 冷房期 8月: 円/kW月 ×; 冷房期 9月: 0; 暖房期 12月: kW × ｛ ( 185 -; 暖房期 2月: 85; 暖房期 3月: ） ／ 100 ｝ × 12 ヶ月; 非空調期 5月: ※黄色セルに年間力率を入力してください |  |  | 0
|  |  | 従量料金 | 冷房 | 夏季 | ( | 12.99 | + | -1.63 | + | 2.98 | ）円/kWh × | 0 | kWh |  |  |  |  | 0
[5 empty] | その他季 | ( | 12.06 | + | -1.63 | + | 2.98 | ）円/kWh × | 0 | kWh |  |  |  |  | 0
|  |  |  | 暖房 | その他季 | ( | 12.06 | + | -1.63 | + | 2.98 | ）円/kWh × | 0 | kWh |  |  |  |  | 0
|  |  |  | 非空調期 |  | ( | 12.06 | + | -1.63 | + | 2.98 | ）円/kWh × | 0 | kWh |  |  |  |  | 0
|  |  | 小計 |  | 冷房期 8月: ↑電力料金単価; 暖房期 12月: ↑燃料費調整単価; 暖房期 2月: ↑再エネ発電促進賦課金 |  |  | 0
ガス料金(GHP 都市ガス) |  |  | 定額基本料金（本事業による増加分） |  |  | 4180 | 円/月 × | 12 | ヶ月 | 0 |  | 0 |  | 0 |  | 0 |  | 0
|  |  | 流量基本料金（本事業による増加分） |  |  | 1430 | 円/m3月 × | 0 | m3 × | 12 | ヶ月 | 0 | 0 | 0 | 0 | 0 | 0 | 0 | 0
|  |  | 従量料金 |  | その他期 | 62.95 | 円/m3 × | 0 | m3 | 0 |  | 0 |  | 0 |  | 0 |  | 0 | 0
[5 empty] | 冬期 | 62.95 | 円/m3 × | 0 | m3 | 0 |  | 0 |  | 0 |  | 0 |  | 0 | 0
|  |  | 小計 | [15 empty] | 0
ガス料金GHP LPガス) |  |  | 基本料金（本事業分） |  |  | 1760 | 円/月 × | 12 | ヶ月 | 0 |  | 0 |  | 0 |  | 0 |  | 0
|  |  | 従量料金 | (50㎥以下+50超え) |  | 406 | 円/m3 × | 0 | m3 ＋ | 331 | 円/m3 × | 0 | m3 | 0 |  | 0 |  | 0 | 0
|  |  | 小計 |  |  | 0 | 0 | 0 | 0 | 0 | 0 | 0 | 0 | 0 | 0 | 0 | 0 | 0 | 0

## 様式９－４－56
●学校別エネルギー等積算表 |  |  | （基準年） | [6 empty] | 学校種別 | 中学校 | 通し番号 | 56 | 学校番号 | 40 | 学校名 | 志賀中学校 | [6 empty] | （様式9-4A）
■空調設備の性能の設定
[5 empty] | 機器性能 |  |  |  |  | 電力 | [7 empty] | ガス |  |  |  |  | 備考
[5 empty] | 能力（kW/台） |  | 台数 | 機器能力 |  | 消費電力 |  |  |  | 待機時電力 |  |  |  | 消費ガス量
[8 empty] | 能力計(kW) |  | （kW/台） |  | 計(kW) |  | （kW/台） |  | 計(kW) |  | （kW/台） |  | 計(kW) |  | 塩害対策
[5 empty] | 冷房 | 暖房 | （台） | 冷房 | 暖房 | 冷房 | 暖房 | 冷房 | 暖房 | 冷房 | 暖房 | 冷房 | 暖房 | 冷房 | 暖房 | 冷房 | 暖房
室外機 | 室外機系統名 | 機器登録記号 |  | EHP/GHP
[7 empty] | 0 | 0 | 0 |  |  | 0 | 0 |  |  | 0 | 0 |  |  | 0 | 0
室内機 | 室外機系統名 | 対象室名称 | 機器登録番号 | EHP/GHP
0
0
0
0
0
0
0
0
0
0
0
0
[7 empty] | 0 | 0 | 0 |  |  | 0 | 0 |  |  | 0 | 0
合計 | [11 empty] | 0 | 0 |  |  | 0 | 0 |  |  | 0 | 0
最大電力(kW) |  |  |  |  | 0
■月別エネルギー消費量の算定
[5 empty] | 冷房期 |  |  |  | 暖房期 |  |  |  | 非空調期 |  |  |  | 計 |  | 備考 |  |  | ■電力消費量総括表
[5 empty] | 6月 | 7月 | 8月 | 9月 | 12月 | 1月 | 2月 | 3月 | 4月 | 5月 | 10月 | 11月 | [5 empty] | 昼間電力消費量（kWh)
ピーク時負荷 |  |  | 冷房 | （MW） | 冷房期 6月: 0 | [5 empty] | 冷房期 | 夏季 | 0
|  |  | 暖房 | （MW） | 暖房期 12月: 0 | [6 empty] | その他季 | 0
空調運転時間(h) |  |  | 運転日数 | (日/月) | 20 | 15 | 10 | 20 | 15 | 20 | 20 | 15 | [9 empty] | 暖房期 |  | 0
|  |  | 運転時間 | (h/日) | 冷房期 6月: 8; 暖房期 12月: 8 | [5 empty] | 非空調期 |  | 0
|  |  | 冷房 | 夏季 | 冷房期 7月: 120; 冷房期 8月: 80; 冷房期 9月: 160 | 360 | 520 |  |  |  | 計 |  | 0
|  |  |  | その他季 | 冷房期 6月: 160 | 160 |  |  |  |  | 夜間電力消費量（kWh)
|  |  | 暖房 | その他季 | 暖房期 12月: 120; 暖房期 1月: 160; 暖房期 2月: 160; 暖房期 3月: 120 |  | 560 |  |  |  | 冷房期 | 夏季 | 0
月別負荷率(％) |  |  |  |  | 35 | 70 | 80 | 50 | 45 | 60 | 60 | 35 | [10 empty] | その他季 | 0
全負荷相当運転時間(h) |  |  | 冷房 | 夏季 | 冷房期 7月: 84; 冷房期 8月: 64; 冷房期 9月: 80 | 228 | 284 |  |  |  | 暖房期 |  | 0
|  |  |  | その他季 | 冷房期 6月: 56 | 56 |  |  |  |  | 計 |  | 0
|  |  | 暖房 | その他季 | 暖房期 12月: 54; 暖房期 1月: 96; 暖房期 2月: 96; 暖房期 3月: 42 |  | 288 |  |  |  | 計（kWh)
月別負荷(MWh) |  |  | 冷房 | 夏季 | 冷房期 7月: 0; 冷房期 8月: 0; 冷房期 9月: 0 | 0 | 0 |  |  |  | 冷房期 |  | 0
|  |  |  | その他季 | 冷房期 6月: 0 | 0 |  |  |  |  | 暖房期 |  | 0
|  |  | 暖房 | その他季 | 暖房期 12月: 0; 暖房期 1月: 0; 暖房期 2月: 0; 暖房期 3月: 0 |  | 0 |  |  |  | 計 |  | 0
待機時間(h) |  |  | 冷房 | 夏季 | 冷房期 7月: 624; 冷房期 8月: 664; 冷房期 9月: 560 | 1848
|  |  |  | その他季 | 冷房期 6月: 560; 非空調期 4月: 720; 非空調期 5月: 744; 非空調期 10月: 744; 非空調期 11月: 720 | 5832
|  |  | 暖房 | その他季 | 暖房期 12月: 624; 暖房期 1月: 584; 暖房期 2月: 512; 暖房期 3月: 624
電力消費原単位（室外機） |  |  |  | (kW/kW) | 冷房期 6月: 0; 暖房期 12月: 0 | [5 empty] | ■ガス消費量総括表(m3)
室外機消費電力(kWh) |  |  | 冷房 | 夏季 | 冷房期 7月: 0; 冷房期 8月: 0; 冷房期 9月: 0 | 0 | 0 |  |  |  | 冷房期 |  | 0
|  |  |  | その他季 | 冷房期 6月: 0; 非空調期 4月: 0; 非空調期 5月: 0; 非空調期 10月: 0; 非空調期 11月: 0 | 0 |  |  |  |  | 暖房期 |  | 0
|  |  | 暖房 | その他季 | 暖房期 12月: 0; 暖房期 1月: 0; 暖房期 2月: 0; 暖房期 3月: 0 |  | 0 |  |  |  | 計 |  | 0
室内機消費電力(kWh) |  |  | 冷房 | 夏季 | 冷房期 7月: 0; 冷房期 8月: 0; 冷房期 9月: 0 | 0 | 0 |  |  |  | 月数 | その他期 | 冬期
|  |  |  | その他季 | 冷房期 6月: 0; 非空調期 4月: 0; 非空調期 5月: 0; 非空調期 10月: 0; 非空調期 11月: 0 | 0 |  |  |  |  | A | 4 | 4
|  |  | 暖房 | その他季 | 暖房期 12月: 0; 暖房期 1月: 0; 暖房期 2月: 0; 暖房期 3月: 0 |  | 0 |  |  |  | B | 0 | 0
蓄熱時消費電力量(kWh)注 |  |  | 冷房 | 夏季 | 冷房期 7月: 0; 冷房期 8月: 0; 冷房期 9月: 0 | 0 | 0 | 注:蓄熱を採用する系統のうち、蓄熱時間帯に消費する電力を記入 |  |  | C | 0 | 0
|  |  |  | その他季 | 冷房期 6月: 0; 非空調期 4月: 0; 非空調期 5月: 0; 非空調期 10月: 0; 非空調期 11月: 0 | 0 |  |  |  |  | 消費量 | その他期 | 冬期
|  |  | 暖房 | その他季 |  |  |  |  | 0 | 0 | 0 | 0 | 0 | 0 | 0 | 0 |  | 0 |  |  |  | A | 0 | 0
ガス消費原単位 |  |  |  | (m3/kW) | [17 empty] | B | 0 | 0
ガス使用量(m3) |  |  |  | その他期 | 冷房期 6月: 0; 冷房期 7月: 0; 冷房期 8月: 0; 冷房期 9月: 0 | 0 |  |  |  |  | C | 0 | 0
|  |  |  | 冬期 | 暖房期 12月: 0; 暖房期 1月: 0; 暖房期 2月: 0; 暖房期 3月: 0 | 0
■エネルギー費用算定に係る料金体系
電力料金の種別 |  |  |  | 九州電力 業務用電力A
ガス料金の種別 |  |  |  | なし
■エネルギー費用の算定
[5 empty] | 冷房期 7月: 算出根拠 |  |  | 金額（税込・円） |  | 備考
電力料金 |  |  | 基本料金（本事業による増加分） |  | 暖房期 2月: ↓力率(％）注 |  |  |  |  | 注：年間平均力率を入力してください。
[5 empty] | 冷房期 7月: 2046; 冷房期 8月: 円/kW月 ×; 冷房期 9月: 0; 暖房期 12月: kW × ｛ ( 185 -; 暖房期 2月: 85; 暖房期 3月: ） ／ 100 ｝ × 12 ヶ月 |  |  | 0
|  |  | 従量料金 | 冷房 | 夏季 | ( | 12.99 | + | -1.63 | + | 2.98 | ）円/kWh × | 0 | kWh |  |  |  |  | 0
[5 empty] | その他季 | ( | 12.06 | + | -1.63 | + | 2.98 | ）円/kWh × | 0 | kWh |  |  |  |  | 0
|  |  |  | 暖房 | その他季 | ( | 12.06 | + | -1.63 | + | 2.98 | ）円/kWh × | 0 | kWh |  |  |  |  | 0
|  |  |  | 非空調期 |  | ( | 12.06 | + | -1.63 | + | 2.98 | ）円/kWh × | 0 | kWh |  |  |  |  | 0
[7 empty] | ↑電力料金単価 |  | ↑燃料費調整単価 |  | ↑再エネ発電促進賦課金
|  |  | 小計 | [15 empty] | 0
ガス料金 |  |  | 定額基本料金（本事業による増加分）
流量基本料金（本事業による増加分）
|  |  | 従量料金 |  | 冷房期 6月: その他期
冬期
小計
合計 | [18 empty] | 0
●学校別エネルギー等積算表 |  |  | （基準年） |  | 暖房期 1月: 学校種別; 暖房期 2月: 中学校; 暖房期 3月: 通し番号; 非空調期 4月: 56; 非空調期 5月: 学校番号; 非空調期 10月: 40; 非空調期 11月: 学校名 | 志賀中学校 | [6 empty] | （様式9-4B）
■空調設備の性能の設定
[5 empty] | 冷房期 6月: 機器性能; 暖房期 1月: 電力 |  | ガス |  |  |  |  | 備考
[5 empty] | 冷房期 6月: 能力（kW/台）; 冷房期 8月: 台数; 冷房期 9月: 機器能力; 暖房期 1月: 消費電力; 非空調期 5月: 待機時電力 |  | 消費ガス量
[5 empty] | 冷房期 9月: 能力計(kW); 暖房期 1月: （kW/台）; 暖房期 3月: 計(kW); 非空調期 5月: （kW/台）; 非空調期 11月: 計(kW) |  | （kW/台） |  | 計(kW) |  | 塩害対策
[5 empty] | 冷房 | 暖房 | （台） | 冷房 | 暖房 | 冷房 | 暖房 | 冷房 | 暖房 | 冷房 | 暖房 | 冷房 | 暖房 | 冷房 | 暖房 | 冷房 | 暖房
室外機 | 室外機系統名 | 機器登録記号 |  | EHP/GHP
[5 empty] | 冷房期 8月: 0; 冷房期 9月: 0; 暖房期 12月: 0; 暖房期 3月: 0; 非空調期 4月: 0; 非空調期 11月: 0 | 0 |  |  | 0 | 0
室内機 | 室外機系統名 | 対象室名称 | 機器登録番号 | EHP/GHP
[5 empty] | 冷房期 8月: 0; 冷房期 9月: 0; 暖房期 12月: 0; 暖房期 3月: 0; 非空調期 4月: 0; 非空調期 11月: 0 | 0
合計 |  |  |  |  | 暖房期 3月: 0; 非空調期 4月: 0; 非空調期 11月: 0 | 0 |  |  | 0 | 0
最大電力(kW) |  |  |  |  | 冷房期 6月: 0
■月別エネルギー消費量の算定
[5 empty] | 冷房期 6月: 冷房期; 暖房期 12月: 暖房期; 非空調期 4月: 非空調期 | 計 |  | 備考 |  |  | ■電力消費量総括表
[5 empty] | 6月 | 7月 | 8月 | 9月 | 12月 | 1月 | 2月 | 3月 | 4月 | 5月 | 10月 | 11月 | [5 empty] | 昼間電力消費量（kWh)
ピーク時負荷 |  |  | 冷房 | （MW） | 冷房期 6月: 0 | [5 empty] | 冷房期 | 夏季 | 0
|  |  | 暖房 | （MW） | 暖房期 12月: 0 | [6 empty] | その他季 | 0
空調運転時間(h) |  |  | 運転日数 | (日/月) | 20 | 15 | 10 | 20 | 15 | 20 | 20 | 15 | [9 empty] | 暖房期 |  | 0
|  |  | 運転時間 | (h/日) | 冷房期 6月: 8; 暖房期 12月: 8 | [5 empty] | 非空調期 |  | 0
|  |  | 冷房 | 夏季 | 冷房期 7月: 120; 冷房期 8月: 80; 冷房期 9月: 160 | 360 | 520 |  |  |  | 計 |  | 0
|  |  |  | その他季 | 冷房期 6月: 160 | 160 |  |  |  |  | 夜間電力消費量（kWh)
|  |  | 暖房 | その他季 | 暖房期 12月: 120; 暖房期 1月: 160; 暖房期 2月: 160; 暖房期 3月: 120 |  | 560 |  |  |  | 冷房期 | 夏季 | 0
月別負荷率(％) |  |  |  |  | 35 | 70 | 80 | 50 | 45 | 60 | 60 | 35 | [10 empty] | その他季 | 0
全負荷相当運転時間(h) |  |  | 冷房 | 夏季 | 冷房期 7月: 84; 冷房期 8月: 64; 冷房期 9月: 80 | 228 | 284 |  |  |  | 暖房期 |  | 0
|  |  |  | その他季 | 冷房期 6月: 56 | 56 |  |  |  |  | 計 |  | 0
|  |  | 暖房 | その他季 | 暖房期 12月: 54; 暖房期 1月: 96; 暖房期 2月: 96; 暖房期 3月: 42 |  | 288 |  |  |  | 計（kWh)
月別負荷(MWh) |  |  | 冷房 | 夏季 | 冷房期 7月: 0; 冷房期 8月: 0; 冷房期 9月: 0 | 0 | 0 |  |  |  | 冷房期 |  | 0
|  |  |  | その他季 | 冷房期 6月: 0 | 0 |  |  |  |  | 暖房期 |  | 0
|  |  | 暖房 | その他季 | 暖房期 12月: 0; 暖房期 1月: 0; 暖房期 2月: 0; 暖房期 3月: 0 |  | 0 |  |  |  | 計 |  | 0
待機時間(h) |  |  | 冷房 | 夏季 | 冷房期 7月: 624; 冷房期 8月: 664; 冷房期 9月: 560 | 1848
|  |  |  | その他季 | 冷房期 6月: 560; 非空調期 4月: 720; 非空調期 5月: 744; 非空調期 10月: 744; 非空調期 11月: 720 | 5832
|  |  | 暖房 | その他季 | 暖房期 12月: 624; 暖房期 1月: 584; 暖房期 2月: 512; 暖房期 3月: 624
電力消費原単位（室外機） |  |  |  | (kW/kW) | 冷房期 6月: 0; 暖房期 12月: 0 | [5 empty] | ■ガス消費量総括表(m3)
室外機消費電力(kWh) |  |  | 冷房 | 夏季 | 冷房期 7月: 0; 冷房期 8月: 0; 冷房期 9月: 0 | 0 | 0 |  |  |  | 冷房期 |  | 0
|  |  |  | その他季 | 冷房期 6月: 0; 非空調期 4月: 0; 非空調期 5月: 0; 非空調期 10月: 0; 非空調期 11月: 0 | 0 |  |  |  |  | 暖房期 |  | 0
|  |  | 暖房 | その他季 | 暖房期 12月: 0; 暖房期 1月: 0; 暖房期 2月: 0; 暖房期 3月: 0 |  | 0 |  |  |  | 計 |  | 0
室内機消費電力(kWh) |  |  | 冷房 | 夏季 | 冷房期 7月: 0; 冷房期 8月: 0; 冷房期 9月: 0 | 0 | 0 |  |  |  | 月数 | その他期 | 冬期
|  |  |  | その他季 | 冷房期 6月: 0; 非空調期 4月: 0; 非空調期 5月: 0; 非空調期 10月: 0; 非空調期 11月: 0 | 0 |  |  |  |  | A | 4 | 4
|  |  | 暖房 | その他季 | 暖房期 12月: 0; 暖房期 1月: 0; 暖房期 2月: 0; 暖房期 3月: 0 |  | 0 |  |  |  | B | 0 | 0
蓄熱時消費電力量(kWh)注 |  |  | 冷房 | 夏季 | 冷房期 7月: 0; 冷房期 8月: 0; 冷房期 9月: 0 | 0 | 0 | 注:蓄熱を採用する系統のうち、蓄熱時間帯に消費する電力を記入。 |  |  | C | 0 | 0
|  |  |  | その他季 | 冷房期 6月: 0; 非空調期 4月: 0; 非空調期 5月: 0; 非空調期 10月: 0; 非空調期 11月: 0 | 0 |  |  |  |  | 消費量 | その他期 | 冬期
|  |  | 暖房 | その他季 |  |  |  |  | 0 | 0 | 0 | 0 | 0 | 0 | 0 | 0 |  | 0 |  |  |  | A | 0 | 0
ガス消費原単位 |  |  |  | (m3/kW) | 冷房期 6月: 0; 暖房期 12月: 0 | [5 empty] | B | 0 | 0
ガス使用量(m3) |  |  |  | その他期 | 冷房期 6月: 0; 冷房期 7月: 0; 冷房期 8月: 0; 冷房期 9月: 0 | 0 |  |  |  |  | C | 0 | 0
|  |  |  | 冬期 | 暖房期 12月: 0; 暖房期 1月: 0; 暖房期 2月: 0; 暖房期 3月: 0 | 0
■エネルギー費用算定に係る料金体系
電力料金の種別 |  |  |  | 九州電力 業務用電力A | 冷房期 9月: INDEX
ガス料金の種別 |  |  |  | 西部ガス 小型空調 パッケージ契約 | 冷房期 9月: 2
■エネルギー費用の算定
[5 empty] | 冷房期 7月: 算出根拠 |  |  | 金額（税込・円） |  | 備考
電力料金 |  |  | 基本料金（本事業による増加分） |  | 暖房期 2月: ↓力率(％）注 |  |  |  |  | 注：年間平均力率を入力してください。
[5 empty] | 冷房期 7月: 2046; 冷房期 8月: 円/kW月 ×; 冷房期 9月: 0; 暖房期 12月: kW × ｛ ( 185 -; 暖房期 2月: 85; 暖房期 3月: ） ／ 100 ｝ × 12 ヶ月 |  |  | 0
|  |  | 従量料金 | 冷房 | 夏季 | ( | 12.99 | + | -1.63 | + | 2.98 | ）円/kWh × | 0 | kWh |  |  |  |  | 0
[5 empty] | その他季 | ( | 12.06 | + | -1.63 | + | 2.98 | ）円/kWh × | 0 | kWh |  |  |  |  | 0
|  |  |  | 暖房 | その他季 | ( | 12.06 | + | -1.63 | + | 2.98 | ）円/kWh × | 0 | kWh |  |  |  |  | 0
|  |  |  | 非空調期 |  | ( | 12.06 | + | -1.63 | + | 2.98 | ）円/kWh × | 0 | kWh |  |  |  |  | 0
[7 empty] | ↑電力料金単価 |  | ↑燃料費調整単価 |  | ↑再エネ発電促進賦課金
|  |  | 小計 | [15 empty] | 0
ガス料金 |  |  | 定額基本料金（本事業による増加分） |  |  | 4180 | 円/月 × | 12 | ヶ月 | 0 |  | 0 |  | 0 |  | 0 |  |  | 50160
|  |  | 流量基本料金（本事業による増加分） |  | 冷房期 7月: 1430; 冷房期 8月: 円/m3月 ×; 冷房期 9月: 0; 暖房期 12月: m3 ×; 暖房期 1月: 12; 暖房期 2月: ヶ月 |  |  | 0
|  |  | 従量料金 |  | その他期 | 62.95 | 円/m3 × | 0 | m3 | 0 |  | 0 |  | 0 |  | 0 |  |  | 0
[5 empty] | 冬期 | 62.95 | 円/m3 × | 0 | m3 | 0 |  | 0 |  | 0 |  | 0 |  |  | 0
|  |  | 小計 | [15 empty] | 50160
合計 | [18 empty] | 50160
●学校別エネルギー等積算表 |  |  | （基準年） |  | 暖房期 1月: 学校種別; 暖房期 2月: 中学校; 暖房期 3月: 通し番号; 非空調期 4月: 56; 非空調期 5月: 学校番号; 非空調期 10月: 40; 非空調期 11月: 学校名 | 志賀中学校 | [6 empty] | （様式9-4C）
■空調設備の性能の設定
[5 empty] | 冷房期 6月: 機器性能; 暖房期 1月: 電力 |  | ガス |  |  |  |  | 備考
[5 empty] | 冷房期 6月: 能力（kW/台）; 冷房期 8月: 台数; 冷房期 9月: 機器能力; 暖房期 1月: 消費電力; 非空調期 5月: 待機時電力 |  | 消費ガス量
[5 empty] | 冷房期 9月: 能力計(kW); 暖房期 1月: （kW/台）; 暖房期 3月: 計(kW); 非空調期 5月: （kW/台）; 非空調期 11月: 計(kW) |  | （kW/台） |  | 計(kW) |  | 塩害対策
[5 empty] | 冷房 | 暖房 | （台） | 冷房 | 暖房 | 冷房 | 暖房 | 冷房 | 暖房 | 冷房 | 暖房 | 冷房 | 暖房 | 冷房 | 暖房 | 冷房 | 暖房
室外機 | 室外機系統名 | 機器登録記号 |  | EHP/GHP
[5 empty] | 冷房期 8月: 0; 冷房期 9月: 0; 暖房期 12月: 0; 暖房期 3月: 0; 非空調期 4月: 0; 非空調期 11月: 0 | 0 |  |  | 0 | 0
室内機 | 室外機系統名 | 対象室名称 | 機器登録番号 | EHP/GHP
[5 empty] | 冷房期 8月: 0; 冷房期 9月: 0; 暖房期 12月: 0; 暖房期 3月: 0; 非空調期 4月: 0; 非空調期 11月: 0 | 0
合計 |  |  |  |  | 暖房期 3月: 0; 非空調期 4月: 0; 非空調期 11月: 0 | 0 |  |  | 0 | 0
最大電力(kW) |  |  |  |  | 冷房期 6月: 0
■月別エネルギー消費量の算定
[5 empty] | 冷房期 6月: 冷房期; 暖房期 12月: 暖房期; 非空調期 4月: 非空調期 | 計 |  | 備考 |  |  | ■電力消費量総括表
[5 empty] | 6月 | 7月 | 8月 | 9月 | 12月 | 1月 | 2月 | 3月 | 4月 | 5月 | 10月 | 11月 | [5 empty] | 昼間電力消費量（kWh)
ピーク時負荷 |  |  | 冷房 | （MW） | 冷房期 6月: 0 | [5 empty] | 冷房期 | 夏季 | 0
|  |  | 暖房 | （MW） | 暖房期 12月: 0 | [6 empty] | その他季 | 0
空調運転時間(h) |  |  | 運転日数 | (日/月) | 20 | 15 | 10 | 20 | 15 | 20 | 20 | 15 | [9 empty] | 暖房期 |  | 0
|  |  | 運転時間 | (h/日) | 冷房期 6月: 8; 暖房期 12月: 8 | [5 empty] | 非空調期 |  | 0
|  |  | 冷房 | 夏季 | 冷房期 7月: 120; 冷房期 8月: 80; 冷房期 9月: 160 | 360 | 520 |  |  |  | 計 |  | 0
|  |  |  | その他季 | 冷房期 6月: 160 | 160 |  |  |  |  | 夜間電力消費量（kWh)
|  |  | 暖房 | その他季 | 暖房期 12月: 120; 暖房期 1月: 160; 暖房期 2月: 160; 暖房期 3月: 120 |  | 560 |  |  |  | 冷房期 | 夏季 | 0
月別負荷率(％) |  |  |  |  | 35 | 70 | 80 | 50 | 45 | 60 | 60 | 35 | [10 empty] | その他季 | 0
全負荷相当運転時間(h) |  |  | 冷房 | 夏季 | 冷房期 7月: 84; 冷房期 8月: 64; 冷房期 9月: 80 | 228 | 284 |  |  |  | 暖房期 |  | 0
|  |  |  | その他季 | 冷房期 6月: 56 | 56 |  |  |  |  | 計 |  | 0
|  |  | 暖房 | その他季 | 暖房期 12月: 54; 暖房期 1月: 96; 暖房期 2月: 96; 暖房期 3月: 42 |  | 288 |  |  |  | 計（kWh)
月別負荷(MWh) |  |  | 冷房 | 夏季 | 冷房期 7月: 0; 冷房期 8月: 0; 冷房期 9月: 0 | 0 | 0 |  |  |  | 冷房期 |  | 0
|  |  |  | その他季 | 冷房期 6月: 0 | 0 |  |  |  |  | 暖房期 |  | 0
|  |  | 暖房 | その他季 | 暖房期 12月: 0; 暖房期 1月: 0; 暖房期 2月: 0; 暖房期 3月: 0 |  | 0 |  |  |  | 計 |  | 0
待機時間(h) |  |  | 冷房 | 夏季 | 冷房期 7月: 624; 冷房期 8月: 664; 冷房期 9月: 560 | 1848
|  |  |  | その他季 | 冷房期 6月: 560; 非空調期 4月: 720; 非空調期 5月: 744; 非空調期 10月: 744; 非空調期 11月: 720 | 5832
|  |  | 暖房 | その他季 | 暖房期 12月: 624; 暖房期 1月: 584; 暖房期 2月: 512; 暖房期 3月: 624
電力消費原単位（室外機） |  |  |  | (kW/kW) | 冷房期 6月: 0; 暖房期 12月: 0 | [5 empty] | ■ガス消費量総括表(m3)
室外機消費電力(kWh) |  |  | 冷房 | 夏季 | 冷房期 7月: 0; 冷房期 8月: 0; 冷房期 9月: 0 | 0 | 0 |  |  |  | 冷房期 |  | 0
|  |  |  | その他季 | 冷房期 6月: 0; 非空調期 4月: 0; 非空調期 5月: 0; 非空調期 10月: 0; 非空調期 11月: 0 | 0 |  |  |  |  | 暖房期 |  | 0
|  |  | 暖房 | その他季 | 暖房期 12月: 0; 暖房期 1月: 0; 暖房期 2月: 0; 暖房期 3月: 0 |  | 0 |  |  |  | 計 |  | 0
室内機消費電力(kWh) |  |  | 冷房 | 夏季 | 冷房期 7月: 0; 冷房期 8月: 0; 冷房期 9月: 0 | 0 | 0 |  |  |  | 月数 | その他期 | 冬期
|  |  |  | その他季 | 冷房期 6月: 0; 非空調期 4月: 0; 非空調期 5月: 0; 非空調期 10月: 0; 非空調期 11月: 0 | 0 |  |  |  |  | 50m3以下 | 4 | 4
|  |  | 暖房 | その他季 | 暖房期 12月: 0; 暖房期 1月: 0; 暖房期 2月: 0; 暖房期 3月: 0 |  | 0 |  |  |  | 50m3超 | 0 | 0
蓄熱時消費電力量(kWh)注 |  |  | 冷房 | 夏季 | 冷房期 7月: 0; 冷房期 8月: 0; 冷房期 9月: 0 | 0 | 0 | 注:蓄熱を採用する系統のうち、蓄熱時間帯に消費する電力を記入。
|  |  |  | その他季 | 冷房期 6月: 0; 非空調期 4月: 0; 非空調期 5月: 0; 非空調期 10月: 0; 非空調期 11月: 0 | 0 |  |  |  |  | 消費量 | その他期 | 冬期
|  |  | 暖房 | その他季 |  |  |  |  | 0 | 0 | 0 | 0 | 0 | 0 | 0 | 0 |  | 0 |  |  |  | 50m3以下 | 0 | 0
ガス消費原単位 |  |  |  | (m3/kW) | 冷房期 6月: 0; 暖房期 12月: 0 | [5 empty] | 50m3超 | 0 | 0
ガス使用量(m3) |  |  |  | その他期 | 冷房期 6月: 0; 冷房期 7月: 0; 冷房期 8月: 0; 冷房期 9月: 0 | 0
|  |  |  | 冬期 | 暖房期 12月: 0; 暖房期 1月: 0; 暖房期 2月: 0; 暖房期 3月: 0 | 0
■エネルギー費用算定に係る料金体系
電力料金の種別 |  |  |  | 九州電力 業務用電力A | 冷房期 9月: INDEX
ガス料金の種別 |  |  |  | 液化石油ガス(LPガス) | 冷房期 9月: 3
■エネルギー費用の算定
[5 empty] | 冷房期 7月: 算出根拠 |  |  | 金額（税込・円） |  | 備考
電力料金 |  |  | 基本料金（本事業による増加分） |  | 暖房期 2月: ↓力率(％）注 |  |  |  |  | 注：年間平均力率を入力してください。
[5 empty] | 冷房期 7月: 2046; 冷房期 8月: 円/kW月 ×; 冷房期 9月: 0; 暖房期 12月: kW × ｛ ( 185 -; 暖房期 2月: 85; 暖房期 3月: ） ／ 100 ｝ × 12 ヶ月 |  |  | 0
|  |  | 従量料金 | 冷房 | 夏季 | ( | 12.99 | + | -1.63 | + | 2.98 | ）円/kWh × | 0 | kWh |  |  |  |  | 0
[5 empty] | その他季 | ( | 12.06 | + | -1.63 | + | 2.98 | ）円/kWh × | 0 | kWh |  |  |  |  | 0
|  |  |  | 暖房 | その他季 | ( | 12.06 | + | -1.63 | + | 2.98 | ）円/kWh × | 0 | kWh |  |  |  |  | 0
|  |  |  | 非空調期 |  | ( | 12.06 | + | -1.63 | + | 2.98 | ）円/kWh × | 0 | kWh |  |  |  |  | 0
[7 empty] | ↑電力料金単価 |  | ↑燃料費調整単価 |  | ↑再エネ発電促進賦課金
|  |  | 小計 | [15 empty] | 0
ガス料金 |  |  | 基本料金（本事業分） |  |  | 1760 | 円/月 × | 12 | ヶ月 | 0 |  | 0 |  | 0 |  | 0 |  |  | 21120
|  |  | 従量料金 |  |  | 406 | 円/m3 × | 0 | m3 ＋ | 331 | 円/m3 × | 0 | m3 | 0 |  | 0 |  |  | 0
|  |  | 小計 | [15 empty] | 21120
合計 | [18 empty] | 21120
●学校別エネルギー等積算表 |  |  |  | ※黄色のセルの必要箇所に入力すること。 | 暖房期 1月: 学校種別; 暖房期 2月: 中学校; 暖房期 3月: 通し番号; 非空調期 4月: 56; 非空調期 5月: 学校番号; 非空調期 10月: 40; 非空調期 11月: 学校名 | 志賀中学校 | [5 empty] | （様式9-4-56）
■空調設備の性能の設定 |  |  |  |  | 冷房期 6月: 機器性能; 暖房期 1月: 電力 |  | ガス |  |  |  | 塩害 対応 | 備考
[5 empty] | 冷房期 6月: 能力（kW/台）; 冷房期 8月: 台数; 冷房期 9月: 機器能力; 暖房期 1月: 消費電力; 非空調期 5月: 待機時電力 |  | 消費ガス量
[5 empty] | 冷房期 9月: 能力計(kW); 暖房期 1月: （kW/台）; 暖房期 3月: 計(kW); 非空調期 5月: （kW/台）; 非空調期 11月: 計(kW) |  | （kW/台） |  | 計(kW)
[5 empty] | 冷房 | 暖房 | （台） | 冷房 | 暖房 | 冷房 | 暖房 | 冷房 | 暖房 | 冷房 | 暖房 | 冷房 | 暖房 | 冷房 | 暖房 | 冷房 | 暖房
室外機 | 室外機系統名 | 機器登録記号 |  | EHP/GHP
[5 empty] | 冷房期 6月: EHP合計; 冷房期 8月: 0; 冷房期 9月: 0; 暖房期 12月: 0; 暖房期 3月: 0; 非空調期 4月: 0; 非空調期 11月: 0 | 0
[5 empty] | 冷房期 6月: GHP（都市ガス）合計; 冷房期 8月: 0; 冷房期 9月: 0; 暖房期 12月: 0; 暖房期 3月: 0; 非空調期 4月: 0; 非空調期 11月: 0 | 0 |  |  | 0 | 0
[5 empty] | 冷房期 6月: GHP（LPガス）合計; 冷房期 8月: 0; 冷房期 9月: 0; 暖房期 12月: 0; 暖房期 3月: 0; 非空調期 4月: 0; 非空調期 11月: 0 | 0 |  |  | 0 | 0
室内機 | 室外機系統名 | 対象室名称 | 機器登録番号 | EHP/GHP
0
0
0
0
0
0
0
0
[5 empty] | 冷房期 6月: EHP合計; 冷房期 8月: 0; 冷房期 9月: 0; 暖房期 12月: 0; 暖房期 3月: 0; 非空調期 4月: 0; 非空調期 11月: 0 | 0
[5 empty] | 冷房期 6月: GHP（都市ガス）合計; 冷房期 8月: 0; 冷房期 9月: 0; 暖房期 12月: 0; 暖房期 3月: 0; 非空調期 4月: 0; 非空調期 11月: 0 | 0
[5 empty] | 冷房期 6月: GHP（LPガス）合計; 冷房期 8月: 0; 冷房期 9月: 0; 暖房期 12月: 0; 暖房期 3月: 0; 非空調期 4月: 0; 非空調期 11月: 0 | 0
最大電力(kW) |  |  | EHP |  | 冷房期 6月: 0; 冷房期 8月: 合計; 暖房期 1月: EHP; 暖房期 3月: 0; 非空調期 4月: 0; 非空調期 11月: 0 | 0
|  |  | GHP（都市ガス） |  | 冷房期 6月: 0; 暖房期 1月: GHP（都市ガス）; 暖房期 3月: 0; 非空調期 4月: 0; 非空調期 11月: 0 | 0 |  |  | 0 | 0
|  |  | GHP（LPガス） |  | 冷房期 6月: 0; 暖房期 1月: GHP（LPガス）; 暖房期 3月: 0; 非空調期 4月: 0; 非空調期 11月: 0 | 0 |  |  | 0 | 0
■月別エネルギー消費量の算定 |  |  |  |  | 冷房期 6月: 冷房期; 暖房期 1月: 暖房期; 非空調期 10月: 非空調期 |  |  |  | 計 | 備考
[5 empty] | 6月 | 7月 | 8月 | 9月 | 計 | 12月 | 1月 | 2月 | 3月 | 計 | 4月 | 5月 | 10月 | 11月 | 計
空調運転時間(h) （1日当たり８時間） |  |  | 運転日数 |  | 20 | 15 | 10 | 20 | 65 | 15 | 20 | 20 | 15 | 70 | [5 empty] | 135
|  |  | 総運転時間 |  | 160 | 120 | 80 | 160 | 520 | 120 | 160 | 160 | 120 | 560 | [5 empty] | 1080
月別負荷率(％) |  |  |  |  | 35 | 70 | 80 | 50 | - | 45 | 60 | 60 | 35 | -
全負荷相当運転時間(h) |  |  |  |  | 56 | 84 | 64 | 80 | 284 | 54 | 96 | 96 | 42 | 288 | [5 empty] | 572
月別負荷(MWh) |  | EHP |  |  | 0 | 0 | 0 | 0 | 0 | 0 | 0 | 0 | 0 | 0 | [5 empty] | 0
|  | GHP（都市ガス） |  |  | 0 | 0 | 0 | 0 | 0 | 0 | 0 | 0 | 0 | 0 | [5 empty] | 0
|  | GHP（LPガス） |  |  | 0 | 0 | 0 | 0 | 0 | 0 | 0 | 0 | 0 | 0 | [5 empty] | 0
待機時間(h) |  |  |  |  | 664 | 660 | 680 | 640 | 2644 | 690 | 648 | 576 | 702 | 2616 | 720 | 744 | 744 | 720 | 2928 | 8188
消費電力(kWh) （室外機・ 室内機合計） |  | EHP |  |  | 0 | 0 | 0 | 0 | 0 | 0 | 0 | 0 | 0 | 0 | 0 | 0 | 0 | 0 | 0 | 0
|  | GHP（都市ガス） |  |  | 0 | 0 | 0 | 0 | 0 | 0 | 0 | 0 | 0 | 0 | 0 | 0 | 0 | 0 | 0 | 0
|  | GHP（LPガス） |  |  | 0 | 0 | 0 | 0 | 0 | 0 | 0 | 0 | 0 | 0 | 0 | 0 | 0 | 0 | 0 | 0
|  | 小計 |  |  | 冷房期 6月: 0; 冷房期 7月: 0; 暖房期 12月: 0; 非空調期 5月: 0 |  |  | 0 | 0
蓄熱時消費電力量 (kWh)注 |  | EHP | 冷房 | 夏季 | [15 empty] | 0 | bar: 冷房期 7月 to 暖房期 12月; 非空調期 5月
|  |  |  | その他季 | [15 empty] | 0 | bar: 冷房期 6月; 非空調期 10月 to 非空調期 11月
|  |  | 暖房 | その他季 | bar: 暖房期 1月 to 非空調期 4月; 非空調期 10月 to 非空調期 11月
|  | GHP （都市ガス） | 冷房 | 夏季 | [15 empty] | 0 | bar: 冷房期 7月 to 暖房期 12月; 非空調期 5月
|  |  |  | その他季 | [15 empty] | 0 | bar: 冷房期 6月; 非空調期 10月 to 非空調期 11月
|  |  | 暖房 | その他季 | bar: 暖房期 1月 to 非空調期 4月; 非空調期 10月 to 非空調期 11月
|  | GHP （LPガス） | 冷房 | 夏季 | [15 empty] | 0 | bar: 冷房期 7月 to 暖房期 12月; 非空調期 5月
|  |  |  | その他季 | [15 empty] | 0 | bar: 冷房期 6月; 非空調期 10月 to 非空調期 11月
|  |  | 暖房 | その他季 | bar: 暖房期 1月 to 非空調期 4月; 非空調期 10月 to 非空調期 11月
都市ガス ガス使用量(m3) |  |  |  |  | 0 | 0 | 0 | 0 | 0 | 0 | 0 | 0 | 0 | 0 | [5 empty] | 0
LPガス ガス使用量(m3) |  |  |  |  | 0 | 0 | 0 | 0 | 0 | 0 | 0 | 0 | 0 | 0 | [5 empty] | 0
■エネルギー費用算定に係る料金体系 |  |  |  |  | 冷房期 8月: ○ピーク時負荷（MW); 暖房期 3月: ○電力消費原単位（室外機、kW/kW） | ○ガス消費原単位（㎥/kW）
電力料金の種別 |  | 九州電力 業務用電力A |  |  | 暖房期 12月: 冷房期; 暖房期 1月: 暖房期; 非空調期 5月: 冷房期; 非空調期 10月: 暖房期 |  | 冷房期 | 暖房期
都市ガス料金の種別 |  | 西部ガス 小型空調 パッケージ契約 |  |  | 冷房期 8月: EHP; 暖房期 12月: 0; 暖房期 1月: 0; 暖房期 3月: EHP; 非空調期 5月: 0; 非空調期 10月: 0 | 都市ガス | 0 | 0
ＬＰガス料金の種別 |  | 液化石油ガス(LPガス) |  |  | 冷房期 8月: GHP（都市ガス）; 暖房期 12月: 0; 暖房期 1月: 0; 暖房期 3月: GHP（都市ガス）; 非空調期 5月: 0; 非空調期 10月: 0 | LPガス | 0 | 0
[7 empty] | GHP（LPガス） |  | 0 | 0 |  | GHP（LPガス） |  | 0 | 0
■エネルギー費用の算定 |  |  |  |  | 冷房期 7月: 算出根拠 |  |  | 金額（税込・円） |  | 備考
電力料金 |  |  | 基本料金 （本事業による増加分） | EHP | 冷房期 7月: 2046; 冷房期 8月: 円/kW月 ×; 冷房期 9月: 0; 暖房期 12月: kW × ｛ ( 185 -; 暖房期 2月: 85; 暖房期 3月: ） ／ 100 ｝ × 12 ヶ月; 非空調期 5月: ※黄色セルに年間力率を入力してください |  |  | 0
|  |  |  | GHP（都市ガス） | 冷房期 7月: 2046; 冷房期 8月: 円/kW月 ×; 冷房期 9月: 0; 暖房期 12月: kW × ｛ ( 185 -; 暖房期 2月: 85; 暖房期 3月: ） ／ 100 ｝ × 12 ヶ月; 非空調期 5月: ※黄色セルに年間力率を入力してください |  |  | 0
|  |  |  | GHP（LPガス） | 冷房期 7月: 2046; 冷房期 8月: 円/kW月 ×; 冷房期 9月: 0; 暖房期 12月: kW × ｛ ( 185 -; 暖房期 2月: 85; 暖房期 3月: ） ／ 100 ｝ × 12 ヶ月; 非空調期 5月: ※黄色セルに年間力率を入力してください |  |  | 0
|  |  | 従量料金 | 冷房 | 夏季 | ( | 12.99 | + | -1.63 | + | 2.98 | ）円/kWh × | 0 | kWh |  |  |  |  | 0
[5 empty] | その他季 | ( | 12.06 | + | -1.63 | + | 2.98 | ）円/kWh × | 0 | kWh |  |  |  |  | 0
|  |  |  | 暖房 | その他季 | ( | 12.06 | + | -1.63 | + | 2.98 | ）円/kWh × | 0 | kWh |  |  |  |  | 0
|  |  |  | 非空調期 |  | ( | 12.06 | + | -1.63 | + | 2.98 | ）円/kWh × | 0 | kWh |  |  |  |  | 0
|  |  | 小計 |  | 冷房期 8月: ↑電力料金単価; 暖房期 12月: ↑燃料費調整単価; 暖房期 2月: ↑再エネ発電促進賦課金 |  |  | 0
ガス料金(GHP 都市ガス) |  |  | 定額基本料金（本事業による増加分） |  |  | 4180 | 円/月 × | 12 | ヶ月 | 0 |  | 0 |  | 0 |  | 0 |  | 0
|  |  | 流量基本料金（本事業による増加分） |  |  | 1430 | 円/m3月 × | 0 | m3 × | 12 | ヶ月 | 0 | 0 | 0 | 0 | 0 | 0 | 0 | 0
|  |  | 従量料金 |  | その他期 | 62.95 | 円/m3 × | 0 | m3 | 0 |  | 0 |  | 0 |  | 0 |  | 0 | 0
[5 empty] | 冬期 | 62.95 | 円/m3 × | 0 | m3 | 0 |  | 0 |  | 0 |  | 0 |  | 0 | 0
|  |  | 小計 | [15 empty] | 0
ガス料金GHP LPガス) |  |  | 基本料金（本事業分） |  |  | 1760 | 円/月 × | 12 | ヶ月 | 0 |  | 0 |  | 0 |  | 0 |  | 0
|  |  | 従量料金 | (50㎥以下+50超え) |  | 406 | 円/m3 × | 0 | m3 ＋ | 331 | 円/m3 × | 0 | m3 | 0 |  | 0 |  | 0 | 0
|  |  | 小計 |  |  | 0 | 0 | 0 | 0 | 0 | 0 | 0 | 0 | 0 | 0 | 0 | 0 | 0 | 0

## 様式９－４－57
●学校別エネルギー等積算表 |  |  | （基準年） | [6 empty] | 学校種別 | 中学校 | 通し番号 | 57 | 学校番号 | 41 | 学校名 | 香椎第２中学校 | [6 empty] | （様式9-4A）
■空調設備の性能の設定
[5 empty] | 機器性能 |  |  |  |  | 電力 | [7 empty] | ガス |  |  |  |  | 備考
[5 empty] | 能力（kW/台） |  | 台数 | 機器能力 |  | 消費電力 |  |  |  | 待機時電力 |  |  |  | 消費ガス量
[8 empty] | 能力計(kW) |  | （kW/台） |  | 計(kW) |  | （kW/台） |  | 計(kW) |  | （kW/台） |  | 計(kW) |  | 塩害対策
[5 empty] | 冷房 | 暖房 | （台） | 冷房 | 暖房 | 冷房 | 暖房 | 冷房 | 暖房 | 冷房 | 暖房 | 冷房 | 暖房 | 冷房 | 暖房 | 冷房 | 暖房
室外機 | 室外機系統名 | 機器登録記号 |  | EHP/GHP
[7 empty] | 0 | 0 | 0 |  |  | 0 | 0 |  |  | 0 | 0 |  |  | 0 | 0
室内機 | 室外機系統名 | 対象室名称 | 機器登録番号 | EHP/GHP
0
0
0
0
0
0
0
0
0
0
0
0
[7 empty] | 0 | 0 | 0 |  |  | 0 | 0 |  |  | 0 | 0
合計 | [11 empty] | 0 | 0 |  |  | 0 | 0 |  |  | 0 | 0
最大電力(kW) |  |  |  |  | 0
■月別エネルギー消費量の算定
[5 empty] | 冷房期 |  |  |  | 暖房期 |  |  |  | 非空調期 |  |  |  | 計 |  | 備考 |  |  | ■電力消費量総括表
[5 empty] | 6月 | 7月 | 8月 | 9月 | 12月 | 1月 | 2月 | 3月 | 4月 | 5月 | 10月 | 11月 | [5 empty] | 昼間電力消費量（kWh)
ピーク時負荷 |  |  | 冷房 | （MW） | 冷房期 6月: 0 | [5 empty] | 冷房期 | 夏季 | 0
|  |  | 暖房 | （MW） | 暖房期 12月: 0 | [6 empty] | その他季 | 0
空調運転時間(h) |  |  | 運転日数 | (日/月) | 20 | 15 | 10 | 20 | 15 | 20 | 20 | 15 | [9 empty] | 暖房期 |  | 0
|  |  | 運転時間 | (h/日) | 冷房期 6月: 8; 暖房期 12月: 8 | [5 empty] | 非空調期 |  | 0
|  |  | 冷房 | 夏季 | 冷房期 7月: 120; 冷房期 8月: 80; 冷房期 9月: 160 | 360 | 520 |  |  |  | 計 |  | 0
|  |  |  | その他季 | 冷房期 6月: 160 | 160 |  |  |  |  | 夜間電力消費量（kWh)
|  |  | 暖房 | その他季 | 暖房期 12月: 120; 暖房期 1月: 160; 暖房期 2月: 160; 暖房期 3月: 120 |  | 560 |  |  |  | 冷房期 | 夏季 | 0
月別負荷率(％) |  |  |  |  | 35 | 70 | 80 | 50 | 45 | 60 | 60 | 35 | [10 empty] | その他季 | 0
全負荷相当運転時間(h) |  |  | 冷房 | 夏季 | 冷房期 7月: 84; 冷房期 8月: 64; 冷房期 9月: 80 | 228 | 284 |  |  |  | 暖房期 |  | 0
|  |  |  | その他季 | 冷房期 6月: 56 | 56 |  |  |  |  | 計 |  | 0
|  |  | 暖房 | その他季 | 暖房期 12月: 54; 暖房期 1月: 96; 暖房期 2月: 96; 暖房期 3月: 42 |  | 288 |  |  |  | 計（kWh)
月別負荷(MWh) |  |  | 冷房 | 夏季 | 冷房期 7月: 0; 冷房期 8月: 0; 冷房期 9月: 0 | 0 | 0 |  |  |  | 冷房期 |  | 0
|  |  |  | その他季 | 冷房期 6月: 0 | 0 |  |  |  |  | 暖房期 |  | 0
|  |  | 暖房 | その他季 | 暖房期 12月: 0; 暖房期 1月: 0; 暖房期 2月: 0; 暖房期 3月: 0 |  | 0 |  |  |  | 計 |  | 0
待機時間(h) |  |  | 冷房 | 夏季 | 冷房期 7月: 624; 冷房期 8月: 664; 冷房期 9月: 560 | 1848
|  |  |  | その他季 | 冷房期 6月: 560; 非空調期 4月: 720; 非空調期 5月: 744; 非空調期 10月: 744; 非空調期 11月: 720 | 5832
|  |  | 暖房 | その他季 | 暖房期 12月: 624; 暖房期 1月: 584; 暖房期 2月: 512; 暖房期 3月: 624
電力消費原単位（室外機） |  |  |  | (kW/kW) | 冷房期 6月: 0; 暖房期 12月: 0 | [5 empty] | ■ガス消費量総括表(m3)
室外機消費電力(kWh) |  |  | 冷房 | 夏季 | 冷房期 7月: 0; 冷房期 8月: 0; 冷房期 9月: 0 | 0 | 0 |  |  |  | 冷房期 |  | 0
|  |  |  | その他季 | 冷房期 6月: 0; 非空調期 4月: 0; 非空調期 5月: 0; 非空調期 10月: 0; 非空調期 11月: 0 | 0 |  |  |  |  | 暖房期 |  | 0
|  |  | 暖房 | その他季 | 暖房期 12月: 0; 暖房期 1月: 0; 暖房期 2月: 0; 暖房期 3月: 0 |  | 0 |  |  |  | 計 |  | 0
室内機消費電力(kWh) |  |  | 冷房 | 夏季 | 冷房期 7月: 0; 冷房期 8月: 0; 冷房期 9月: 0 | 0 | 0 |  |  |  | 月数 | その他期 | 冬期
|  |  |  | その他季 | 冷房期 6月: 0; 非空調期 4月: 0; 非空調期 5月: 0; 非空調期 10月: 0; 非空調期 11月: 0 | 0 |  |  |  |  | A | 4 | 4
|  |  | 暖房 | その他季 | 暖房期 12月: 0; 暖房期 1月: 0; 暖房期 2月: 0; 暖房期 3月: 0 |  | 0 |  |  |  | B | 0 | 0
蓄熱時消費電力量(kWh)注 |  |  | 冷房 | 夏季 | 冷房期 7月: 0; 冷房期 8月: 0; 冷房期 9月: 0 | 0 | 0 | 注:蓄熱を採用する系統のうち、蓄熱時間帯に消費する電力を記入 |  |  | C | 0 | 0
|  |  |  | その他季 | 冷房期 6月: 0; 非空調期 4月: 0; 非空調期 5月: 0; 非空調期 10月: 0; 非空調期 11月: 0 | 0 |  |  |  |  | 消費量 | その他期 | 冬期
|  |  | 暖房 | その他季 |  |  |  |  | 0 | 0 | 0 | 0 | 0 | 0 | 0 | 0 |  | 0 |  |  |  | A | 0 | 0
ガス消費原単位 |  |  |  | (m3/kW) | [17 empty] | B | 0 | 0
ガス使用量(m3) |  |  |  | その他期 | 冷房期 6月: 0; 冷房期 7月: 0; 冷房期 8月: 0; 冷房期 9月: 0 | 0 |  |  |  |  | C | 0 | 0
|  |  |  | 冬期 | 暖房期 12月: 0; 暖房期 1月: 0; 暖房期 2月: 0; 暖房期 3月: 0 | 0
■エネルギー費用算定に係る料金体系
電力料金の種別 |  |  |  | 九州電力 業務用電力A
ガス料金の種別 |  |  |  | なし
■エネルギー費用の算定
[5 empty] | 冷房期 7月: 算出根拠 |  |  | 金額（税込・円） |  | 備考
電力料金 |  |  | 基本料金（本事業による増加分） |  | 暖房期 2月: ↓力率(％）注 |  |  |  |  | 注：年間平均力率を入力してください。
[5 empty] | 冷房期 7月: 2046; 冷房期 8月: 円/kW月 ×; 冷房期 9月: 0; 暖房期 12月: kW × ｛ ( 185 -; 暖房期 2月: 85; 暖房期 3月: ） ／ 100 ｝ × 12 ヶ月 |  |  | 0
|  |  | 従量料金 | 冷房 | 夏季 | ( | 12.99 | + | -1.63 | + | 2.98 | ）円/kWh × | 0 | kWh |  |  |  |  | 0
[5 empty] | その他季 | ( | 12.06 | + | -1.63 | + | 2.98 | ）円/kWh × | 0 | kWh |  |  |  |  | 0
|  |  |  | 暖房 | その他季 | ( | 12.06 | + | -1.63 | + | 2.98 | ）円/kWh × | 0 | kWh |  |  |  |  | 0
|  |  |  | 非空調期 |  | ( | 12.06 | + | -1.63 | + | 2.98 | ）円/kWh × | 0 | kWh |  |  |  |  | 0
[7 empty] | ↑電力料金単価 |  | ↑燃料費調整単価 |  | ↑再エネ発電促進賦課金
|  |  | 小計 | [15 empty] | 0
ガス料金 |  |  | 定額基本料金（本事業による増加分）
流量基本料金（本事業による増加分）
|  |  | 従量料金 |  | 冷房期 6月: その他期
冬期
小計
合計 | [18 empty] | 0
●学校別エネルギー等積算表 |  |  | （基準年） |  | 暖房期 1月: 学校種別; 暖房期 2月: 中学校; 暖房期 3月: 通し番号; 非空調期 4月: 57; 非空調期 5月: 学校番号; 非空調期 10月: 41; 非空調期 11月: 学校名 | 香椎第２中学校 | [6 empty] | （様式9-4B）
■空調設備の性能の設定
[5 empty] | 冷房期 6月: 機器性能; 暖房期 1月: 電力 |  | ガス |  |  |  |  | 備考
[5 empty] | 冷房期 6月: 能力（kW/台）; 冷房期 8月: 台数; 冷房期 9月: 機器能力; 暖房期 1月: 消費電力; 非空調期 5月: 待機時電力 |  | 消費ガス量
[5 empty] | 冷房期 9月: 能力計(kW); 暖房期 1月: （kW/台）; 暖房期 3月: 計(kW); 非空調期 5月: （kW/台）; 非空調期 11月: 計(kW) |  | （kW/台） |  | 計(kW) |  | 塩害対策
[5 empty] | 冷房 | 暖房 | （台） | 冷房 | 暖房 | 冷房 | 暖房 | 冷房 | 暖房 | 冷房 | 暖房 | 冷房 | 暖房 | 冷房 | 暖房 | 冷房 | 暖房
室外機 | 室外機系統名 | 機器登録記号 |  | EHP/GHP
[5 empty] | 冷房期 8月: 0; 冷房期 9月: 0; 暖房期 12月: 0; 暖房期 3月: 0; 非空調期 4月: 0; 非空調期 11月: 0 | 0 |  |  | 0 | 0
室内機 | 室外機系統名 | 対象室名称 | 機器登録番号 | EHP/GHP
[5 empty] | 冷房期 8月: 0; 冷房期 9月: 0; 暖房期 12月: 0; 暖房期 3月: 0; 非空調期 4月: 0; 非空調期 11月: 0 | 0
合計 |  |  |  |  | 暖房期 3月: 0; 非空調期 4月: 0; 非空調期 11月: 0 | 0 |  |  | 0 | 0
最大電力(kW) |  |  |  |  | 冷房期 6月: 0
■月別エネルギー消費量の算定
[5 empty] | 冷房期 6月: 冷房期; 暖房期 12月: 暖房期; 非空調期 4月: 非空調期 | 計 |  | 備考 |  |  | ■電力消費量総括表
[5 empty] | 6月 | 7月 | 8月 | 9月 | 12月 | 1月 | 2月 | 3月 | 4月 | 5月 | 10月 | 11月 | [5 empty] | 昼間電力消費量（kWh)
ピーク時負荷 |  |  | 冷房 | （MW） | 冷房期 6月: 0 | [5 empty] | 冷房期 | 夏季 | 0
|  |  | 暖房 | （MW） | 暖房期 12月: 0 | [6 empty] | その他季 | 0
空調運転時間(h) |  |  | 運転日数 | (日/月) | 20 | 15 | 10 | 20 | 15 | 20 | 20 | 15 | [9 empty] | 暖房期 |  | 0
|  |  | 運転時間 | (h/日) | 冷房期 6月: 8; 暖房期 12月: 8 | [5 empty] | 非空調期 |  | 0
|  |  | 冷房 | 夏季 | 冷房期 7月: 120; 冷房期 8月: 80; 冷房期 9月: 160 | 360 | 520 |  |  |  | 計 |  | 0
|  |  |  | その他季 | 冷房期 6月: 160 | 160 |  |  |  |  | 夜間電力消費量（kWh)
|  |  | 暖房 | その他季 | 暖房期 12月: 120; 暖房期 1月: 160; 暖房期 2月: 160; 暖房期 3月: 120 |  | 560 |  |  |  | 冷房期 | 夏季 | 0
月別負荷率(％) |  |  |  |  | 35 | 70 | 80 | 50 | 45 | 60 | 60 | 35 | [10 empty] | その他季 | 0
全負荷相当運転時間(h) |  |  | 冷房 | 夏季 | 冷房期 7月: 84; 冷房期 8月: 64; 冷房期 9月: 80 | 228 | 284 |  |  |  | 暖房期 |  | 0
|  |  |  | その他季 | 冷房期 6月: 56 | 56 |  |  |  |  | 計 |  | 0
|  |  | 暖房 | その他季 | 暖房期 12月: 54; 暖房期 1月: 96; 暖房期 2月: 96; 暖房期 3月: 42 |  | 288 |  |  |  | 計（kWh)
月別負荷(MWh) |  |  | 冷房 | 夏季 | 冷房期 7月: 0; 冷房期 8月: 0; 冷房期 9月: 0 | 0 | 0 |  |  |  | 冷房期 |  | 0
|  |  |  | その他季 | 冷房期 6月: 0 | 0 |  |  |  |  | 暖房期 |  | 0
|  |  | 暖房 | その他季 | 暖房期 12月: 0; 暖房期 1月: 0; 暖房期 2月: 0; 暖房期 3月: 0 |  | 0 |  |  |  | 計 |  | 0
待機時間(h) |  |  | 冷房 | 夏季 | 冷房期 7月: 624; 冷房期 8月: 664; 冷房期 9月: 560 | 1848
|  |  |  | その他季 | 冷房期 6月: 560; 非空調期 4月: 720; 非空調期 5月: 744; 非空調期 10月: 744; 非空調期 11月: 720 | 5832
|  |  | 暖房 | その他季 | 暖房期 12月: 624; 暖房期 1月: 584; 暖房期 2月: 512; 暖房期 3月: 624
電力消費原単位（室外機） |  |  |  | (kW/kW) | 冷房期 6月: 0; 暖房期 12月: 0 | [5 empty] | ■ガス消費量総括表(m3)
室外機消費電力(kWh) |  |  | 冷房 | 夏季 | 冷房期 7月: 0; 冷房期 8月: 0; 冷房期 9月: 0 | 0 | 0 |  |  |  | 冷房期 |  | 0
|  |  |  | その他季 | 冷房期 6月: 0; 非空調期 4月: 0; 非空調期 5月: 0; 非空調期 10月: 0; 非空調期 11月: 0 | 0 |  |  |  |  | 暖房期 |  | 0
|  |  | 暖房 | その他季 | 暖房期 12月: 0; 暖房期 1月: 0; 暖房期 2月: 0; 暖房期 3月: 0 |  | 0 |  |  |  | 計 |  | 0
室内機消費電力(kWh) |  |  | 冷房 | 夏季 | 冷房期 7月: 0; 冷房期 8月: 0; 冷房期 9月: 0 | 0 | 0 |  |  |  | 月数 | その他期 | 冬期
|  |  |  | その他季 | 冷房期 6月: 0; 非空調期 4月: 0; 非空調期 5月: 0; 非空調期 10月: 0; 非空調期 11月: 0 | 0 |  |  |  |  | A | 4 | 4
|  |  | 暖房 | その他季 | 暖房期 12月: 0; 暖房期 1月: 0; 暖房期 2月: 0; 暖房期 3月: 0 |  | 0 |  |  |  | B | 0 | 0
蓄熱時消費電力量(kWh)注 |  |  | 冷房 | 夏季 | 冷房期 7月: 0; 冷房期 8月: 0; 冷房期 9月: 0 | 0 | 0 | 注:蓄熱を採用する系統のうち、蓄熱時間帯に消費する電力を記入。 |  |  | C | 0 | 0
|  |  |  | その他季 | 冷房期 6月: 0; 非空調期 4月: 0; 非空調期 5月: 0; 非空調期 10月: 0; 非空調期 11月: 0 | 0 |  |  |  |  | 消費量 | その他期 | 冬期
|  |  | 暖房 | その他季 |  |  |  |  | 0 | 0 | 0 | 0 | 0 | 0 | 0 | 0 |  | 0 |  |  |  | A | 0 | 0
ガス消費原単位 |  |  |  | (m3/kW) | 冷房期 6月: 0; 暖房期 12月: 0 | [5 empty] | B | 0 | 0
ガス使用量(m3) |  |  |  | その他期 | 冷房期 6月: 0; 冷房期 7月: 0; 冷房期 8月: 0; 冷房期 9月: 0 | 0 |  |  |  |  | C | 0 | 0
|  |  |  | 冬期 | 暖房期 12月: 0; 暖房期 1月: 0; 暖房期 2月: 0; 暖房期 3月: 0 | 0
■エネルギー費用算定に係る料金体系
電力料金の種別 |  |  |  | 九州電力 業務用電力A | 冷房期 9月: INDEX
ガス料金の種別 |  |  |  | 西部ガス 小型空調 パッケージ契約 | 冷房期 9月: 2
■エネルギー費用の算定
[5 empty] | 冷房期 7月: 算出根拠 |  |  | 金額（税込・円） |  | 備考
電力料金 |  |  | 基本料金（本事業による増加分） |  | 暖房期 2月: ↓力率(％）注 |  |  |  |  | 注：年間平均力率を入力してください。
[5 empty] | 冷房期 7月: 2046; 冷房期 8月: 円/kW月 ×; 冷房期 9月: 0; 暖房期 12月: kW × ｛ ( 185 -; 暖房期 2月: 85; 暖房期 3月: ） ／ 100 ｝ × 12 ヶ月 |  |  | 0
|  |  | 従量料金 | 冷房 | 夏季 | ( | 12.99 | + | -1.63 | + | 2.98 | ）円/kWh × | 0 | kWh |  |  |  |  | 0
[5 empty] | その他季 | ( | 12.06 | + | -1.63 | + | 2.98 | ）円/kWh × | 0 | kWh |  |  |  |  | 0
|  |  |  | 暖房 | その他季 | ( | 12.06 | + | -1.63 | + | 2.98 | ）円/kWh × | 0 | kWh |  |  |  |  | 0
|  |  |  | 非空調期 |  | ( | 12.06 | + | -1.63 | + | 2.98 | ）円/kWh × | 0 | kWh |  |  |  |  | 0
[7 empty] | ↑電力料金単価 |  | ↑燃料費調整単価 |  | ↑再エネ発電促進賦課金
|  |  | 小計 | [15 empty] | 0
ガス料金 |  |  | 定額基本料金（本事業による増加分） |  |  | 4180 | 円/月 × | 12 | ヶ月 | 0 |  | 0 |  | 0 |  | 0 |  |  | 50160
|  |  | 流量基本料金（本事業による増加分） |  | 冷房期 7月: 1430; 冷房期 8月: 円/m3月 ×; 冷房期 9月: 0; 暖房期 12月: m3 ×; 暖房期 1月: 12; 暖房期 2月: ヶ月 |  |  | 0
|  |  | 従量料金 |  | その他期 | 62.95 | 円/m3 × | 0 | m3 | 0 |  | 0 |  | 0 |  | 0 |  |  | 0
[5 empty] | 冬期 | 62.95 | 円/m3 × | 0 | m3 | 0 |  | 0 |  | 0 |  | 0 |  |  | 0
|  |  | 小計 | [15 empty] | 50160
合計 | [18 empty] | 50160
●学校別エネルギー等積算表 |  |  | （基準年） |  | 暖房期 1月: 学校種別; 暖房期 2月: 中学校; 暖房期 3月: 通し番号; 非空調期 4月: 57; 非空調期 5月: 学校番号; 非空調期 10月: 41; 非空調期 11月: 学校名 | 香椎第２中学校 | [6 empty] | （様式9-4C）
■空調設備の性能の設定
[5 empty] | 冷房期 6月: 機器性能; 暖房期 1月: 電力 |  | ガス |  |  |  |  | 備考
[5 empty] | 冷房期 6月: 能力（kW/台）; 冷房期 8月: 台数; 冷房期 9月: 機器能力; 暖房期 1月: 消費電力; 非空調期 5月: 待機時電力 |  | 消費ガス量
[5 empty] | 冷房期 9月: 能力計(kW); 暖房期 1月: （kW/台）; 暖房期 3月: 計(kW); 非空調期 5月: （kW/台）; 非空調期 11月: 計(kW) |  | （kW/台） |  | 計(kW) |  | 塩害対策
[5 empty] | 冷房 | 暖房 | （台） | 冷房 | 暖房 | 冷房 | 暖房 | 冷房 | 暖房 | 冷房 | 暖房 | 冷房 | 暖房 | 冷房 | 暖房 | 冷房 | 暖房
室外機 | 室外機系統名 | 機器登録記号 |  | EHP/GHP
[5 empty] | 冷房期 8月: 0; 冷房期 9月: 0; 暖房期 12月: 0; 暖房期 3月: 0; 非空調期 4月: 0; 非空調期 11月: 0 | 0 |  |  | 0 | 0
室内機 | 室外機系統名 | 対象室名称 | 機器登録番号 | EHP/GHP
[5 empty] | 冷房期 8月: 0; 冷房期 9月: 0; 暖房期 12月: 0; 暖房期 3月: 0; 非空調期 4月: 0; 非空調期 11月: 0 | 0
合計 |  |  |  |  | 暖房期 3月: 0; 非空調期 4月: 0; 非空調期 11月: 0 | 0 |  |  | 0 | 0
最大電力(kW) |  |  |  |  | 冷房期 6月: 0
■月別エネルギー消費量の算定
[5 empty] | 冷房期 6月: 冷房期; 暖房期 12月: 暖房期; 非空調期 4月: 非空調期 | 計 |  | 備考 |  |  | ■電力消費量総括表
[5 empty] | 6月 | 7月 | 8月 | 9月 | 12月 | 1月 | 2月 | 3月 | 4月 | 5月 | 10月 | 11月 | [5 empty] | 昼間電力消費量（kWh)
ピーク時負荷 |  |  | 冷房 | （MW） | 冷房期 6月: 0 | [5 empty] | 冷房期 | 夏季 | 0
|  |  | 暖房 | （MW） | 暖房期 12月: 0 | [6 empty] | その他季 | 0
空調運転時間(h) |  |  | 運転日数 | (日/月) | 20 | 15 | 10 | 20 | 15 | 20 | 20 | 15 | [9 empty] | 暖房期 |  | 0
|  |  | 運転時間 | (h/日) | 冷房期 6月: 8; 暖房期 12月: 8 | [5 empty] | 非空調期 |  | 0
|  |  | 冷房 | 夏季 | 冷房期 7月: 120; 冷房期 8月: 80; 冷房期 9月: 160 | 360 | 520 |  |  |  | 計 |  | 0
|  |  |  | その他季 | 冷房期 6月: 160 | 160 |  |  |  |  | 夜間電力消費量（kWh)
|  |  | 暖房 | その他季 | 暖房期 12月: 120; 暖房期 1月: 160; 暖房期 2月: 160; 暖房期 3月: 120 |  | 560 |  |  |  | 冷房期 | 夏季 | 0
月別負荷率(％) |  |  |  |  | 35 | 70 | 80 | 50 | 45 | 60 | 60 | 35 | [10 empty] | その他季 | 0
全負荷相当運転時間(h) |  |  | 冷房 | 夏季 | 冷房期 7月: 84; 冷房期 8月: 64; 冷房期 9月: 80 | 228 | 284 |  |  |  | 暖房期 |  | 0
|  |  |  | その他季 | 冷房期 6月: 56 | 56 |  |  |  |  | 計 |  | 0
|  |  | 暖房 | その他季 | 暖房期 12月: 54; 暖房期 1月: 96; 暖房期 2月: 96; 暖房期 3月: 42 |  | 288 |  |  |  | 計（kWh)
月別負荷(MWh) |  |  | 冷房 | 夏季 | 冷房期 7月: 0; 冷房期 8月: 0; 冷房期 9月: 0 | 0 | 0 |  |  |  | 冷房期 |  | 0
|  |  |  | その他季 | 冷房期 6月: 0 | 0 |  |  |  |  | 暖房期 |  | 0
|  |  | 暖房 | その他季 | 暖房期 12月: 0; 暖房期 1月: 0; 暖房期 2月: 0; 暖房期 3月: 0 |  | 0 |  |  |  | 計 |  | 0
待機時間(h) |  |  | 冷房 | 夏季 | 冷房期 7月: 624; 冷房期 8月: 664; 冷房期 9月: 560 | 1848
|  |  |  | その他季 | 冷房期 6月: 560; 非空調期 4月: 720; 非空調期 5月: 744; 非空調期 10月: 744; 非空調期 11月: 720 | 5832
|  |  | 暖房 | その他季 | 暖房期 12月: 624; 暖房期 1月: 584; 暖房期 2月: 512; 暖房期 3月: 624
電力消費原単位（室外機） |  |  |  | (kW/kW) | 冷房期 6月: 0; 暖房期 12月: 0 | [5 empty] | ■ガス消費量総括表(m3)
室外機消費電力(kWh) |  |  | 冷房 | 夏季 | 冷房期 7月: 0; 冷房期 8月: 0; 冷房期 9月: 0 | 0 | 0 |  |  |  | 冷房期 |  | 0
|  |  |  | その他季 | 冷房期 6月: 0; 非空調期 4月: 0; 非空調期 5月: 0; 非空調期 10月: 0; 非空調期 11月: 0 | 0 |  |  |  |  | 暖房期 |  | 0
|  |  | 暖房 | その他季 | 暖房期 12月: 0; 暖房期 1月: 0; 暖房期 2月: 0; 暖房期 3月: 0 |  | 0 |  |  |  | 計 |  | 0
室内機消費電力(kWh) |  |  | 冷房 | 夏季 | 冷房期 7月: 0; 冷房期 8月: 0; 冷房期 9月: 0 | 0 | 0 |  |  |  | 月数 | その他期 | 冬期
|  |  |  | その他季 | 冷房期 6月: 0; 非空調期 4月: 0; 非空調期 5月: 0; 非空調期 10月: 0; 非空調期 11月: 0 | 0 |  |  |  |  | 50m3以下 | 4 | 4
|  |  | 暖房 | その他季 | 暖房期 12月: 0; 暖房期 1月: 0; 暖房期 2月: 0; 暖房期 3月: 0 |  | 0 |  |  |  | 50m3超 | 0 | 0
蓄熱時消費電力量(kWh)注 |  |  | 冷房 | 夏季 | 冷房期 7月: 0; 冷房期 8月: 0; 冷房期 9月: 0 | 0 | 0 | 注:蓄熱を採用する系統のうち、蓄熱時間帯に消費する電力を記入。
|  |  |  | その他季 | 冷房期 6月: 0; 非空調期 4月: 0; 非空調期 5月: 0; 非空調期 10月: 0; 非空調期 11月: 0 | 0 |  |  |  |  | 消費量 | その他期 | 冬期
|  |  | 暖房 | その他季 |  |  |  |  | 0 | 0 | 0 | 0 | 0 | 0 | 0 | 0 |  | 0 |  |  |  | 50m3以下 | 0 | 0
ガス消費原単位 |  |  |  | (m3/kW) | 冷房期 6月: 0; 暖房期 12月: 0 | [5 empty] | 50m3超 | 0 | 0
ガス使用量(m3) |  |  |  | その他期 | 冷房期 6月: 0; 冷房期 7月: 0; 冷房期 8月: 0; 冷房期 9月: 0 | 0
|  |  |  | 冬期 | 暖房期 12月: 0; 暖房期 1月: 0; 暖房期 2月: 0; 暖房期 3月: 0 | 0
■エネルギー費用算定に係る料金体系
電力料金の種別 |  |  |  | 九州電力 業務用電力A | 冷房期 9月: INDEX
ガス料金の種別 |  |  |  | 液化石油ガス(LPガス) | 冷房期 9月: 3
■エネルギー費用の算定
[5 empty] | 冷房期 7月: 算出根拠 |  |  | 金額（税込・円） |  | 備考
電力料金 |  |  | 基本料金（本事業による増加分） |  | 暖房期 2月: ↓力率(％）注 |  |  |  |  | 注：年間平均力率を入力してください。
[5 empty] | 冷房期 7月: 2046; 冷房期 8月: 円/kW月 ×; 冷房期 9月: 0; 暖房期 12月: kW × ｛ ( 185 -; 暖房期 2月: 85; 暖房期 3月: ） ／ 100 ｝ × 12 ヶ月 |  |  | 0
|  |  | 従量料金 | 冷房 | 夏季 | ( | 12.99 | + | -1.63 | + | 2.98 | ）円/kWh × | 0 | kWh |  |  |  |  | 0
[5 empty] | その他季 | ( | 12.06 | + | -1.63 | + | 2.98 | ）円/kWh × | 0 | kWh |  |  |  |  | 0
|  |  |  | 暖房 | その他季 | ( | 12.06 | + | -1.63 | + | 2.98 | ）円/kWh × | 0 | kWh |  |  |  |  | 0
|  |  |  | 非空調期 |  | ( | 12.06 | + | -1.63 | + | 2.98 | ）円/kWh × | 0 | kWh |  |  |  |  | 0
[7 empty] | ↑電力料金単価 |  | ↑燃料費調整単価 |  | ↑再エネ発電促進賦課金
|  |  | 小計 | [15 empty] | 0
ガス料金 |  |  | 基本料金（本事業分） |  |  | 1760 | 円/月 × | 12 | ヶ月 | 0 |  | 0 |  | 0 |  | 0 |  |  | 21120
|  |  | 従量料金 |  |  | 406 | 円/m3 × | 0 | m3 ＋ | 331 | 円/m3 × | 0 | m3 | 0 |  | 0 |  |  | 0
|  |  | 小計 | [15 empty] | 21120
合計 | [18 empty] | 21120
●学校別エネルギー等積算表 |  |  |  | ※黄色のセルの必要箇所に入力すること。 | 暖房期 1月: 学校種別; 暖房期 2月: 中学校; 暖房期 3月: 通し番号; 非空調期 4月: 57; 非空調期 5月: 学校番号; 非空調期 10月: 41; 非空調期 11月: 学校名 | 香椎第２中学校 | [5 empty] | （様式9-4-57）
■空調設備の性能の設定 |  |  |  |  | 冷房期 6月: 機器性能; 暖房期 1月: 電力 |  | ガス |  |  |  | 塩害 対応 | 備考
[5 empty] | 冷房期 6月: 能力（kW/台）; 冷房期 8月: 台数; 冷房期 9月: 機器能力; 暖房期 1月: 消費電力; 非空調期 5月: 待機時電力 |  | 消費ガス量
[5 empty] | 冷房期 9月: 能力計(kW); 暖房期 1月: （kW/台）; 暖房期 3月: 計(kW); 非空調期 5月: （kW/台）; 非空調期 11月: 計(kW) |  | （kW/台） |  | 計(kW)
[5 empty] | 冷房 | 暖房 | （台） | 冷房 | 暖房 | 冷房 | 暖房 | 冷房 | 暖房 | 冷房 | 暖房 | 冷房 | 暖房 | 冷房 | 暖房 | 冷房 | 暖房
室外機 | 室外機系統名 | 機器登録記号 |  | EHP/GHP
[5 empty] | 冷房期 6月: EHP合計; 冷房期 8月: 0; 冷房期 9月: 0; 暖房期 12月: 0; 暖房期 3月: 0; 非空調期 4月: 0; 非空調期 11月: 0 | 0
[5 empty] | 冷房期 6月: GHP（都市ガス）合計; 冷房期 8月: 0; 冷房期 9月: 0; 暖房期 12月: 0; 暖房期 3月: 0; 非空調期 4月: 0; 非空調期 11月: 0 | 0 |  |  | 0 | 0
[5 empty] | 冷房期 6月: GHP（LPガス）合計; 冷房期 8月: 0; 冷房期 9月: 0; 暖房期 12月: 0; 暖房期 3月: 0; 非空調期 4月: 0; 非空調期 11月: 0 | 0 |  |  | 0 | 0
室内機 | 室外機系統名 | 対象室名称 | 機器登録番号 | EHP/GHP
0
0
0
0
0
0
0
0
[5 empty] | 冷房期 6月: EHP合計; 冷房期 8月: 0; 冷房期 9月: 0; 暖房期 12月: 0; 暖房期 3月: 0; 非空調期 4月: 0; 非空調期 11月: 0 | 0
[5 empty] | 冷房期 6月: GHP（都市ガス）合計; 冷房期 8月: 0; 冷房期 9月: 0; 暖房期 12月: 0; 暖房期 3月: 0; 非空調期 4月: 0; 非空調期 11月: 0 | 0
[5 empty] | 冷房期 6月: GHP（LPガス）合計; 冷房期 8月: 0; 冷房期 9月: 0; 暖房期 12月: 0; 暖房期 3月: 0; 非空調期 4月: 0; 非空調期 11月: 0 | 0
最大電力(kW) |  |  | EHP |  | 冷房期 6月: 0; 冷房期 8月: 合計; 暖房期 1月: EHP; 暖房期 3月: 0; 非空調期 4月: 0; 非空調期 11月: 0 | 0
|  |  | GHP（都市ガス） |  | 冷房期 6月: 0; 暖房期 1月: GHP（都市ガス）; 暖房期 3月: 0; 非空調期 4月: 0; 非空調期 11月: 0 | 0 |  |  | 0 | 0
|  |  | GHP（LPガス） |  | 冷房期 6月: 0; 暖房期 1月: GHP（LPガス）; 暖房期 3月: 0; 非空調期 4月: 0; 非空調期 11月: 0 | 0 |  |  | 0 | 0
■月別エネルギー消費量の算定 |  |  |  |  | 冷房期 6月: 冷房期; 暖房期 1月: 暖房期; 非空調期 10月: 非空調期 |  |  |  | 計 | 備考
[5 empty] | 6月 | 7月 | 8月 | 9月 | 計 | 12月 | 1月 | 2月 | 3月 | 計 | 4月 | 5月 | 10月 | 11月 | 計
空調運転時間(h) （1日当たり８時間） |  |  | 運転日数 |  | 20 | 15 | 10 | 20 | 65 | 15 | 20 | 20 | 15 | 70 | [5 empty] | 135
|  |  | 総運転時間 |  | 160 | 120 | 80 | 160 | 520 | 120 | 160 | 160 | 120 | 560 | [5 empty] | 1080
月別負荷率(％) |  |  |  |  | 35 | 70 | 80 | 50 | - | 45 | 60 | 60 | 35 | -
全負荷相当運転時間(h) |  |  |  |  | 56 | 84 | 64 | 80 | 284 | 54 | 96 | 96 | 42 | 288 | [5 empty] | 572
月別負荷(MWh) |  | EHP |  |  | 0 | 0 | 0 | 0 | 0 | 0 | 0 | 0 | 0 | 0 | [5 empty] | 0
|  | GHP（都市ガス） |  |  | 0 | 0 | 0 | 0 | 0 | 0 | 0 | 0 | 0 | 0 | [5 empty] | 0
|  | GHP（LPガス） |  |  | 0 | 0 | 0 | 0 | 0 | 0 | 0 | 0 | 0 | 0 | [5 empty] | 0
待機時間(h) |  |  |  |  | 664 | 660 | 680 | 640 | 2644 | 690 | 648 | 576 | 702 | 2616 | 720 | 744 | 744 | 720 | 2928 | 8188
消費電力(kWh) （室外機・ 室内機合計） |  | EHP |  |  | 0 | 0 | 0 | 0 | 0 | 0 | 0 | 0 | 0 | 0 | 0 | 0 | 0 | 0 | 0 | 0
|  | GHP（都市ガス） |  |  | 0 | 0 | 0 | 0 | 0 | 0 | 0 | 0 | 0 | 0 | 0 | 0 | 0 | 0 | 0 | 0
|  | GHP（LPガス） |  |  | 0 | 0 | 0 | 0 | 0 | 0 | 0 | 0 | 0 | 0 | 0 | 0 | 0 | 0 | 0 | 0
|  | 小計 |  |  | 冷房期 6月: 0; 冷房期 7月: 0; 暖房期 12月: 0; 非空調期 5月: 0 |  |  | 0 | 0
蓄熱時消費電力量 (kWh)注 |  | EHP | 冷房 | 夏季 | [15 empty] | 0 | bar: 冷房期 7月 to 暖房期 12月; 非空調期 5月
|  |  |  | その他季 | [15 empty] | 0 | bar: 冷房期 6月; 非空調期 10月 to 非空調期 11月
|  |  | 暖房 | その他季 | bar: 暖房期 1月 to 非空調期 4月; 非空調期 10月 to 非空調期 11月
|  | GHP （都市ガス） | 冷房 | 夏季 | [15 empty] | 0 | bar: 冷房期 7月 to 暖房期 12月; 非空調期 5月
|  |  |  | その他季 | [15 empty] | 0 | bar: 冷房期 6月; 非空調期 10月 to 非空調期 11月
|  |  | 暖房 | その他季 | bar: 暖房期 1月 to 非空調期 4月; 非空調期 10月 to 非空調期 11月
|  | GHP （LPガス） | 冷房 | 夏季 | [15 empty] | 0 | bar: 冷房期 7月 to 暖房期 12月; 非空調期 5月
|  |  |  | その他季 | [15 empty] | 0 | bar: 冷房期 6月; 非空調期 10月 to 非空調期 11月
|  |  | 暖房 | その他季 | bar: 暖房期 1月 to 非空調期 4月; 非空調期 10月 to 非空調期 11月
都市ガス ガス使用量(m3) |  |  |  |  | 0 | 0 | 0 | 0 | 0 | 0 | 0 | 0 | 0 | 0 | [5 empty] | 0
LPガス ガス使用量(m3) |  |  |  |  | 0 | 0 | 0 | 0 | 0 | 0 | 0 | 0 | 0 | 0 | [5 empty] | 0
■エネルギー費用算定に係る料金体系 |  |  |  |  | 冷房期 8月: ○ピーク時負荷（MW); 暖房期 3月: ○電力消費原単位（室外機、kW/kW） | ○ガス消費原単位（㎥/kW）
電力料金の種別 |  | 九州電力 業務用電力A |  |  | 暖房期 12月: 冷房期; 暖房期 1月: 暖房期; 非空調期 5月: 冷房期; 非空調期 10月: 暖房期 |  | 冷房期 | 暖房期
都市ガス料金の種別 |  | 西部ガス 小型空調 パッケージ契約 |  |  | 冷房期 8月: EHP; 暖房期 12月: 0; 暖房期 1月: 0; 暖房期 3月: EHP; 非空調期 5月: 0; 非空調期 10月: 0 | 都市ガス | 0 | 0
ＬＰガス料金の種別 |  | 液化石油ガス(LPガス) |  |  | 冷房期 8月: GHP（都市ガス）; 暖房期 12月: 0; 暖房期 1月: 0; 暖房期 3月: GHP（都市ガス）; 非空調期 5月: 0; 非空調期 10月: 0 | LPガス | 0 | 0
[7 empty] | GHP（LPガス） |  | 0 | 0 |  | GHP（LPガス） |  | 0 | 0
■エネルギー費用の算定 |  |  |  |  | 冷房期 7月: 算出根拠 |  |  | 金額（税込・円） |  | 備考
電力料金 |  |  | 基本料金 （本事業による増加分） | EHP | 冷房期 7月: 2046; 冷房期 8月: 円/kW月 ×; 冷房期 9月: 0; 暖房期 12月: kW × ｛ ( 185 -; 暖房期 2月: 85; 暖房期 3月: ） ／ 100 ｝ × 12 ヶ月; 非空調期 5月: ※黄色セルに年間力率を入力してください |  |  | 0
|  |  |  | GHP（都市ガス） | 冷房期 7月: 2046; 冷房期 8月: 円/kW月 ×; 冷房期 9月: 0; 暖房期 12月: kW × ｛ ( 185 -; 暖房期 2月: 85; 暖房期 3月: ） ／ 100 ｝ × 12 ヶ月; 非空調期 5月: ※黄色セルに年間力率を入力してください |  |  | 0
|  |  |  | GHP（LPガス） | 冷房期 7月: 2046; 冷房期 8月: 円/kW月 ×; 冷房期 9月: 0; 暖房期 12月: kW × ｛ ( 185 -; 暖房期 2月: 85; 暖房期 3月: ） ／ 100 ｝ × 12 ヶ月; 非空調期 5月: ※黄色セルに年間力率を入力してください |  |  | 0
|  |  | 従量料金 | 冷房 | 夏季 | ( | 12.99 | + | -1.63 | + | 2.98 | ）円/kWh × | 0 | kWh |  |  |  |  | 0
[5 empty] | その他季 | ( | 12.06 | + | -1.63 | + | 2.98 | ）円/kWh × | 0 | kWh |  |  |  |  | 0
|  |  |  | 暖房 | その他季 | ( | 12.06 | + | -1.63 | + | 2.98 | ）円/kWh × | 0 | kWh |  |  |  |  | 0
|  |  |  | 非空調期 |  | ( | 12.06 | + | -1.63 | + | 2.98 | ）円/kWh × | 0 | kWh |  |  |  |  | 0
|  |  | 小計 |  | 冷房期 8月: ↑電力料金単価; 暖房期 12月: ↑燃料費調整単価; 暖房期 2月: ↑再エネ発電促進賦課金 |  |  | 0
ガス料金(GHP 都市ガス) |  |  | 定額基本料金（本事業による増加分） |  |  | 4180 | 円/月 × | 12 | ヶ月 | 0 |  | 0 |  | 0 |  | 0 |  | 0
|  |  | 流量基本料金（本事業による増加分） |  |  | 1430 | 円/m3月 × | 0 | m3 × | 12 | ヶ月 | 0 | 0 | 0 | 0 | 0 | 0 | 0 | 0
|  |  | 従量料金 |  | その他期 | 62.95 | 円/m3 × | 0 | m3 | 0 |  | 0 |  | 0 |  | 0 |  | 0 | 0
[5 empty] | 冬期 | 62.95 | 円/m3 × | 0 | m3 | 0 |  | 0 |  | 0 |  | 0 |  | 0 | 0
|  |  | 小計 | [15 empty] | 0
ガス料金GHP LPガス) |  |  | 基本料金（本事業分） |  |  | 1760 | 円/月 × | 12 | ヶ月 | 0 |  | 0 |  | 0 |  | 0 |  | 0
|  |  | 従量料金 | (50㎥以下+50超え) |  | 406 | 円/m3 × | 0 | m3 ＋ | 331 | 円/m3 × | 0 | m3 | 0 |  | 0 |  | 0 | 0
|  |  | 小計 |  |  | 0 | 0 | 0 | 0 | 0 | 0 | 0 | 0 | 0 | 0 | 0 | 0 | 0 | 0

## 様式９－４－58
●学校別エネルギー等積算表 |  |  | （基準年） | [6 empty] | 学校種別 | 中学校 | 通し番号 | 58 | 学校番号 | 42 | 学校名 | 曰佐中学校 | [6 empty] | （様式9-4A）
■空調設備の性能の設定
[5 empty] | 機器性能 |  |  |  |  | 電力 | [7 empty] | ガス |  |  |  |  | 備考
[5 empty] | 能力（kW/台） |  | 台数 | 機器能力 |  | 消費電力 |  |  |  | 待機時電力 |  |  |  | 消費ガス量
[8 empty] | 能力計(kW) |  | （kW/台） |  | 計(kW) |  | （kW/台） |  | 計(kW) |  | （kW/台） |  | 計(kW) |  | 塩害対策
[5 empty] | 冷房 | 暖房 | （台） | 冷房 | 暖房 | 冷房 | 暖房 | 冷房 | 暖房 | 冷房 | 暖房 | 冷房 | 暖房 | 冷房 | 暖房 | 冷房 | 暖房
室外機 | 室外機系統名 | 機器登録記号 |  | EHP/GHP
[7 empty] | 0 | 0 | 0 |  |  | 0 | 0 |  |  | 0 | 0 |  |  | 0 | 0
室内機 | 室外機系統名 | 対象室名称 | 機器登録番号 | EHP/GHP
0
0
0
0
0
0
0
0
0
0
0
0
[7 empty] | 0 | 0 | 0 |  |  | 0 | 0 |  |  | 0 | 0
合計 | [11 empty] | 0 | 0 |  |  | 0 | 0 |  |  | 0 | 0
最大電力(kW) |  |  |  |  | 0
■月別エネルギー消費量の算定
[5 empty] | 冷房期 |  |  |  | 暖房期 |  |  |  | 非空調期 |  |  |  | 計 |  | 備考 |  |  | ■電力消費量総括表
[5 empty] | 6月 | 7月 | 8月 | 9月 | 12月 | 1月 | 2月 | 3月 | 4月 | 5月 | 10月 | 11月 | [5 empty] | 昼間電力消費量（kWh)
ピーク時負荷 |  |  | 冷房 | （MW） | 冷房期 6月: 0 | [5 empty] | 冷房期 | 夏季 | 0
|  |  | 暖房 | （MW） | 暖房期 12月: 0 | [6 empty] | その他季 | 0
空調運転時間(h) |  |  | 運転日数 | (日/月) | 20 | 15 | 10 | 20 | 15 | 20 | 20 | 15 | [9 empty] | 暖房期 |  | 0
|  |  | 運転時間 | (h/日) | 冷房期 6月: 8; 暖房期 12月: 8 | [5 empty] | 非空調期 |  | 0
|  |  | 冷房 | 夏季 | 冷房期 7月: 120; 冷房期 8月: 80; 冷房期 9月: 160 | 360 | 520 |  |  |  | 計 |  | 0
|  |  |  | その他季 | 冷房期 6月: 160 | 160 |  |  |  |  | 夜間電力消費量（kWh)
|  |  | 暖房 | その他季 | 暖房期 12月: 120; 暖房期 1月: 160; 暖房期 2月: 160; 暖房期 3月: 120 |  | 560 |  |  |  | 冷房期 | 夏季 | 0
月別負荷率(％) |  |  |  |  | 35 | 70 | 80 | 50 | 45 | 60 | 60 | 35 | [10 empty] | その他季 | 0
全負荷相当運転時間(h) |  |  | 冷房 | 夏季 | 冷房期 7月: 84; 冷房期 8月: 64; 冷房期 9月: 80 | 228 | 284 |  |  |  | 暖房期 |  | 0
|  |  |  | その他季 | 冷房期 6月: 56 | 56 |  |  |  |  | 計 |  | 0
|  |  | 暖房 | その他季 | 暖房期 12月: 54; 暖房期 1月: 96; 暖房期 2月: 96; 暖房期 3月: 42 |  | 288 |  |  |  | 計（kWh)
月別負荷(MWh) |  |  | 冷房 | 夏季 | 冷房期 7月: 0; 冷房期 8月: 0; 冷房期 9月: 0 | 0 | 0 |  |  |  | 冷房期 |  | 0
|  |  |  | その他季 | 冷房期 6月: 0 | 0 |  |  |  |  | 暖房期 |  | 0
|  |  | 暖房 | その他季 | 暖房期 12月: 0; 暖房期 1月: 0; 暖房期 2月: 0; 暖房期 3月: 0 |  | 0 |  |  |  | 計 |  | 0
待機時間(h) |  |  | 冷房 | 夏季 | 冷房期 7月: 624; 冷房期 8月: 664; 冷房期 9月: 560 | 1848
|  |  |  | その他季 | 冷房期 6月: 560; 非空調期 4月: 720; 非空調期 5月: 744; 非空調期 10月: 744; 非空調期 11月: 720 | 5832
|  |  | 暖房 | その他季 | 暖房期 12月: 624; 暖房期 1月: 584; 暖房期 2月: 512; 暖房期 3月: 624
電力消費原単位（室外機） |  |  |  | (kW/kW) | 冷房期 6月: 0; 暖房期 12月: 0 | [5 empty] | ■ガス消費量総括表(m3)
室外機消費電力(kWh) |  |  | 冷房 | 夏季 | 冷房期 7月: 0; 冷房期 8月: 0; 冷房期 9月: 0 | 0 | 0 |  |  |  | 冷房期 |  | 0
|  |  |  | その他季 | 冷房期 6月: 0; 非空調期 4月: 0; 非空調期 5月: 0; 非空調期 10月: 0; 非空調期 11月: 0 | 0 |  |  |  |  | 暖房期 |  | 0
|  |  | 暖房 | その他季 | 暖房期 12月: 0; 暖房期 1月: 0; 暖房期 2月: 0; 暖房期 3月: 0 |  | 0 |  |  |  | 計 |  | 0
室内機消費電力(kWh) |  |  | 冷房 | 夏季 | 冷房期 7月: 0; 冷房期 8月: 0; 冷房期 9月: 0 | 0 | 0 |  |  |  | 月数 | その他期 | 冬期
|  |  |  | その他季 | 冷房期 6月: 0; 非空調期 4月: 0; 非空調期 5月: 0; 非空調期 10月: 0; 非空調期 11月: 0 | 0 |  |  |  |  | A | 4 | 4
|  |  | 暖房 | その他季 | 暖房期 12月: 0; 暖房期 1月: 0; 暖房期 2月: 0; 暖房期 3月: 0 |  | 0 |  |  |  | B | 0 | 0
蓄熱時消費電力量(kWh)注 |  |  | 冷房 | 夏季 | 冷房期 7月: 0; 冷房期 8月: 0; 冷房期 9月: 0 | 0 | 0 | 注:蓄熱を採用する系統のうち、蓄熱時間帯に消費する電力を記入 |  |  | C | 0 | 0
|  |  |  | その他季 | 冷房期 6月: 0; 非空調期 4月: 0; 非空調期 5月: 0; 非空調期 10月: 0; 非空調期 11月: 0 | 0 |  |  |  |  | 消費量 | その他期 | 冬期
|  |  | 暖房 | その他季 |  |  |  |  | 0 | 0 | 0 | 0 | 0 | 0 | 0 | 0 |  | 0 |  |  |  | A | 0 | 0
ガス消費原単位 |  |  |  | (m3/kW) | [17 empty] | B | 0 | 0
ガス使用量(m3) |  |  |  | その他期 | 冷房期 6月: 0; 冷房期 7月: 0; 冷房期 8月: 0; 冷房期 9月: 0 | 0 |  |  |  |  | C | 0 | 0
|  |  |  | 冬期 | 暖房期 12月: 0; 暖房期 1月: 0; 暖房期 2月: 0; 暖房期 3月: 0 | 0
■エネルギー費用算定に係る料金体系
電力料金の種別 |  |  |  | 九州電力 業務用電力A
ガス料金の種別 |  |  |  | なし
■エネルギー費用の算定
[5 empty] | 冷房期 7月: 算出根拠 |  |  | 金額（税込・円） |  | 備考
電力料金 |  |  | 基本料金（本事業による増加分） |  | 暖房期 2月: ↓力率(％）注 |  |  |  |  | 注：年間平均力率を入力してください。
[5 empty] | 冷房期 7月: 2046; 冷房期 8月: 円/kW月 ×; 冷房期 9月: 0; 暖房期 12月: kW × ｛ ( 185 -; 暖房期 2月: 85; 暖房期 3月: ） ／ 100 ｝ × 12 ヶ月 |  |  | 0
|  |  | 従量料金 | 冷房 | 夏季 | ( | 12.99 | + | -1.63 | + | 2.98 | ）円/kWh × | 0 | kWh |  |  |  |  | 0
[5 empty] | その他季 | ( | 12.06 | + | -1.63 | + | 2.98 | ）円/kWh × | 0 | kWh |  |  |  |  | 0
|  |  |  | 暖房 | その他季 | ( | 12.06 | + | -1.63 | + | 2.98 | ）円/kWh × | 0 | kWh |  |  |  |  | 0
|  |  |  | 非空調期 |  | ( | 12.06 | + | -1.63 | + | 2.98 | ）円/kWh × | 0 | kWh |  |  |  |  | 0
[7 empty] | ↑電力料金単価 |  | ↑燃料費調整単価 |  | ↑再エネ発電促進賦課金
|  |  | 小計 | [15 empty] | 0
ガス料金 |  |  | 定額基本料金（本事業による増加分）
流量基本料金（本事業による増加分）
|  |  | 従量料金 |  | 冷房期 6月: その他期
冬期
小計
合計 | [18 empty] | 0
●学校別エネルギー等積算表 |  |  | （基準年） |  | 暖房期 1月: 学校種別; 暖房期 2月: 中学校; 暖房期 3月: 通し番号; 非空調期 4月: 58; 非空調期 5月: 学校番号; 非空調期 10月: 42; 非空調期 11月: 学校名 | 曰佐中学校 | [6 empty] | （様式9-4B）
■空調設備の性能の設定
[5 empty] | 冷房期 6月: 機器性能; 暖房期 1月: 電力 |  | ガス |  |  |  |  | 備考
[5 empty] | 冷房期 6月: 能力（kW/台）; 冷房期 8月: 台数; 冷房期 9月: 機器能力; 暖房期 1月: 消費電力; 非空調期 5月: 待機時電力 |  | 消費ガス量
[5 empty] | 冷房期 9月: 能力計(kW); 暖房期 1月: （kW/台）; 暖房期 3月: 計(kW); 非空調期 5月: （kW/台）; 非空調期 11月: 計(kW) |  | （kW/台） |  | 計(kW) |  | 塩害対策
[5 empty] | 冷房 | 暖房 | （台） | 冷房 | 暖房 | 冷房 | 暖房 | 冷房 | 暖房 | 冷房 | 暖房 | 冷房 | 暖房 | 冷房 | 暖房 | 冷房 | 暖房
室外機 | 室外機系統名 | 機器登録記号 |  | EHP/GHP
[5 empty] | 冷房期 8月: 0; 冷房期 9月: 0; 暖房期 12月: 0; 暖房期 3月: 0; 非空調期 4月: 0; 非空調期 11月: 0 | 0 |  |  | 0 | 0
室内機 | 室外機系統名 | 対象室名称 | 機器登録番号 | EHP/GHP
[5 empty] | 冷房期 8月: 0; 冷房期 9月: 0; 暖房期 12月: 0; 暖房期 3月: 0; 非空調期 4月: 0; 非空調期 11月: 0 | 0
合計 |  |  |  |  | 暖房期 3月: 0; 非空調期 4月: 0; 非空調期 11月: 0 | 0 |  |  | 0 | 0
最大電力(kW) |  |  |  |  | 冷房期 6月: 0
■月別エネルギー消費量の算定
[5 empty] | 冷房期 6月: 冷房期; 暖房期 12月: 暖房期; 非空調期 4月: 非空調期 | 計 |  | 備考 |  |  | ■電力消費量総括表
[5 empty] | 6月 | 7月 | 8月 | 9月 | 12月 | 1月 | 2月 | 3月 | 4月 | 5月 | 10月 | 11月 | [5 empty] | 昼間電力消費量（kWh)
ピーク時負荷 |  |  | 冷房 | （MW） | 冷房期 6月: 0 | [5 empty] | 冷房期 | 夏季 | 0
|  |  | 暖房 | （MW） | 暖房期 12月: 0 | [6 empty] | その他季 | 0
空調運転時間(h) |  |  | 運転日数 | (日/月) | 20 | 15 | 10 | 20 | 15 | 20 | 20 | 15 | [9 empty] | 暖房期 |  | 0
|  |  | 運転時間 | (h/日) | 冷房期 6月: 8; 暖房期 12月: 8 | [5 empty] | 非空調期 |  | 0
|  |  | 冷房 | 夏季 | 冷房期 7月: 120; 冷房期 8月: 80; 冷房期 9月: 160 | 360 | 520 |  |  |  | 計 |  | 0
|  |  |  | その他季 | 冷房期 6月: 160 | 160 |  |  |  |  | 夜間電力消費量（kWh)
|  |  | 暖房 | その他季 | 暖房期 12月: 120; 暖房期 1月: 160; 暖房期 2月: 160; 暖房期 3月: 120 |  | 560 |  |  |  | 冷房期 | 夏季 | 0
月別負荷率(％) |  |  |  |  | 35 | 70 | 80 | 50 | 45 | 60 | 60 | 35 | [10 empty] | その他季 | 0
全負荷相当運転時間(h) |  |  | 冷房 | 夏季 | 冷房期 7月: 84; 冷房期 8月: 64; 冷房期 9月: 80 | 228 | 284 |  |  |  | 暖房期 |  | 0
|  |  |  | その他季 | 冷房期 6月: 56 | 56 |  |  |  |  | 計 |  | 0
|  |  | 暖房 | その他季 | 暖房期 12月: 54; 暖房期 1月: 96; 暖房期 2月: 96; 暖房期 3月: 42 |  | 288 |  |  |  | 計（kWh)
月別負荷(MWh) |  |  | 冷房 | 夏季 | 冷房期 7月: 0; 冷房期 8月: 0; 冷房期 9月: 0 | 0 | 0 |  |  |  | 冷房期 |  | 0
|  |  |  | その他季 | 冷房期 6月: 0 | 0 |  |  |  |  | 暖房期 |  | 0
|  |  | 暖房 | その他季 | 暖房期 12月: 0; 暖房期 1月: 0; 暖房期 2月: 0; 暖房期 3月: 0 |  | 0 |  |  |  | 計 |  | 0
待機時間(h) |  |  | 冷房 | 夏季 | 冷房期 7月: 624; 冷房期 8月: 664; 冷房期 9月: 560 | 1848
|  |  |  | その他季 | 冷房期 6月: 560; 非空調期 4月: 720; 非空調期 5月: 744; 非空調期 10月: 744; 非空調期 11月: 720 | 5832
|  |  | 暖房 | その他季 | 暖房期 12月: 624; 暖房期 1月: 584; 暖房期 2月: 512; 暖房期 3月: 624
電力消費原単位（室外機） |  |  |  | (kW/kW) | 冷房期 6月: 0; 暖房期 12月: 0 | [5 empty] | ■ガス消費量総括表(m3)
室外機消費電力(kWh) |  |  | 冷房 | 夏季 | 冷房期 7月: 0; 冷房期 8月: 0; 冷房期 9月: 0 | 0 | 0 |  |  |  | 冷房期 |  | 0
|  |  |  | その他季 | 冷房期 6月: 0; 非空調期 4月: 0; 非空調期 5月: 0; 非空調期 10月: 0; 非空調期 11月: 0 | 0 |  |  |  |  | 暖房期 |  | 0
|  |  | 暖房 | その他季 | 暖房期 12月: 0; 暖房期 1月: 0; 暖房期 2月: 0; 暖房期 3月: 0 |  | 0 |  |  |  | 計 |  | 0
室内機消費電力(kWh) |  |  | 冷房 | 夏季 | 冷房期 7月: 0; 冷房期 8月: 0; 冷房期 9月: 0 | 0 | 0 |  |  |  | 月数 | その他期 | 冬期
|  |  |  | その他季 | 冷房期 6月: 0; 非空調期 4月: 0; 非空調期 5月: 0; 非空調期 10月: 0; 非空調期 11月: 0 | 0 |  |  |  |  | A | 4 | 4
|  |  | 暖房 | その他季 | 暖房期 12月: 0; 暖房期 1月: 0; 暖房期 2月: 0; 暖房期 3月: 0 |  | 0 |  |  |  | B | 0 | 0
蓄熱時消費電力量(kWh)注 |  |  | 冷房 | 夏季 | 冷房期 7月: 0; 冷房期 8月: 0; 冷房期 9月: 0 | 0 | 0 | 注:蓄熱を採用する系統のうち、蓄熱時間帯に消費する電力を記入。 |  |  | C | 0 | 0
|  |  |  | その他季 | 冷房期 6月: 0; 非空調期 4月: 0; 非空調期 5月: 0; 非空調期 10月: 0; 非空調期 11月: 0 | 0 |  |  |  |  | 消費量 | その他期 | 冬期
|  |  | 暖房 | その他季 |  |  |  |  | 0 | 0 | 0 | 0 | 0 | 0 | 0 | 0 |  | 0 |  |  |  | A | 0 | 0
ガス消費原単位 |  |  |  | (m3/kW) | 冷房期 6月: 0; 暖房期 12月: 0 | [5 empty] | B | 0 | 0
ガス使用量(m3) |  |  |  | その他期 | 冷房期 6月: 0; 冷房期 7月: 0; 冷房期 8月: 0; 冷房期 9月: 0 | 0 |  |  |  |  | C | 0 | 0
|  |  |  | 冬期 | 暖房期 12月: 0; 暖房期 1月: 0; 暖房期 2月: 0; 暖房期 3月: 0 | 0
■エネルギー費用算定に係る料金体系
電力料金の種別 |  |  |  | 九州電力 業務用電力A | 冷房期 9月: INDEX
ガス料金の種別 |  |  |  | 西部ガス 小型空調 パッケージ契約 | 冷房期 9月: 2
■エネルギー費用の算定
[5 empty] | 冷房期 7月: 算出根拠 |  |  | 金額（税込・円） |  | 備考
電力料金 |  |  | 基本料金（本事業による増加分） |  | 暖房期 2月: ↓力率(％）注 |  |  |  |  | 注：年間平均力率を入力してください。
[5 empty] | 冷房期 7月: 2046; 冷房期 8月: 円/kW月 ×; 冷房期 9月: 0; 暖房期 12月: kW × ｛ ( 185 -; 暖房期 2月: 85; 暖房期 3月: ） ／ 100 ｝ × 12 ヶ月 |  |  | 0
|  |  | 従量料金 | 冷房 | 夏季 | ( | 12.99 | + | -1.63 | + | 2.98 | ）円/kWh × | 0 | kWh |  |  |  |  | 0
[5 empty] | その他季 | ( | 12.06 | + | -1.63 | + | 2.98 | ）円/kWh × | 0 | kWh |  |  |  |  | 0
|  |  |  | 暖房 | その他季 | ( | 12.06 | + | -1.63 | + | 2.98 | ）円/kWh × | 0 | kWh |  |  |  |  | 0
|  |  |  | 非空調期 |  | ( | 12.06 | + | -1.63 | + | 2.98 | ）円/kWh × | 0 | kWh |  |  |  |  | 0
[7 empty] | ↑電力料金単価 |  | ↑燃料費調整単価 |  | ↑再エネ発電促進賦課金
|  |  | 小計 | [15 empty] | 0
ガス料金 |  |  | 定額基本料金（本事業による増加分） |  |  | 4180 | 円/月 × | 12 | ヶ月 | 0 |  | 0 |  | 0 |  | 0 |  |  | 50160
|  |  | 流量基本料金（本事業による増加分） |  | 冷房期 7月: 1430; 冷房期 8月: 円/m3月 ×; 冷房期 9月: 0; 暖房期 12月: m3 ×; 暖房期 1月: 12; 暖房期 2月: ヶ月 |  |  | 0
|  |  | 従量料金 |  | その他期 | 62.95 | 円/m3 × | 0 | m3 | 0 |  | 0 |  | 0 |  | 0 |  |  | 0
[5 empty] | 冬期 | 62.95 | 円/m3 × | 0 | m3 | 0 |  | 0 |  | 0 |  | 0 |  |  | 0
|  |  | 小計 | [15 empty] | 50160
合計 | [18 empty] | 50160
●学校別エネルギー等積算表 |  |  | （基準年） |  | 暖房期 1月: 学校種別; 暖房期 2月: 中学校; 暖房期 3月: 通し番号; 非空調期 4月: 58; 非空調期 5月: 学校番号; 非空調期 10月: 42; 非空調期 11月: 学校名 | 曰佐中学校 | [6 empty] | （様式9-4C）
■空調設備の性能の設定
[5 empty] | 冷房期 6月: 機器性能; 暖房期 1月: 電力 |  | ガス |  |  |  |  | 備考
[5 empty] | 冷房期 6月: 能力（kW/台）; 冷房期 8月: 台数; 冷房期 9月: 機器能力; 暖房期 1月: 消費電力; 非空調期 5月: 待機時電力 |  | 消費ガス量
[5 empty] | 冷房期 9月: 能力計(kW); 暖房期 1月: （kW/台）; 暖房期 3月: 計(kW); 非空調期 5月: （kW/台）; 非空調期 11月: 計(kW) |  | （kW/台） |  | 計(kW) |  | 塩害対策
[5 empty] | 冷房 | 暖房 | （台） | 冷房 | 暖房 | 冷房 | 暖房 | 冷房 | 暖房 | 冷房 | 暖房 | 冷房 | 暖房 | 冷房 | 暖房 | 冷房 | 暖房
室外機 | 室外機系統名 | 機器登録記号 |  | EHP/GHP
[5 empty] | 冷房期 8月: 0; 冷房期 9月: 0; 暖房期 12月: 0; 暖房期 3月: 0; 非空調期 4月: 0; 非空調期 11月: 0 | 0 |  |  | 0 | 0
室内機 | 室外機系統名 | 対象室名称 | 機器登録番号 | EHP/GHP
[5 empty] | 冷房期 8月: 0; 冷房期 9月: 0; 暖房期 12月: 0; 暖房期 3月: 0; 非空調期 4月: 0; 非空調期 11月: 0 | 0
合計 |  |  |  |  | 暖房期 3月: 0; 非空調期 4月: 0; 非空調期 11月: 0 | 0 |  |  | 0 | 0
最大電力(kW) |  |  |  |  | 冷房期 6月: 0
■月別エネルギー消費量の算定
[5 empty] | 冷房期 6月: 冷房期; 暖房期 12月: 暖房期; 非空調期 4月: 非空調期 | 計 |  | 備考 |  |  | ■電力消費量総括表
[5 empty] | 6月 | 7月 | 8月 | 9月 | 12月 | 1月 | 2月 | 3月 | 4月 | 5月 | 10月 | 11月 | [5 empty] | 昼間電力消費量（kWh)
ピーク時負荷 |  |  | 冷房 | （MW） | 冷房期 6月: 0 | [5 empty] | 冷房期 | 夏季 | 0
|  |  | 暖房 | （MW） | 暖房期 12月: 0 | [6 empty] | その他季 | 0
空調運転時間(h) |  |  | 運転日数 | (日/月) | 20 | 15 | 10 | 20 | 15 | 20 | 20 | 15 | [9 empty] | 暖房期 |  | 0
|  |  | 運転時間 | (h/日) | 冷房期 6月: 8; 暖房期 12月: 8 | [5 empty] | 非空調期 |  | 0
|  |  | 冷房 | 夏季 | 冷房期 7月: 120; 冷房期 8月: 80; 冷房期 9月: 160 | 360 | 520 |  |  |  | 計 |  | 0
|  |  |  | その他季 | 冷房期 6月: 160 | 160 |  |  |  |  | 夜間電力消費量（kWh)
|  |  | 暖房 | その他季 | 暖房期 12月: 120; 暖房期 1月: 160; 暖房期 2月: 160; 暖房期 3月: 120 |  | 560 |  |  |  | 冷房期 | 夏季 | 0
月別負荷率(％) |  |  |  |  | 35 | 70 | 80 | 50 | 45 | 60 | 60 | 35 | [10 empty] | その他季 | 0
全負荷相当運転時間(h) |  |  | 冷房 | 夏季 | 冷房期 7月: 84; 冷房期 8月: 64; 冷房期 9月: 80 | 228 | 284 |  |  |  | 暖房期 |  | 0
|  |  |  | その他季 | 冷房期 6月: 56 | 56 |  |  |  |  | 計 |  | 0
|  |  | 暖房 | その他季 | 暖房期 12月: 54; 暖房期 1月: 96; 暖房期 2月: 96; 暖房期 3月: 42 |  | 288 |  |  |  | 計（kWh)
月別負荷(MWh) |  |  | 冷房 | 夏季 | 冷房期 7月: 0; 冷房期 8月: 0; 冷房期 9月: 0 | 0 | 0 |  |  |  | 冷房期 |  | 0
|  |  |  | その他季 | 冷房期 6月: 0 | 0 |  |  |  |  | 暖房期 |  | 0
|  |  | 暖房 | その他季 | 暖房期 12月: 0; 暖房期 1月: 0; 暖房期 2月: 0; 暖房期 3月: 0 |  | 0 |  |  |  | 計 |  | 0
待機時間(h) |  |  | 冷房 | 夏季 | 冷房期 7月: 624; 冷房期 8月: 664; 冷房期 9月: 560 | 1848
|  |  |  | その他季 | 冷房期 6月: 560; 非空調期 4月: 720; 非空調期 5月: 744; 非空調期 10月: 744; 非空調期 11月: 720 | 5832
|  |  | 暖房 | その他季 | 暖房期 12月: 624; 暖房期 1月: 584; 暖房期 2月: 512; 暖房期 3月: 624
電力消費原単位（室外機） |  |  |  | (kW/kW) | 冷房期 6月: 0; 暖房期 12月: 0 | [5 empty] | ■ガス消費量総括表(m3)
室外機消費電力(kWh) |  |  | 冷房 | 夏季 | 冷房期 7月: 0; 冷房期 8月: 0; 冷房期 9月: 0 | 0 | 0 |  |  |  | 冷房期 |  | 0
|  |  |  | その他季 | 冷房期 6月: 0; 非空調期 4月: 0; 非空調期 5月: 0; 非空調期 10月: 0; 非空調期 11月: 0 | 0 |  |  |  |  | 暖房期 |  | 0
|  |  | 暖房 | その他季 | 暖房期 12月: 0; 暖房期 1月: 0; 暖房期 2月: 0; 暖房期 3月: 0 |  | 0 |  |  |  | 計 |  | 0
室内機消費電力(kWh) |  |  | 冷房 | 夏季 | 冷房期 7月: 0; 冷房期 8月: 0; 冷房期 9月: 0 | 0 | 0 |  |  |  | 月数 | その他期 | 冬期
|  |  |  | その他季 | 冷房期 6月: 0; 非空調期 4月: 0; 非空調期 5月: 0; 非空調期 10月: 0; 非空調期 11月: 0 | 0 |  |  |  |  | 50m3以下 | 4 | 4
|  |  | 暖房 | その他季 | 暖房期 12月: 0; 暖房期 1月: 0; 暖房期 2月: 0; 暖房期 3月: 0 |  | 0 |  |  |  | 50m3超 | 0 | 0
蓄熱時消費電力量(kWh)注 |  |  | 冷房 | 夏季 | 冷房期 7月: 0; 冷房期 8月: 0; 冷房期 9月: 0 | 0 | 0 | 注:蓄熱を採用する系統のうち、蓄熱時間帯に消費する電力を記入。
|  |  |  | その他季 | 冷房期 6月: 0; 非空調期 4月: 0; 非空調期 5月: 0; 非空調期 10月: 0; 非空調期 11月: 0 | 0 |  |  |  |  | 消費量 | その他期 | 冬期
|  |  | 暖房 | その他季 |  |  |  |  | 0 | 0 | 0 | 0 | 0 | 0 | 0 | 0 |  | 0 |  |  |  | 50m3以下 | 0 | 0
ガス消費原単位 |  |  |  | (m3/kW) | 冷房期 6月: 0; 暖房期 12月: 0 | [5 empty] | 50m3超 | 0 | 0
ガス使用量(m3) |  |  |  | その他期 | 冷房期 6月: 0; 冷房期 7月: 0; 冷房期 8月: 0; 冷房期 9月: 0 | 0
|  |  |  | 冬期 | 暖房期 12月: 0; 暖房期 1月: 0; 暖房期 2月: 0; 暖房期 3月: 0 | 0
■エネルギー費用算定に係る料金体系
電力料金の種別 |  |  |  | 九州電力 業務用電力A | 冷房期 9月: INDEX
ガス料金の種別 |  |  |  | 液化石油ガス(LPガス) | 冷房期 9月: 3
■エネルギー費用の算定
[5 empty] | 冷房期 7月: 算出根拠 |  |  | 金額（税込・円） |  | 備考
電力料金 |  |  | 基本料金（本事業による増加分） |  | 暖房期 2月: ↓力率(％）注 |  |  |  |  | 注：年間平均力率を入力してください。
[5 empty] | 冷房期 7月: 2046; 冷房期 8月: 円/kW月 ×; 冷房期 9月: 0; 暖房期 12月: kW × ｛ ( 185 -; 暖房期 2月: 85; 暖房期 3月: ） ／ 100 ｝ × 12 ヶ月 |  |  | 0
|  |  | 従量料金 | 冷房 | 夏季 | ( | 12.99 | + | -1.63 | + | 2.98 | ）円/kWh × | 0 | kWh |  |  |  |  | 0
[5 empty] | その他季 | ( | 12.06 | + | -1.63 | + | 2.98 | ）円/kWh × | 0 | kWh |  |  |  |  | 0
|  |  |  | 暖房 | その他季 | ( | 12.06 | + | -1.63 | + | 2.98 | ）円/kWh × | 0 | kWh |  |  |  |  | 0
|  |  |  | 非空調期 |  | ( | 12.06 | + | -1.63 | + | 2.98 | ）円/kWh × | 0 | kWh |  |  |  |  | 0
[7 empty] | ↑電力料金単価 |  | ↑燃料費調整単価 |  | ↑再エネ発電促進賦課金
|  |  | 小計 | [15 empty] | 0
ガス料金 |  |  | 基本料金（本事業分） |  |  | 1760 | 円/月 × | 12 | ヶ月 | 0 |  | 0 |  | 0 |  | 0 |  |  | 21120
|  |  | 従量料金 |  |  | 406 | 円/m3 × | 0 | m3 ＋ | 331 | 円/m3 × | 0 | m3 | 0 |  | 0 |  |  | 0
|  |  | 小計 | [15 empty] | 21120
合計 | [18 empty] | 21120
●学校別エネルギー等積算表 |  |  |  | ※黄色のセルの必要箇所に入力すること。 | 暖房期 1月: 学校種別; 暖房期 2月: 中学校; 暖房期 3月: 通し番号; 非空調期 4月: 58; 非空調期 5月: 学校番号; 非空調期 10月: 42; 非空調期 11月: 学校名 | 曰佐中学校 | [5 empty] | （様式9-4-58）
■空調設備の性能の設定 |  |  |  |  | 冷房期 6月: 機器性能; 暖房期 1月: 電力 |  | ガス |  |  |  | 塩害 対応 | 備考
[5 empty] | 冷房期 6月: 能力（kW/台）; 冷房期 8月: 台数; 冷房期 9月: 機器能力; 暖房期 1月: 消費電力; 非空調期 5月: 待機時電力 |  | 消費ガス量
[5 empty] | 冷房期 9月: 能力計(kW); 暖房期 1月: （kW/台）; 暖房期 3月: 計(kW); 非空調期 5月: （kW/台）; 非空調期 11月: 計(kW) |  | （kW/台） |  | 計(kW)
[5 empty] | 冷房 | 暖房 | （台） | 冷房 | 暖房 | 冷房 | 暖房 | 冷房 | 暖房 | 冷房 | 暖房 | 冷房 | 暖房 | 冷房 | 暖房 | 冷房 | 暖房
室外機 | 室外機系統名 | 機器登録記号 |  | EHP/GHP
[5 empty] | 冷房期 6月: EHP合計; 冷房期 8月: 0; 冷房期 9月: 0; 暖房期 12月: 0; 暖房期 3月: 0; 非空調期 4月: 0; 非空調期 11月: 0 | 0
[5 empty] | 冷房期 6月: GHP（都市ガス）合計; 冷房期 8月: 0; 冷房期 9月: 0; 暖房期 12月: 0; 暖房期 3月: 0; 非空調期 4月: 0; 非空調期 11月: 0 | 0 |  |  | 0 | 0
[5 empty] | 冷房期 6月: GHP（LPガス）合計; 冷房期 8月: 0; 冷房期 9月: 0; 暖房期 12月: 0; 暖房期 3月: 0; 非空調期 4月: 0; 非空調期 11月: 0 | 0 |  |  | 0 | 0
室内機 | 室外機系統名 | 対象室名称 | 機器登録番号 | EHP/GHP
0
0
0
0
0
0
0
0
[5 empty] | 冷房期 6月: EHP合計; 冷房期 8月: 0; 冷房期 9月: 0; 暖房期 12月: 0; 暖房期 3月: 0; 非空調期 4月: 0; 非空調期 11月: 0 | 0
[5 empty] | 冷房期 6月: GHP（都市ガス）合計; 冷房期 8月: 0; 冷房期 9月: 0; 暖房期 12月: 0; 暖房期 3月: 0; 非空調期 4月: 0; 非空調期 11月: 0 | 0
[5 empty] | 冷房期 6月: GHP（LPガス）合計; 冷房期 8月: 0; 冷房期 9月: 0; 暖房期 12月: 0; 暖房期 3月: 0; 非空調期 4月: 0; 非空調期 11月: 0 | 0
最大電力(kW) |  |  | EHP |  | 冷房期 6月: 0; 冷房期 8月: 合計; 暖房期 1月: EHP; 暖房期 3月: 0; 非空調期 4月: 0; 非空調期 11月: 0 | 0
|  |  | GHP（都市ガス） |  | 冷房期 6月: 0; 暖房期 1月: GHP（都市ガス）; 暖房期 3月: 0; 非空調期 4月: 0; 非空調期 11月: 0 | 0 |  |  | 0 | 0
|  |  | GHP（LPガス） |  | 冷房期 6月: 0; 暖房期 1月: GHP（LPガス）; 暖房期 3月: 0; 非空調期 4月: 0; 非空調期 11月: 0 | 0 |  |  | 0 | 0
■月別エネルギー消費量の算定 |  |  |  |  | 冷房期 6月: 冷房期; 暖房期 1月: 暖房期; 非空調期 10月: 非空調期 |  |  |  | 計 | 備考
[5 empty] | 6月 | 7月 | 8月 | 9月 | 計 | 12月 | 1月 | 2月 | 3月 | 計 | 4月 | 5月 | 10月 | 11月 | 計
空調運転時間(h) （1日当たり８時間） |  |  | 運転日数 |  | 20 | 15 | 10 | 20 | 65 | 15 | 20 | 20 | 15 | 70 | [5 empty] | 135
|  |  | 総運転時間 |  | 160 | 120 | 80 | 160 | 520 | 120 | 160 | 160 | 120 | 560 | [5 empty] | 1080
月別負荷率(％) |  |  |  |  | 35 | 70 | 80 | 50 | - | 45 | 60 | 60 | 35 | -
全負荷相当運転時間(h) |  |  |  |  | 56 | 84 | 64 | 80 | 284 | 54 | 96 | 96 | 42 | 288 | [5 empty] | 572
月別負荷(MWh) |  | EHP |  |  | 0 | 0 | 0 | 0 | 0 | 0 | 0 | 0 | 0 | 0 | [5 empty] | 0
|  | GHP（都市ガス） |  |  | 0 | 0 | 0 | 0 | 0 | 0 | 0 | 0 | 0 | 0 | [5 empty] | 0
|  | GHP（LPガス） |  |  | 0 | 0 | 0 | 0 | 0 | 0 | 0 | 0 | 0 | 0 | [5 empty] | 0
待機時間(h) |  |  |  |  | 664 | 660 | 680 | 640 | 2644 | 690 | 648 | 576 | 702 | 2616 | 720 | 744 | 744 | 720 | 2928 | 8188
消費電力(kWh) （室外機・ 室内機合計） |  | EHP |  |  | 0 | 0 | 0 | 0 | 0 | 0 | 0 | 0 | 0 | 0 | 0 | 0 | 0 | 0 | 0 | 0
|  | GHP（都市ガス） |  |  | 0 | 0 | 0 | 0 | 0 | 0 | 0 | 0 | 0 | 0 | 0 | 0 | 0 | 0 | 0 | 0
|  | GHP（LPガス） |  |  | 0 | 0 | 0 | 0 | 0 | 0 | 0 | 0 | 0 | 0 | 0 | 0 | 0 | 0 | 0 | 0
|  | 小計 |  |  | 冷房期 6月: 0; 冷房期 7月: 0; 暖房期 12月: 0; 非空調期 5月: 0 |  |  | 0 | 0
蓄熱時消費電力量 (kWh)注 |  | EHP | 冷房 | 夏季 | [15 empty] | 0 | bar: 冷房期 7月 to 暖房期 12月; 非空調期 5月
|  |  |  | その他季 | [15 empty] | 0 | bar: 冷房期 6月; 非空調期 10月 to 非空調期 11月
|  |  | 暖房 | その他季 | bar: 暖房期 1月 to 非空調期 4月; 非空調期 10月 to 非空調期 11月
|  | GHP （都市ガス） | 冷房 | 夏季 | [15 empty] | 0 | bar: 冷房期 7月 to 暖房期 12月; 非空調期 5月
|  |  |  | その他季 | [15 empty] | 0 | bar: 冷房期 6月; 非空調期 10月 to 非空調期 11月
|  |  | 暖房 | その他季 | bar: 暖房期 1月 to 非空調期 4月; 非空調期 10月 to 非空調期 11月
|  | GHP （LPガス） | 冷房 | 夏季 | [15 empty] | 0 | bar: 冷房期 7月 to 暖房期 12月; 非空調期 5月
|  |  |  | その他季 | [15 empty] | 0 | bar: 冷房期 6月; 非空調期 10月 to 非空調期 11月
|  |  | 暖房 | その他季 | bar: 暖房期 1月 to 非空調期 4月; 非空調期 10月 to 非空調期 11月
都市ガス ガス使用量(m3) |  |  |  |  | 0 | 0 | 0 | 0 | 0 | 0 | 0 | 0 | 0 | 0 | [5 empty] | 0
LPガス ガス使用量(m3) |  |  |  |  | 0 | 0 | 0 | 0 | 0 | 0 | 0 | 0 | 0 | 0 | [5 empty] | 0
■エネルギー費用算定に係る料金体系 |  |  |  |  | 冷房期 8月: ○ピーク時負荷（MW); 暖房期 3月: ○電力消費原単位（室外機、kW/kW） | ○ガス消費原単位（㎥/kW）
電力料金の種別 |  | 九州電力 業務用電力A |  |  | 暖房期 12月: 冷房期; 暖房期 1月: 暖房期; 非空調期 5月: 冷房期; 非空調期 10月: 暖房期 |  | 冷房期 | 暖房期
都市ガス料金の種別 |  | 西部ガス 小型空調 パッケージ契約 |  |  | 冷房期 8月: EHP; 暖房期 12月: 0; 暖房期 1月: 0; 暖房期 3月: EHP; 非空調期 5月: 0; 非空調期 10月: 0 | 都市ガス | 0 | 0
ＬＰガス料金の種別 |  | 液化石油ガス(LPガス) |  |  | 冷房期 8月: GHP（都市ガス）; 暖房期 12月: 0; 暖房期 1月: 0; 暖房期 3月: GHP（都市ガス）; 非空調期 5月: 0; 非空調期 10月: 0 | LPガス | 0 | 0
[7 empty] | GHP（LPガス） |  | 0 | 0 |  | GHP（LPガス） |  | 0 | 0
■エネルギー費用の算定 |  |  |  |  | 冷房期 7月: 算出根拠 |  |  | 金額（税込・円） |  | 備考
電力料金 |  |  | 基本料金 （本事業による増加分） | EHP | 冷房期 7月: 2046; 冷房期 8月: 円/kW月 ×; 冷房期 9月: 0; 暖房期 12月: kW × ｛ ( 185 -; 暖房期 2月: 85; 暖房期 3月: ） ／ 100 ｝ × 12 ヶ月; 非空調期 5月: ※黄色セルに年間力率を入力してください |  |  | 0
|  |  |  | GHP（都市ガス） | 冷房期 7月: 2046; 冷房期 8月: 円/kW月 ×; 冷房期 9月: 0; 暖房期 12月: kW × ｛ ( 185 -; 暖房期 2月: 85; 暖房期 3月: ） ／ 100 ｝ × 12 ヶ月; 非空調期 5月: ※黄色セルに年間力率を入力してください |  |  | 0
|  |  |  | GHP（LPガス） | 冷房期 7月: 2046; 冷房期 8月: 円/kW月 ×; 冷房期 9月: 0; 暖房期 12月: kW × ｛ ( 185 -; 暖房期 2月: 85; 暖房期 3月: ） ／ 100 ｝ × 12 ヶ月; 非空調期 5月: ※黄色セルに年間力率を入力してください |  |  | 0
|  |  | 従量料金 | 冷房 | 夏季 | ( | 12.99 | + | -1.63 | + | 2.98 | ）円/kWh × | 0 | kWh |  |  |  |  | 0
[5 empty] | その他季 | ( | 12.06 | + | -1.63 | + | 2.98 | ）円/kWh × | 0 | kWh |  |  |  |  | 0
|  |  |  | 暖房 | その他季 | ( | 12.06 | + | -1.63 | + | 2.98 | ）円/kWh × | 0 | kWh |  |  |  |  | 0
|  |  |  | 非空調期 |  | ( | 12.06 | + | -1.63 | + | 2.98 | ）円/kWh × | 0 | kWh |  |  |  |  | 0
|  |  | 小計 |  | 冷房期 8月: ↑電力料金単価; 暖房期 12月: ↑燃料費調整単価; 暖房期 2月: ↑再エネ発電促進賦課金 |  |  | 0
ガス料金(GHP 都市ガス) |  |  | 定額基本料金（本事業による増加分） |  |  | 4180 | 円/月 × | 12 | ヶ月 | 0 |  | 0 |  | 0 |  | 0 |  | 0
|  |  | 流量基本料金（本事業による増加分） |  |  | 1430 | 円/m3月 × | 0 | m3 × | 12 | ヶ月 | 0 | 0 | 0 | 0 | 0 | 0 | 0 | 0
|  |  | 従量料金 |  | その他期 | 62.95 | 円/m3 × | 0 | m3 | 0 |  | 0 |  | 0 |  | 0 |  | 0 | 0
[5 empty] | 冬期 | 62.95 | 円/m3 × | 0 | m3 | 0 |  | 0 |  | 0 |  | 0 |  | 0 | 0
|  |  | 小計 | [15 empty] | 0
ガス料金GHP LPガス) |  |  | 基本料金（本事業分） |  |  | 1760 | 円/月 × | 12 | ヶ月 | 0 |  | 0 |  | 0 |  | 0 |  | 0
|  |  | 従量料金 | (50㎥以下+50超え) |  | 406 | 円/m3 × | 0 | m3 ＋ | 331 | 円/m3 × | 0 | m3 | 0 |  | 0 |  | 0 | 0
|  |  | 小計 |  |  | 0 | 0 | 0 | 0 | 0 | 0 | 0 | 0 | 0 | 0 | 0 | 0 | 0 | 0

## 様式９－４－59
●学校別エネルギー等積算表 |  |  | （基準年） | [6 empty] | 学校種別 | 中学校 | 通し番号 | 59 | 学校番号 | 47 | 学校名 | 多々良中央中学校 | [6 empty] | （様式9-4A）
■空調設備の性能の設定
[5 empty] | 機器性能 |  |  |  |  | 電力 | [7 empty] | ガス |  |  |  |  | 備考
[5 empty] | 能力（kW/台） |  | 台数 | 機器能力 |  | 消費電力 |  |  |  | 待機時電力 |  |  |  | 消費ガス量
[8 empty] | 能力計(kW) |  | （kW/台） |  | 計(kW) |  | （kW/台） |  | 計(kW) |  | （kW/台） |  | 計(kW) |  | 塩害対策
[5 empty] | 冷房 | 暖房 | （台） | 冷房 | 暖房 | 冷房 | 暖房 | 冷房 | 暖房 | 冷房 | 暖房 | 冷房 | 暖房 | 冷房 | 暖房 | 冷房 | 暖房
室外機 | 室外機系統名 | 機器登録記号 |  | EHP/GHP
[7 empty] | 0 | 0 | 0 |  |  | 0 | 0 |  |  | 0 | 0 |  |  | 0 | 0
室内機 | 室外機系統名 | 対象室名称 | 機器登録番号 | EHP/GHP
0
0
0
0
0
0
0
0
0
0
0
0
[7 empty] | 0 | 0 | 0 |  |  | 0 | 0 |  |  | 0 | 0
合計 | [11 empty] | 0 | 0 |  |  | 0 | 0 |  |  | 0 | 0
最大電力(kW) |  |  |  |  | 0
■月別エネルギー消費量の算定
[5 empty] | 冷房期 |  |  |  | 暖房期 |  |  |  | 非空調期 |  |  |  | 計 |  | 備考 |  |  | ■電力消費量総括表
[5 empty] | 6月 | 7月 | 8月 | 9月 | 12月 | 1月 | 2月 | 3月 | 4月 | 5月 | 10月 | 11月 | [5 empty] | 昼間電力消費量（kWh)
ピーク時負荷 |  |  | 冷房 | （MW） | 冷房期 6月: 0 | [5 empty] | 冷房期 | 夏季 | 0
|  |  | 暖房 | （MW） | 暖房期 12月: 0 | [6 empty] | その他季 | 0
空調運転時間(h) |  |  | 運転日数 | (日/月) | 20 | 15 | 10 | 20 | 15 | 20 | 20 | 15 | [9 empty] | 暖房期 |  | 0
|  |  | 運転時間 | (h/日) | 冷房期 6月: 8; 暖房期 12月: 8 | [5 empty] | 非空調期 |  | 0
|  |  | 冷房 | 夏季 | 冷房期 7月: 120; 冷房期 8月: 80; 冷房期 9月: 160 | 360 | 520 |  |  |  | 計 |  | 0
|  |  |  | その他季 | 冷房期 6月: 160 | 160 |  |  |  |  | 夜間電力消費量（kWh)
|  |  | 暖房 | その他季 | 暖房期 12月: 120; 暖房期 1月: 160; 暖房期 2月: 160; 暖房期 3月: 120 |  | 560 |  |  |  | 冷房期 | 夏季 | 0
月別負荷率(％) |  |  |  |  | 35 | 70 | 80 | 50 | 45 | 60 | 60 | 35 | [10 empty] | その他季 | 0
全負荷相当運転時間(h) |  |  | 冷房 | 夏季 | 冷房期 7月: 84; 冷房期 8月: 64; 冷房期 9月: 80 | 228 | 284 |  |  |  | 暖房期 |  | 0
|  |  |  | その他季 | 冷房期 6月: 56 | 56 |  |  |  |  | 計 |  | 0
|  |  | 暖房 | その他季 | 暖房期 12月: 54; 暖房期 1月: 96; 暖房期 2月: 96; 暖房期 3月: 42 |  | 288 |  |  |  | 計（kWh)
月別負荷(MWh) |  |  | 冷房 | 夏季 | 冷房期 7月: 0; 冷房期 8月: 0; 冷房期 9月: 0 | 0 | 0 |  |  |  | 冷房期 |  | 0
|  |  |  | その他季 | 冷房期 6月: 0 | 0 |  |  |  |  | 暖房期 |  | 0
|  |  | 暖房 | その他季 | 暖房期 12月: 0; 暖房期 1月: 0; 暖房期 2月: 0; 暖房期 3月: 0 |  | 0 |  |  |  | 計 |  | 0
待機時間(h) |  |  | 冷房 | 夏季 | 冷房期 7月: 624; 冷房期 8月: 664; 冷房期 9月: 560 | 1848
|  |  |  | その他季 | 冷房期 6月: 560; 非空調期 4月: 720; 非空調期 5月: 744; 非空調期 10月: 744; 非空調期 11月: 720 | 5832
|  |  | 暖房 | その他季 | 暖房期 12月: 624; 暖房期 1月: 584; 暖房期 2月: 512; 暖房期 3月: 624
電力消費原単位（室外機） |  |  |  | (kW/kW) | 冷房期 6月: 0; 暖房期 12月: 0 | [5 empty] | ■ガス消費量総括表(m3)
室外機消費電力(kWh) |  |  | 冷房 | 夏季 | 冷房期 7月: 0; 冷房期 8月: 0; 冷房期 9月: 0 | 0 | 0 |  |  |  | 冷房期 |  | 0
|  |  |  | その他季 | 冷房期 6月: 0; 非空調期 4月: 0; 非空調期 5月: 0; 非空調期 10月: 0; 非空調期 11月: 0 | 0 |  |  |  |  | 暖房期 |  | 0
|  |  | 暖房 | その他季 | 暖房期 12月: 0; 暖房期 1月: 0; 暖房期 2月: 0; 暖房期 3月: 0 |  | 0 |  |  |  | 計 |  | 0
室内機消費電力(kWh) |  |  | 冷房 | 夏季 | 冷房期 7月: 0; 冷房期 8月: 0; 冷房期 9月: 0 | 0 | 0 |  |  |  | 月数 | その他期 | 冬期
|  |  |  | その他季 | 冷房期 6月: 0; 非空調期 4月: 0; 非空調期 5月: 0; 非空調期 10月: 0; 非空調期 11月: 0 | 0 |  |  |  |  | A | 4 | 4
|  |  | 暖房 | その他季 | 暖房期 12月: 0; 暖房期 1月: 0; 暖房期 2月: 0; 暖房期 3月: 0 |  | 0 |  |  |  | B | 0 | 0
蓄熱時消費電力量(kWh)注 |  |  | 冷房 | 夏季 | 冷房期 7月: 0; 冷房期 8月: 0; 冷房期 9月: 0 | 0 | 0 | 注:蓄熱を採用する系統のうち、蓄熱時間帯に消費する電力を記入 |  |  | C | 0 | 0
|  |  |  | その他季 | 冷房期 6月: 0; 非空調期 4月: 0; 非空調期 5月: 0; 非空調期 10月: 0; 非空調期 11月: 0 | 0 |  |  |  |  | 消費量 | その他期 | 冬期
|  |  | 暖房 | その他季 |  |  |  |  | 0 | 0 | 0 | 0 | 0 | 0 | 0 | 0 |  | 0 |  |  |  | A | 0 | 0
ガス消費原単位 |  |  |  | (m3/kW) | [17 empty] | B | 0 | 0
ガス使用量(m3) |  |  |  | その他期 | 冷房期 6月: 0; 冷房期 7月: 0; 冷房期 8月: 0; 冷房期 9月: 0 | 0 |  |  |  |  | C | 0 | 0
|  |  |  | 冬期 | 暖房期 12月: 0; 暖房期 1月: 0; 暖房期 2月: 0; 暖房期 3月: 0 | 0
■エネルギー費用算定に係る料金体系
電力料金の種別 |  |  |  | 九州電力 業務用電力A
ガス料金の種別 |  |  |  | なし
■エネルギー費用の算定
[5 empty] | 冷房期 7月: 算出根拠 |  |  | 金額（税込・円） |  | 備考
電力料金 |  |  | 基本料金（本事業による増加分） |  | 暖房期 2月: ↓力率(％）注 |  |  |  |  | 注：年間平均力率を入力してください。
[5 empty] | 冷房期 7月: 2046; 冷房期 8月: 円/kW月 ×; 冷房期 9月: 0; 暖房期 12月: kW × ｛ ( 185 -; 暖房期 2月: 85; 暖房期 3月: ） ／ 100 ｝ × 12 ヶ月 |  |  | 0
|  |  | 従量料金 | 冷房 | 夏季 | ( | 12.99 | + | -1.63 | + | 2.98 | ）円/kWh × | 0 | kWh |  |  |  |  | 0
[5 empty] | その他季 | ( | 12.06 | + | -1.63 | + | 2.98 | ）円/kWh × | 0 | kWh |  |  |  |  | 0
|  |  |  | 暖房 | その他季 | ( | 12.06 | + | -1.63 | + | 2.98 | ）円/kWh × | 0 | kWh |  |  |  |  | 0
|  |  |  | 非空調期 |  | ( | 12.06 | + | -1.63 | + | 2.98 | ）円/kWh × | 0 | kWh |  |  |  |  | 0
[7 empty] | ↑電力料金単価 |  | ↑燃料費調整単価 |  | ↑再エネ発電促進賦課金
|  |  | 小計 | [15 empty] | 0
ガス料金 |  |  | 定額基本料金（本事業による増加分）
流量基本料金（本事業による増加分）
|  |  | 従量料金 |  | 冷房期 6月: その他期
冬期
小計
合計 | [18 empty] | 0
●学校別エネルギー等積算表 |  |  | （基準年） |  | 暖房期 1月: 学校種別; 暖房期 2月: 中学校; 暖房期 3月: 通し番号; 非空調期 4月: 59; 非空調期 5月: 学校番号; 非空調期 10月: 47; 非空調期 11月: 学校名 | 多々良中央中学校 | [6 empty] | （様式9-4B）
■空調設備の性能の設定
[5 empty] | 冷房期 6月: 機器性能; 暖房期 1月: 電力 |  | ガス |  |  |  |  | 備考
[5 empty] | 冷房期 6月: 能力（kW/台）; 冷房期 8月: 台数; 冷房期 9月: 機器能力; 暖房期 1月: 消費電力; 非空調期 5月: 待機時電力 |  | 消費ガス量
[5 empty] | 冷房期 9月: 能力計(kW); 暖房期 1月: （kW/台）; 暖房期 3月: 計(kW); 非空調期 5月: （kW/台）; 非空調期 11月: 計(kW) |  | （kW/台） |  | 計(kW) |  | 塩害対策
[5 empty] | 冷房 | 暖房 | （台） | 冷房 | 暖房 | 冷房 | 暖房 | 冷房 | 暖房 | 冷房 | 暖房 | 冷房 | 暖房 | 冷房 | 暖房 | 冷房 | 暖房
室外機 | 室外機系統名 | 機器登録記号 |  | EHP/GHP
[5 empty] | 冷房期 8月: 0; 冷房期 9月: 0; 暖房期 12月: 0; 暖房期 3月: 0; 非空調期 4月: 0; 非空調期 11月: 0 | 0 |  |  | 0 | 0
室内機 | 室外機系統名 | 対象室名称 | 機器登録番号 | EHP/GHP
[5 empty] | 冷房期 8月: 0; 冷房期 9月: 0; 暖房期 12月: 0; 暖房期 3月: 0; 非空調期 4月: 0; 非空調期 11月: 0 | 0
合計 |  |  |  |  | 暖房期 3月: 0; 非空調期 4月: 0; 非空調期 11月: 0 | 0 |  |  | 0 | 0
最大電力(kW) |  |  |  |  | 冷房期 6月: 0
■月別エネルギー消費量の算定
[5 empty] | 冷房期 6月: 冷房期; 暖房期 12月: 暖房期; 非空調期 4月: 非空調期 | 計 |  | 備考 |  |  | ■電力消費量総括表
[5 empty] | 6月 | 7月 | 8月 | 9月 | 12月 | 1月 | 2月 | 3月 | 4月 | 5月 | 10月 | 11月 | [5 empty] | 昼間電力消費量（kWh)
ピーク時負荷 |  |  | 冷房 | （MW） | 冷房期 6月: 0 | [5 empty] | 冷房期 | 夏季 | 0
|  |  | 暖房 | （MW） | 暖房期 12月: 0 | [6 empty] | その他季 | 0
空調運転時間(h) |  |  | 運転日数 | (日/月) | 20 | 15 | 10 | 20 | 15 | 20 | 20 | 15 | [9 empty] | 暖房期 |  | 0
|  |  | 運転時間 | (h/日) | 冷房期 6月: 8; 暖房期 12月: 8 | [5 empty] | 非空調期 |  | 0
|  |  | 冷房 | 夏季 | 冷房期 7月: 120; 冷房期 8月: 80; 冷房期 9月: 160 | 360 | 520 |  |  |  | 計 |  | 0
|  |  |  | その他季 | 冷房期 6月: 160 | 160 |  |  |  |  | 夜間電力消費量（kWh)
|  |  | 暖房 | その他季 | 暖房期 12月: 120; 暖房期 1月: 160; 暖房期 2月: 160; 暖房期 3月: 120 |  | 560 |  |  |  | 冷房期 | 夏季 | 0
月別負荷率(％) |  |  |  |  | 35 | 70 | 80 | 50 | 45 | 60 | 60 | 35 | [10 empty] | その他季 | 0
全負荷相当運転時間(h) |  |  | 冷房 | 夏季 | 冷房期 7月: 84; 冷房期 8月: 64; 冷房期 9月: 80 | 228 | 284 |  |  |  | 暖房期 |  | 0
|  |  |  | その他季 | 冷房期 6月: 56 | 56 |  |  |  |  | 計 |  | 0
|  |  | 暖房 | その他季 | 暖房期 12月: 54; 暖房期 1月: 96; 暖房期 2月: 96; 暖房期 3月: 42 |  | 288 |  |  |  | 計（kWh)
月別負荷(MWh) |  |  | 冷房 | 夏季 | 冷房期 7月: 0; 冷房期 8月: 0; 冷房期 9月: 0 | 0 | 0 |  |  |  | 冷房期 |  | 0
|  |  |  | その他季 | 冷房期 6月: 0 | 0 |  |  |  |  | 暖房期 |  | 0
|  |  | 暖房 | その他季 | 暖房期 12月: 0; 暖房期 1月: 0; 暖房期 2月: 0; 暖房期 3月: 0 |  | 0 |  |  |  | 計 |  | 0
待機時間(h) |  |  | 冷房 | 夏季 | 冷房期 7月: 624; 冷房期 8月: 664; 冷房期 9月: 560 | 1848
|  |  |  | その他季 | 冷房期 6月: 560; 非空調期 4月: 720; 非空調期 5月: 744; 非空調期 10月: 744; 非空調期 11月: 720 | 5832
|  |  | 暖房 | その他季 | 暖房期 12月: 624; 暖房期 1月: 584; 暖房期 2月: 512; 暖房期 3月: 624
電力消費原単位（室外機） |  |  |  | (kW/kW) | 冷房期 6月: 0; 暖房期 12月: 0 | [5 empty] | ■ガス消費量総括表(m3)
室外機消費電力(kWh) |  |  | 冷房 | 夏季 | 冷房期 7月: 0; 冷房期 8月: 0; 冷房期 9月: 0 | 0 | 0 |  |  |  | 冷房期 |  | 0
|  |  |  | その他季 | 冷房期 6月: 0; 非空調期 4月: 0; 非空調期 5月: 0; 非空調期 10月: 0; 非空調期 11月: 0 | 0 |  |  |  |  | 暖房期 |  | 0
|  |  | 暖房 | その他季 | 暖房期 12月: 0; 暖房期 1月: 0; 暖房期 2月: 0; 暖房期 3月: 0 |  | 0 |  |  |  | 計 |  | 0
室内機消費電力(kWh) |  |  | 冷房 | 夏季 | 冷房期 7月: 0; 冷房期 8月: 0; 冷房期 9月: 0 | 0 | 0 |  |  |  | 月数 | その他期 | 冬期
|  |  |  | その他季 | 冷房期 6月: 0; 非空調期 4月: 0; 非空調期 5月: 0; 非空調期 10月: 0; 非空調期 11月: 0 | 0 |  |  |  |  | A | 4 | 4
|  |  | 暖房 | その他季 | 暖房期 12月: 0; 暖房期 1月: 0; 暖房期 2月: 0; 暖房期 3月: 0 |  | 0 |  |  |  | B | 0 | 0
蓄熱時消費電力量(kWh)注 |  |  | 冷房 | 夏季 | 冷房期 7月: 0; 冷房期 8月: 0; 冷房期 9月: 0 | 0 | 0 | 注:蓄熱を採用する系統のうち、蓄熱時間帯に消費する電力を記入。 |  |  | C | 0 | 0
|  |  |  | その他季 | 冷房期 6月: 0; 非空調期 4月: 0; 非空調期 5月: 0; 非空調期 10月: 0; 非空調期 11月: 0 | 0 |  |  |  |  | 消費量 | その他期 | 冬期
|  |  | 暖房 | その他季 |  |  |  |  | 0 | 0 | 0 | 0 | 0 | 0 | 0 | 0 |  | 0 |  |  |  | A | 0 | 0
ガス消費原単位 |  |  |  | (m3/kW) | 冷房期 6月: 0; 暖房期 12月: 0 | [5 empty] | B | 0 | 0
ガス使用量(m3) |  |  |  | その他期 | 冷房期 6月: 0; 冷房期 7月: 0; 冷房期 8月: 0; 冷房期 9月: 0 | 0 |  |  |  |  | C | 0 | 0
|  |  |  | 冬期 | 暖房期 12月: 0; 暖房期 1月: 0; 暖房期 2月: 0; 暖房期 3月: 0 | 0
■エネルギー費用算定に係る料金体系
電力料金の種別 |  |  |  | 九州電力 業務用電力A | 冷房期 9月: INDEX
ガス料金の種別 |  |  |  | 西部ガス 小型空調 パッケージ契約 | 冷房期 9月: 2
■エネルギー費用の算定
[5 empty] | 冷房期 7月: 算出根拠 |  |  | 金額（税込・円） |  | 備考
電力料金 |  |  | 基本料金（本事業による増加分） |  | 暖房期 2月: ↓力率(％）注 |  |  |  |  | 注：年間平均力率を入力してください。
[5 empty] | 冷房期 7月: 2046; 冷房期 8月: 円/kW月 ×; 冷房期 9月: 0; 暖房期 12月: kW × ｛ ( 185 -; 暖房期 2月: 85; 暖房期 3月: ） ／ 100 ｝ × 12 ヶ月 |  |  | 0
|  |  | 従量料金 | 冷房 | 夏季 | ( | 12.99 | + | -1.63 | + | 2.98 | ）円/kWh × | 0 | kWh |  |  |  |  | 0
[5 empty] | その他季 | ( | 12.06 | + | -1.63 | + | 2.98 | ）円/kWh × | 0 | kWh |  |  |  |  | 0
|  |  |  | 暖房 | その他季 | ( | 12.06 | + | -1.63 | + | 2.98 | ）円/kWh × | 0 | kWh |  |  |  |  | 0
|  |  |  | 非空調期 |  | ( | 12.06 | + | -1.63 | + | 2.98 | ）円/kWh × | 0 | kWh |  |  |  |  | 0
[7 empty] | ↑電力料金単価 |  | ↑燃料費調整単価 |  | ↑再エネ発電促進賦課金
|  |  | 小計 | [15 empty] | 0
ガス料金 |  |  | 定額基本料金（本事業による増加分） |  |  | 4180 | 円/月 × | 12 | ヶ月 | 0 |  | 0 |  | 0 |  | 0 |  |  | 50160
|  |  | 流量基本料金（本事業による増加分） |  | 冷房期 7月: 1430; 冷房期 8月: 円/m3月 ×; 冷房期 9月: 0; 暖房期 12月: m3 ×; 暖房期 1月: 12; 暖房期 2月: ヶ月 |  |  | 0
|  |  | 従量料金 |  | その他期 | 62.95 | 円/m3 × | 0 | m3 | 0 |  | 0 |  | 0 |  | 0 |  |  | 0
[5 empty] | 冬期 | 62.95 | 円/m3 × | 0 | m3 | 0 |  | 0 |  | 0 |  | 0 |  |  | 0
|  |  | 小計 | [15 empty] | 50160
合計 | [18 empty] | 50160
●学校別エネルギー等積算表 |  |  | （基準年） |  | 暖房期 1月: 学校種別; 暖房期 2月: 中学校; 暖房期 3月: 通し番号; 非空調期 4月: 59; 非空調期 5月: 学校番号; 非空調期 10月: 47; 非空調期 11月: 学校名 | 多々良中央中学校 | [6 empty] | （様式9-4C）
■空調設備の性能の設定
[5 empty] | 冷房期 6月: 機器性能; 暖房期 1月: 電力 |  | ガス |  |  |  |  | 備考
[5 empty] | 冷房期 6月: 能力（kW/台）; 冷房期 8月: 台数; 冷房期 9月: 機器能力; 暖房期 1月: 消費電力; 非空調期 5月: 待機時電力 |  | 消費ガス量
[5 empty] | 冷房期 9月: 能力計(kW); 暖房期 1月: （kW/台）; 暖房期 3月: 計(kW); 非空調期 5月: （kW/台）; 非空調期 11月: 計(kW) |  | （kW/台） |  | 計(kW) |  | 塩害対策
[5 empty] | 冷房 | 暖房 | （台） | 冷房 | 暖房 | 冷房 | 暖房 | 冷房 | 暖房 | 冷房 | 暖房 | 冷房 | 暖房 | 冷房 | 暖房 | 冷房 | 暖房
室外機 | 室外機系統名 | 機器登録記号 |  | EHP/GHP
[5 empty] | 冷房期 8月: 0; 冷房期 9月: 0; 暖房期 12月: 0; 暖房期 3月: 0; 非空調期 4月: 0; 非空調期 11月: 0 | 0 |  |  | 0 | 0
室内機 | 室外機系統名 | 対象室名称 | 機器登録番号 | EHP/GHP
[5 empty] | 冷房期 8月: 0; 冷房期 9月: 0; 暖房期 12月: 0; 暖房期 3月: 0; 非空調期 4月: 0; 非空調期 11月: 0 | 0
合計 |  |  |  |  | 暖房期 3月: 0; 非空調期 4月: 0; 非空調期 11月: 0 | 0 |  |  | 0 | 0
最大電力(kW) |  |  |  |  | 冷房期 6月: 0
■月別エネルギー消費量の算定
[5 empty] | 冷房期 6月: 冷房期; 暖房期 12月: 暖房期; 非空調期 4月: 非空調期 | 計 |  | 備考 |  |  | ■電力消費量総括表
[5 empty] | 6月 | 7月 | 8月 | 9月 | 12月 | 1月 | 2月 | 3月 | 4月 | 5月 | 10月 | 11月 | [5 empty] | 昼間電力消費量（kWh)
ピーク時負荷 |  |  | 冷房 | （MW） | 冷房期 6月: 0 | [5 empty] | 冷房期 | 夏季 | 0
|  |  | 暖房 | （MW） | 暖房期 12月: 0 | [6 empty] | その他季 | 0
空調運転時間(h) |  |  | 運転日数 | (日/月) | 20 | 15 | 10 | 20 | 15 | 20 | 20 | 15 | [9 empty] | 暖房期 |  | 0
|  |  | 運転時間 | (h/日) | 冷房期 6月: 8; 暖房期 12月: 8 | [5 empty] | 非空調期 |  | 0
|  |  | 冷房 | 夏季 | 冷房期 7月: 120; 冷房期 8月: 80; 冷房期 9月: 160 | 360 | 520 |  |  |  | 計 |  | 0
|  |  |  | その他季 | 冷房期 6月: 160 | 160 |  |  |  |  | 夜間電力消費量（kWh)
|  |  | 暖房 | その他季 | 暖房期 12月: 120; 暖房期 1月: 160; 暖房期 2月: 160; 暖房期 3月: 120 |  | 560 |  |  |  | 冷房期 | 夏季 | 0
月別負荷率(％) |  |  |  |  | 35 | 70 | 80 | 50 | 45 | 60 | 60 | 35 | [10 empty] | その他季 | 0
全負荷相当運転時間(h) |  |  | 冷房 | 夏季 | 冷房期 7月: 84; 冷房期 8月: 64; 冷房期 9月: 80 | 228 | 284 |  |  |  | 暖房期 |  | 0
|  |  |  | その他季 | 冷房期 6月: 56 | 56 |  |  |  |  | 計 |  | 0
|  |  | 暖房 | その他季 | 暖房期 12月: 54; 暖房期 1月: 96; 暖房期 2月: 96; 暖房期 3月: 42 |  | 288 |  |  |  | 計（kWh)
月別負荷(MWh) |  |  | 冷房 | 夏季 | 冷房期 7月: 0; 冷房期 8月: 0; 冷房期 9月: 0 | 0 | 0 |  |  |  | 冷房期 |  | 0
|  |  |  | その他季 | 冷房期 6月: 0 | 0 |  |  |  |  | 暖房期 |  | 0
|  |  | 暖房 | その他季 | 暖房期 12月: 0; 暖房期 1月: 0; 暖房期 2月: 0; 暖房期 3月: 0 |  | 0 |  |  |  | 計 |  | 0
待機時間(h) |  |  | 冷房 | 夏季 | 冷房期 7月: 624; 冷房期 8月: 664; 冷房期 9月: 560 | 1848
|  |  |  | その他季 | 冷房期 6月: 560; 非空調期 4月: 720; 非空調期 5月: 744; 非空調期 10月: 744; 非空調期 11月: 720 | 5832
|  |  | 暖房 | その他季 | 暖房期 12月: 624; 暖房期 1月: 584; 暖房期 2月: 512; 暖房期 3月: 624
電力消費原単位（室外機） |  |  |  | (kW/kW) | 冷房期 6月: 0; 暖房期 12月: 0 | [5 empty] | ■ガス消費量総括表(m3)
室外機消費電力(kWh) |  |  | 冷房 | 夏季 | 冷房期 7月: 0; 冷房期 8月: 0; 冷房期 9月: 0 | 0 | 0 |  |  |  | 冷房期 |  | 0
|  |  |  | その他季 | 冷房期 6月: 0; 非空調期 4月: 0; 非空調期 5月: 0; 非空調期 10月: 0; 非空調期 11月: 0 | 0 |  |  |  |  | 暖房期 |  | 0
|  |  | 暖房 | その他季 | 暖房期 12月: 0; 暖房期 1月: 0; 暖房期 2月: 0; 暖房期 3月: 0 |  | 0 |  |  |  | 計 |  | 0
室内機消費電力(kWh) |  |  | 冷房 | 夏季 | 冷房期 7月: 0; 冷房期 8月: 0; 冷房期 9月: 0 | 0 | 0 |  |  |  | 月数 | その他期 | 冬期
|  |  |  | その他季 | 冷房期 6月: 0; 非空調期 4月: 0; 非空調期 5月: 0; 非空調期 10月: 0; 非空調期 11月: 0 | 0 |  |  |  |  | 50m3以下 | 4 | 4
|  |  | 暖房 | その他季 | 暖房期 12月: 0; 暖房期 1月: 0; 暖房期 2月: 0; 暖房期 3月: 0 |  | 0 |  |  |  | 50m3超 | 0 | 0
蓄熱時消費電力量(kWh)注 |  |  | 冷房 | 夏季 | 冷房期 7月: 0; 冷房期 8月: 0; 冷房期 9月: 0 | 0 | 0 | 注:蓄熱を採用する系統のうち、蓄熱時間帯に消費する電力を記入。
|  |  |  | その他季 | 冷房期 6月: 0; 非空調期 4月: 0; 非空調期 5月: 0; 非空調期 10月: 0; 非空調期 11月: 0 | 0 |  |  |  |  | 消費量 | その他期 | 冬期
|  |  | 暖房 | その他季 |  |  |  |  | 0 | 0 | 0 | 0 | 0 | 0 | 0 | 0 |  | 0 |  |  |  | 50m3以下 | 0 | 0
ガス消費原単位 |  |  |  | (m3/kW) | 冷房期 6月: 0; 暖房期 12月: 0 | [5 empty] | 50m3超 | 0 | 0
ガス使用量(m3) |  |  |  | その他期 | 冷房期 6月: 0; 冷房期 7月: 0; 冷房期 8月: 0; 冷房期 9月: 0 | 0
|  |  |  | 冬期 | 暖房期 12月: 0; 暖房期 1月: 0; 暖房期 2月: 0; 暖房期 3月: 0 | 0
■エネルギー費用算定に係る料金体系
電力料金の種別 |  |  |  | 九州電力 業務用電力A | 冷房期 9月: INDEX
ガス料金の種別 |  |  |  | 液化石油ガス(LPガス) | 冷房期 9月: 3
■エネルギー費用の算定
[5 empty] | 冷房期 7月: 算出根拠 |  |  | 金額（税込・円） |  | 備考
電力料金 |  |  | 基本料金（本事業による増加分） |  | 暖房期 2月: ↓力率(％）注 |  |  |  |  | 注：年間平均力率を入力してください。
[5 empty] | 冷房期 7月: 2046; 冷房期 8月: 円/kW月 ×; 冷房期 9月: 0; 暖房期 12月: kW × ｛ ( 185 -; 暖房期 2月: 85; 暖房期 3月: ） ／ 100 ｝ × 12 ヶ月 |  |  | 0
|  |  | 従量料金 | 冷房 | 夏季 | ( | 12.99 | + | -1.63 | + | 2.98 | ）円/kWh × | 0 | kWh |  |  |  |  | 0
[5 empty] | その他季 | ( | 12.06 | + | -1.63 | + | 2.98 | ）円/kWh × | 0 | kWh |  |  |  |  | 0
|  |  |  | 暖房 | その他季 | ( | 12.06 | + | -1.63 | + | 2.98 | ）円/kWh × | 0 | kWh |  |  |  |  | 0
|  |  |  | 非空調期 |  | ( | 12.06 | + | -1.63 | + | 2.98 | ）円/kWh × | 0 | kWh |  |  |  |  | 0
[7 empty] | ↑電力料金単価 |  | ↑燃料費調整単価 |  | ↑再エネ発電促進賦課金
|  |  | 小計 | [15 empty] | 0
ガス料金 |  |  | 基本料金（本事業分） |  |  | 1760 | 円/月 × | 12 | ヶ月 | 0 |  | 0 |  | 0 |  | 0 |  |  | 21120
|  |  | 従量料金 |  |  | 406 | 円/m3 × | 0 | m3 ＋ | 331 | 円/m3 × | 0 | m3 | 0 |  | 0 |  |  | 0
|  |  | 小計 | [15 empty] | 21120
合計 | [18 empty] | 21120
●学校別エネルギー等積算表 |  |  |  | ※黄色のセルの必要箇所に入力すること。 | 暖房期 1月: 学校種別; 暖房期 2月: 中学校; 暖房期 3月: 通し番号; 非空調期 4月: 59; 非空調期 5月: 学校番号; 非空調期 10月: 47; 非空調期 11月: 学校名 | 多々良中央中学校 | [5 empty] | （様式9-4-59）
■空調設備の性能の設定 |  |  |  |  | 冷房期 6月: 機器性能; 暖房期 1月: 電力 |  | ガス |  |  |  | 塩害 対応 | 備考
[5 empty] | 冷房期 6月: 能力（kW/台）; 冷房期 8月: 台数; 冷房期 9月: 機器能力; 暖房期 1月: 消費電力; 非空調期 5月: 待機時電力 |  | 消費ガス量
[5 empty] | 冷房期 9月: 能力計(kW); 暖房期 1月: （kW/台）; 暖房期 3月: 計(kW); 非空調期 5月: （kW/台）; 非空調期 11月: 計(kW) |  | （kW/台） |  | 計(kW)
[5 empty] | 冷房 | 暖房 | （台） | 冷房 | 暖房 | 冷房 | 暖房 | 冷房 | 暖房 | 冷房 | 暖房 | 冷房 | 暖房 | 冷房 | 暖房 | 冷房 | 暖房
室外機 | 室外機系統名 | 機器登録記号 |  | EHP/GHP
[5 empty] | 冷房期 6月: EHP合計; 冷房期 8月: 0; 冷房期 9月: 0; 暖房期 12月: 0; 暖房期 3月: 0; 非空調期 4月: 0; 非空調期 11月: 0 | 0
[5 empty] | 冷房期 6月: GHP（都市ガス）合計; 冷房期 8月: 0; 冷房期 9月: 0; 暖房期 12月: 0; 暖房期 3月: 0; 非空調期 4月: 0; 非空調期 11月: 0 | 0 |  |  | 0 | 0
[5 empty] | 冷房期 6月: GHP（LPガス）合計; 冷房期 8月: 0; 冷房期 9月: 0; 暖房期 12月: 0; 暖房期 3月: 0; 非空調期 4月: 0; 非空調期 11月: 0 | 0 |  |  | 0 | 0
室内機 | 室外機系統名 | 対象室名称 | 機器登録番号 | EHP/GHP
0
0
0
0
0
0
0
0
[5 empty] | 冷房期 6月: EHP合計; 冷房期 8月: 0; 冷房期 9月: 0; 暖房期 12月: 0; 暖房期 3月: 0; 非空調期 4月: 0; 非空調期 11月: 0 | 0
[5 empty] | 冷房期 6月: GHP（都市ガス）合計; 冷房期 8月: 0; 冷房期 9月: 0; 暖房期 12月: 0; 暖房期 3月: 0; 非空調期 4月: 0; 非空調期 11月: 0 | 0
[5 empty] | 冷房期 6月: GHP（LPガス）合計; 冷房期 8月: 0; 冷房期 9月: 0; 暖房期 12月: 0; 暖房期 3月: 0; 非空調期 4月: 0; 非空調期 11月: 0 | 0
最大電力(kW) |  |  | EHP |  | 冷房期 6月: 0; 冷房期 8月: 合計; 暖房期 1月: EHP; 暖房期 3月: 0; 非空調期 4月: 0; 非空調期 11月: 0 | 0
|  |  | GHP（都市ガス） |  | 冷房期 6月: 0; 暖房期 1月: GHP（都市ガス）; 暖房期 3月: 0; 非空調期 4月: 0; 非空調期 11月: 0 | 0 |  |  | 0 | 0
|  |  | GHP（LPガス） |  | 冷房期 6月: 0; 暖房期 1月: GHP（LPガス）; 暖房期 3月: 0; 非空調期 4月: 0; 非空調期 11月: 0 | 0 |  |  | 0 | 0
■月別エネルギー消費量の算定 |  |  |  |  | 冷房期 6月: 冷房期; 暖房期 1月: 暖房期; 非空調期 10月: 非空調期 |  |  |  | 計 | 備考
[5 empty] | 6月 | 7月 | 8月 | 9月 | 計 | 12月 | 1月 | 2月 | 3月 | 計 | 4月 | 5月 | 10月 | 11月 | 計
空調運転時間(h) （1日当たり８時間） |  |  | 運転日数 |  | 20 | 15 | 10 | 20 | 65 | 15 | 20 | 20 | 15 | 70 | [5 empty] | 135
|  |  | 総運転時間 |  | 160 | 120 | 80 | 160 | 520 | 120 | 160 | 160 | 120 | 560 | [5 empty] | 1080
月別負荷率(％) |  |  |  |  | 35 | 70 | 80 | 50 | - | 45 | 60 | 60 | 35 | -
全負荷相当運転時間(h) |  |  |  |  | 56 | 84 | 64 | 80 | 284 | 54 | 96 | 96 | 42 | 288 | [5 empty] | 572
月別負荷(MWh) |  | EHP |  |  | 0 | 0 | 0 | 0 | 0 | 0 | 0 | 0 | 0 | 0 | [5 empty] | 0
|  | GHP（都市ガス） |  |  | 0 | 0 | 0 | 0 | 0 | 0 | 0 | 0 | 0 | 0 | [5 empty] | 0
|  | GHP（LPガス） |  |  | 0 | 0 | 0 | 0 | 0 | 0 | 0 | 0 | 0 | 0 | [5 empty] | 0
待機時間(h) |  |  |  |  | 664 | 660 | 680 | 640 | 2644 | 690 | 648 | 576 | 702 | 2616 | 720 | 744 | 744 | 720 | 2928 | 8188
消費電力(kWh) （室外機・ 室内機合計） |  | EHP |  |  | 0 | 0 | 0 | 0 | 0 | 0 | 0 | 0 | 0 | 0 | 0 | 0 | 0 | 0 | 0 | 0
|  | GHP（都市ガス） |  |  | 0 | 0 | 0 | 0 | 0 | 0 | 0 | 0 | 0 | 0 | 0 | 0 | 0 | 0 | 0 | 0
|  | GHP（LPガス） |  |  | 0 | 0 | 0 | 0 | 0 | 0 | 0 | 0 | 0 | 0 | 0 | 0 | 0 | 0 | 0 | 0
|  | 小計 |  |  | 冷房期 6月: 0; 冷房期 7月: 0; 暖房期 12月: 0; 非空調期 5月: 0 |  |  | 0 | 0
蓄熱時消費電力量 (kWh)注 |  | EHP | 冷房 | 夏季 | [15 empty] | 0 | bar: 冷房期 7月 to 暖房期 12月; 非空調期 5月
|  |  |  | その他季 | [15 empty] | 0 | bar: 冷房期 6月; 非空調期 10月 to 非空調期 11月
|  |  | 暖房 | その他季 | bar: 暖房期 1月 to 非空調期 4月; 非空調期 10月 to 非空調期 11月
|  | GHP （都市ガス） | 冷房 | 夏季 | [15 empty] | 0 | bar: 冷房期 7月 to 暖房期 12月; 非空調期 5月
|  |  |  | その他季 | [15 empty] | 0 | bar: 冷房期 6月; 非空調期 10月 to 非空調期 11月
|  |  | 暖房 | その他季 | bar: 暖房期 1月 to 非空調期 4月; 非空調期 10月 to 非空調期 11月
|  | GHP （LPガス） | 冷房 | 夏季 | [15 empty] | 0 | bar: 冷房期 7月 to 暖房期 12月; 非空調期 5月
|  |  |  | その他季 | [15 empty] | 0 | bar: 冷房期 6月; 非空調期 10月 to 非空調期 11月
|  |  | 暖房 | その他季 | bar: 暖房期 1月 to 非空調期 4月; 非空調期 10月 to 非空調期 11月
都市ガス ガス使用量(m3) |  |  |  |  | 0 | 0 | 0 | 0 | 0 | 0 | 0 | 0 | 0 | 0 | [5 empty] | 0
LPガス ガス使用量(m3) |  |  |  |  | 0 | 0 | 0 | 0 | 0 | 0 | 0 | 0 | 0 | 0 | [5 empty] | 0
■エネルギー費用算定に係る料金体系 |  |  |  |  | 冷房期 8月: ○ピーク時負荷（MW); 暖房期 3月: ○電力消費原単位（室外機、kW/kW） | ○ガス消費原単位（㎥/kW）
電力料金の種別 |  | 九州電力 業務用電力A |  |  | 暖房期 12月: 冷房期; 暖房期 1月: 暖房期; 非空調期 5月: 冷房期; 非空調期 10月: 暖房期 |  | 冷房期 | 暖房期
都市ガス料金の種別 |  | 西部ガス 小型空調 パッケージ契約 |  |  | 冷房期 8月: EHP; 暖房期 12月: 0; 暖房期 1月: 0; 暖房期 3月: EHP; 非空調期 5月: 0; 非空調期 10月: 0 | 都市ガス | 0 | 0
ＬＰガス料金の種別 |  | 液化石油ガス(LPガス) |  |  | 冷房期 8月: GHP（都市ガス）; 暖房期 12月: 0; 暖房期 1月: 0; 暖房期 3月: GHP（都市ガス）; 非空調期 5月: 0; 非空調期 10月: 0 | LPガス | 0 | 0
[7 empty] | GHP（LPガス） |  | 0 | 0 |  | GHP（LPガス） |  | 0 | 0
■エネルギー費用の算定 |  |  |  |  | 冷房期 7月: 算出根拠 |  |  | 金額（税込・円） |  | 備考
電力料金 |  |  | 基本料金 （本事業による増加分） | EHP | 冷房期 7月: 2046; 冷房期 8月: 円/kW月 ×; 冷房期 9月: 0; 暖房期 12月: kW × ｛ ( 185 -; 暖房期 2月: 85; 暖房期 3月: ） ／ 100 ｝ × 12 ヶ月; 非空調期 5月: ※黄色セルに年間力率を入力してください |  |  | 0
|  |  |  | GHP（都市ガス） | 冷房期 7月: 2046; 冷房期 8月: 円/kW月 ×; 冷房期 9月: 0; 暖房期 12月: kW × ｛ ( 185 -; 暖房期 2月: 85; 暖房期 3月: ） ／ 100 ｝ × 12 ヶ月; 非空調期 5月: ※黄色セルに年間力率を入力してください |  |  | 0
|  |  |  | GHP（LPガス） | 冷房期 7月: 2046; 冷房期 8月: 円/kW月 ×; 冷房期 9月: 0; 暖房期 12月: kW × ｛ ( 185 -; 暖房期 2月: 85; 暖房期 3月: ） ／ 100 ｝ × 12 ヶ月; 非空調期 5月: ※黄色セルに年間力率を入力してください |  |  | 0
|  |  | 従量料金 | 冷房 | 夏季 | ( | 12.99 | + | -1.63 | + | 2.98 | ）円/kWh × | 0 | kWh |  |  |  |  | 0
[5 empty] | その他季 | ( | 12.06 | + | -1.63 | + | 2.98 | ）円/kWh × | 0 | kWh |  |  |  |  | 0
|  |  |  | 暖房 | その他季 | ( | 12.06 | + | -1.63 | + | 2.98 | ）円/kWh × | 0 | kWh |  |  |  |  | 0
|  |  |  | 非空調期 |  | ( | 12.06 | + | -1.63 | + | 2.98 | ）円/kWh × | 0 | kWh |  |  |  |  | 0
|  |  | 小計 |  | 冷房期 8月: ↑電力料金単価; 暖房期 12月: ↑燃料費調整単価; 暖房期 2月: ↑再エネ発電促進賦課金 |  |  | 0
ガス料金(GHP 都市ガス) |  |  | 定額基本料金（本事業による増加分） |  |  | 4180 | 円/月 × | 12 | ヶ月 | 0 |  | 0 |  | 0 |  | 0 |  | 0
|  |  | 流量基本料金（本事業による増加分） |  |  | 1430 | 円/m3月 × | 0 | m3 × | 12 | ヶ月 | 0 | 0 | 0 | 0 | 0 | 0 | 0 | 0
|  |  | 従量料金 |  | その他期 | 62.95 | 円/m3 × | 0 | m3 | 0 |  | 0 |  | 0 |  | 0 |  | 0 | 0
[5 empty] | 冬期 | 62.95 | 円/m3 × | 0 | m3 | 0 |  | 0 |  | 0 |  | 0 |  | 0 | 0
|  |  | 小計 | [15 empty] | 0
ガス料金GHP LPガス) |  |  | 基本料金（本事業分） |  |  | 1760 | 円/月 × | 12 | ヶ月 | 0 |  | 0 |  | 0 |  | 0 |  | 0
|  |  | 従量料金 | (50㎥以下+50超え) |  | 406 | 円/m3 × | 0 | m3 ＋ | 331 | 円/m3 × | 0 | m3 | 0 |  | 0 |  | 0 | 0
|  |  | 小計 |  |  | 0 | 0 | 0 | 0 | 0 | 0 | 0 | 0 | 0 | 0 | 0 | 0 | 0 | 0

## 様式９－４－60
●学校別エネルギー等積算表 |  |  | （基準年） | [6 empty] | 学校種別 | 中学校 | 通し番号 | 60 | 学校番号 | 49 | 学校名 | 長丘中学校 | [6 empty] | （様式9-4A）
■空調設備の性能の設定
[5 empty] | 機器性能 |  |  |  |  | 電力 | [7 empty] | ガス |  |  |  |  | 備考
[5 empty] | 能力（kW/台） |  | 台数 | 機器能力 |  | 消費電力 |  |  |  | 待機時電力 |  |  |  | 消費ガス量
[8 empty] | 能力計(kW) |  | （kW/台） |  | 計(kW) |  | （kW/台） |  | 計(kW) |  | （kW/台） |  | 計(kW) |  | 塩害対策
[5 empty] | 冷房 | 暖房 | （台） | 冷房 | 暖房 | 冷房 | 暖房 | 冷房 | 暖房 | 冷房 | 暖房 | 冷房 | 暖房 | 冷房 | 暖房 | 冷房 | 暖房
室外機 | 室外機系統名 | 機器登録記号 |  | EHP/GHP
[7 empty] | 0 | 0 | 0 |  |  | 0 | 0 |  |  | 0 | 0 |  |  | 0 | 0
室内機 | 室外機系統名 | 対象室名称 | 機器登録番号 | EHP/GHP
0
0
0
0
0
0
0
0
0
0
0
0
[7 empty] | 0 | 0 | 0 |  |  | 0 | 0 |  |  | 0 | 0
合計 | [11 empty] | 0 | 0 |  |  | 0 | 0 |  |  | 0 | 0
最大電力(kW) |  |  |  |  | 0
■月別エネルギー消費量の算定
[5 empty] | 冷房期 |  |  |  | 暖房期 |  |  |  | 非空調期 |  |  |  | 計 |  | 備考 |  |  | ■電力消費量総括表
[5 empty] | 6月 | 7月 | 8月 | 9月 | 12月 | 1月 | 2月 | 3月 | 4月 | 5月 | 10月 | 11月 | [5 empty] | 昼間電力消費量（kWh)
ピーク時負荷 |  |  | 冷房 | （MW） | 冷房期 6月: 0 | [5 empty] | 冷房期 | 夏季 | 0
|  |  | 暖房 | （MW） | 暖房期 12月: 0 | [6 empty] | その他季 | 0
空調運転時間(h) |  |  | 運転日数 | (日/月) | 20 | 15 | 10 | 20 | 15 | 20 | 20 | 15 | [9 empty] | 暖房期 |  | 0
|  |  | 運転時間 | (h/日) | 冷房期 6月: 8; 暖房期 12月: 8 | [5 empty] | 非空調期 |  | 0
|  |  | 冷房 | 夏季 | 冷房期 7月: 120; 冷房期 8月: 80; 冷房期 9月: 160 | 360 | 520 |  |  |  | 計 |  | 0
|  |  |  | その他季 | 冷房期 6月: 160 | 160 |  |  |  |  | 夜間電力消費量（kWh)
|  |  | 暖房 | その他季 | 暖房期 12月: 120; 暖房期 1月: 160; 暖房期 2月: 160; 暖房期 3月: 120 |  | 560 |  |  |  | 冷房期 | 夏季 | 0
月別負荷率(％) |  |  |  |  | 35 | 70 | 80 | 50 | 45 | 60 | 60 | 35 | [10 empty] | その他季 | 0
全負荷相当運転時間(h) |  |  | 冷房 | 夏季 | 冷房期 7月: 84; 冷房期 8月: 64; 冷房期 9月: 80 | 228 | 284 |  |  |  | 暖房期 |  | 0
|  |  |  | その他季 | 冷房期 6月: 56 | 56 |  |  |  |  | 計 |  | 0
|  |  | 暖房 | その他季 | 暖房期 12月: 54; 暖房期 1月: 96; 暖房期 2月: 96; 暖房期 3月: 42 |  | 288 |  |  |  | 計（kWh)
月別負荷(MWh) |  |  | 冷房 | 夏季 | 冷房期 7月: 0; 冷房期 8月: 0; 冷房期 9月: 0 | 0 | 0 |  |  |  | 冷房期 |  | 0
|  |  |  | その他季 | 冷房期 6月: 0 | 0 |  |  |  |  | 暖房期 |  | 0
|  |  | 暖房 | その他季 | 暖房期 12月: 0; 暖房期 1月: 0; 暖房期 2月: 0; 暖房期 3月: 0 |  | 0 |  |  |  | 計 |  | 0
待機時間(h) |  |  | 冷房 | 夏季 | 冷房期 7月: 624; 冷房期 8月: 664; 冷房期 9月: 560 | 1848
|  |  |  | その他季 | 冷房期 6月: 560; 非空調期 4月: 720; 非空調期 5月: 744; 非空調期 10月: 744; 非空調期 11月: 720 | 5832
|  |  | 暖房 | その他季 | 暖房期 12月: 624; 暖房期 1月: 584; 暖房期 2月: 512; 暖房期 3月: 624
電力消費原単位（室外機） |  |  |  | (kW/kW) | 冷房期 6月: 0; 暖房期 12月: 0 | [5 empty] | ■ガス消費量総括表(m3)
室外機消費電力(kWh) |  |  | 冷房 | 夏季 | 冷房期 7月: 0; 冷房期 8月: 0; 冷房期 9月: 0 | 0 | 0 |  |  |  | 冷房期 |  | 0
|  |  |  | その他季 | 冷房期 6月: 0; 非空調期 4月: 0; 非空調期 5月: 0; 非空調期 10月: 0; 非空調期 11月: 0 | 0 |  |  |  |  | 暖房期 |  | 0
|  |  | 暖房 | その他季 | 暖房期 12月: 0; 暖房期 1月: 0; 暖房期 2月: 0; 暖房期 3月: 0 |  | 0 |  |  |  | 計 |  | 0
室内機消費電力(kWh) |  |  | 冷房 | 夏季 | 冷房期 7月: 0; 冷房期 8月: 0; 冷房期 9月: 0 | 0 | 0 |  |  |  | 月数 | その他期 | 冬期
|  |  |  | その他季 | 冷房期 6月: 0; 非空調期 4月: 0; 非空調期 5月: 0; 非空調期 10月: 0; 非空調期 11月: 0 | 0 |  |  |  |  | A | 4 | 4
|  |  | 暖房 | その他季 | 暖房期 12月: 0; 暖房期 1月: 0; 暖房期 2月: 0; 暖房期 3月: 0 |  | 0 |  |  |  | B | 0 | 0
蓄熱時消費電力量(kWh)注 |  |  | 冷房 | 夏季 | 冷房期 7月: 0; 冷房期 8月: 0; 冷房期 9月: 0 | 0 | 0 | 注:蓄熱を採用する系統のうち、蓄熱時間帯に消費する電力を記入 |  |  | C | 0 | 0
|  |  |  | その他季 | 冷房期 6月: 0; 非空調期 4月: 0; 非空調期 5月: 0; 非空調期 10月: 0; 非空調期 11月: 0 | 0 |  |  |  |  | 消費量 | その他期 | 冬期
|  |  | 暖房 | その他季 |  |  |  |  | 0 | 0 | 0 | 0 | 0 | 0 | 0 | 0 |  | 0 |  |  |  | A | 0 | 0
ガス消費原単位 |  |  |  | (m3/kW) | [17 empty] | B | 0 | 0
ガス使用量(m3) |  |  |  | その他期 | 冷房期 6月: 0; 冷房期 7月: 0; 冷房期 8月: 0; 冷房期 9月: 0 | 0 |  |  |  |  | C | 0 | 0
|  |  |  | 冬期 | 暖房期 12月: 0; 暖房期 1月: 0; 暖房期 2月: 0; 暖房期 3月: 0 | 0
■エネルギー費用算定に係る料金体系
電力料金の種別 |  |  |  | 九州電力 業務用電力A
ガス料金の種別 |  |  |  | なし
■エネルギー費用の算定
[5 empty] | 冷房期 7月: 算出根拠 |  |  | 金額（税込・円） |  | 備考
電力料金 |  |  | 基本料金（本事業による増加分） |  | 暖房期 2月: ↓力率(％）注 |  |  |  |  | 注：年間平均力率を入力してください。
[5 empty] | 冷房期 7月: 2046; 冷房期 8月: 円/kW月 ×; 冷房期 9月: 0; 暖房期 12月: kW × ｛ ( 185 -; 暖房期 2月: 85; 暖房期 3月: ） ／ 100 ｝ × 12 ヶ月 |  |  | 0
|  |  | 従量料金 | 冷房 | 夏季 | ( | 12.99 | + | -1.63 | + | 2.98 | ）円/kWh × | 0 | kWh |  |  |  |  | 0
[5 empty] | その他季 | ( | 12.06 | + | -1.63 | + | 2.98 | ）円/kWh × | 0 | kWh |  |  |  |  | 0
|  |  |  | 暖房 | その他季 | ( | 12.06 | + | -1.63 | + | 2.98 | ）円/kWh × | 0 | kWh |  |  |  |  | 0
|  |  |  | 非空調期 |  | ( | 12.06 | + | -1.63 | + | 2.98 | ）円/kWh × | 0 | kWh |  |  |  |  | 0
[7 empty] | ↑電力料金単価 |  | ↑燃料費調整単価 |  | ↑再エネ発電促進賦課金
|  |  | 小計 | [15 empty] | 0
ガス料金 |  |  | 定額基本料金（本事業による増加分）
流量基本料金（本事業による増加分）
|  |  | 従量料金 |  | 冷房期 6月: その他期
冬期
小計
合計 | [18 empty] | 0
●学校別エネルギー等積算表 |  |  | （基準年） |  | 暖房期 1月: 学校種別; 暖房期 2月: 中学校; 暖房期 3月: 通し番号; 非空調期 4月: 60; 非空調期 5月: 学校番号; 非空調期 10月: 49; 非空調期 11月: 学校名 | 長丘中学校 | [6 empty] | （様式9-4B）
■空調設備の性能の設定
[5 empty] | 冷房期 6月: 機器性能; 暖房期 1月: 電力 |  | ガス |  |  |  |  | 備考
[5 empty] | 冷房期 6月: 能力（kW/台）; 冷房期 8月: 台数; 冷房期 9月: 機器能力; 暖房期 1月: 消費電力; 非空調期 5月: 待機時電力 |  | 消費ガス量
[5 empty] | 冷房期 9月: 能力計(kW); 暖房期 1月: （kW/台）; 暖房期 3月: 計(kW); 非空調期 5月: （kW/台）; 非空調期 11月: 計(kW) |  | （kW/台） |  | 計(kW) |  | 塩害対策
[5 empty] | 冷房 | 暖房 | （台） | 冷房 | 暖房 | 冷房 | 暖房 | 冷房 | 暖房 | 冷房 | 暖房 | 冷房 | 暖房 | 冷房 | 暖房 | 冷房 | 暖房
室外機 | 室外機系統名 | 機器登録記号 |  | EHP/GHP
[5 empty] | 冷房期 8月: 0; 冷房期 9月: 0; 暖房期 12月: 0; 暖房期 3月: 0; 非空調期 4月: 0; 非空調期 11月: 0 | 0 |  |  | 0 | 0
室内機 | 室外機系統名 | 対象室名称 | 機器登録番号 | EHP/GHP
[5 empty] | 冷房期 8月: 0; 冷房期 9月: 0; 暖房期 12月: 0; 暖房期 3月: 0; 非空調期 4月: 0; 非空調期 11月: 0 | 0
合計 |  |  |  |  | 暖房期 3月: 0; 非空調期 4月: 0; 非空調期 11月: 0 | 0 |  |  | 0 | 0
最大電力(kW) |  |  |  |  | 冷房期 6月: 0
■月別エネルギー消費量の算定
[5 empty] | 冷房期 6月: 冷房期; 暖房期 12月: 暖房期; 非空調期 4月: 非空調期 | 計 |  | 備考 |  |  | ■電力消費量総括表
[5 empty] | 6月 | 7月 | 8月 | 9月 | 12月 | 1月 | 2月 | 3月 | 4月 | 5月 | 10月 | 11月 | [5 empty] | 昼間電力消費量（kWh)
ピーク時負荷 |  |  | 冷房 | （MW） | 冷房期 6月: 0 | [5 empty] | 冷房期 | 夏季 | 0
|  |  | 暖房 | （MW） | 暖房期 12月: 0 | [6 empty] | その他季 | 0
空調運転時間(h) |  |  | 運転日数 | (日/月) | 20 | 15 | 10 | 20 | 15 | 20 | 20 | 15 | [9 empty] | 暖房期 |  | 0
|  |  | 運転時間 | (h/日) | 冷房期 6月: 8; 暖房期 12月: 8 | [5 empty] | 非空調期 |  | 0
|  |  | 冷房 | 夏季 | 冷房期 7月: 120; 冷房期 8月: 80; 冷房期 9月: 160 | 360 | 520 |  |  |  | 計 |  | 0
|  |  |  | その他季 | 冷房期 6月: 160 | 160 |  |  |  |  | 夜間電力消費量（kWh)
|  |  | 暖房 | その他季 | 暖房期 12月: 120; 暖房期 1月: 160; 暖房期 2月: 160; 暖房期 3月: 120 |  | 560 |  |  |  | 冷房期 | 夏季 | 0
月別負荷率(％) |  |  |  |  | 35 | 70 | 80 | 50 | 45 | 60 | 60 | 35 | [10 empty] | その他季 | 0
全負荷相当運転時間(h) |  |  | 冷房 | 夏季 | 冷房期 7月: 84; 冷房期 8月: 64; 冷房期 9月: 80 | 228 | 284 |  |  |  | 暖房期 |  | 0
|  |  |  | その他季 | 冷房期 6月: 56 | 56 |  |  |  |  | 計 |  | 0
|  |  | 暖房 | その他季 | 暖房期 12月: 54; 暖房期 1月: 96; 暖房期 2月: 96; 暖房期 3月: 42 |  | 288 |  |  |  | 計（kWh)
月別負荷(MWh) |  |  | 冷房 | 夏季 | 冷房期 7月: 0; 冷房期 8月: 0; 冷房期 9月: 0 | 0 | 0 |  |  |  | 冷房期 |  | 0
|  |  |  | その他季 | 冷房期 6月: 0 | 0 |  |  |  |  | 暖房期 |  | 0
|  |  | 暖房 | その他季 | 暖房期 12月: 0; 暖房期 1月: 0; 暖房期 2月: 0; 暖房期 3月: 0 |  | 0 |  |  |  | 計 |  | 0
待機時間(h) |  |  | 冷房 | 夏季 | 冷房期 7月: 624; 冷房期 8月: 664; 冷房期 9月: 560 | 1848
|  |  |  | その他季 | 冷房期 6月: 560; 非空調期 4月: 720; 非空調期 5月: 744; 非空調期 10月: 744; 非空調期 11月: 720 | 5832
|  |  | 暖房 | その他季 | 暖房期 12月: 624; 暖房期 1月: 584; 暖房期 2月: 512; 暖房期 3月: 624
電力消費原単位（室外機） |  |  |  | (kW/kW) | 冷房期 6月: 0; 暖房期 12月: 0 | [5 empty] | ■ガス消費量総括表(m3)
室外機消費電力(kWh) |  |  | 冷房 | 夏季 | 冷房期 7月: 0; 冷房期 8月: 0; 冷房期 9月: 0 | 0 | 0 |  |  |  | 冷房期 |  | 0
|  |  |  | その他季 | 冷房期 6月: 0; 非空調期 4月: 0; 非空調期 5月: 0; 非空調期 10月: 0; 非空調期 11月: 0 | 0 |  |  |  |  | 暖房期 |  | 0
|  |  | 暖房 | その他季 | 暖房期 12月: 0; 暖房期 1月: 0; 暖房期 2月: 0; 暖房期 3月: 0 |  | 0 |  |  |  | 計 |  | 0
室内機消費電力(kWh) |  |  | 冷房 | 夏季 | 冷房期 7月: 0; 冷房期 8月: 0; 冷房期 9月: 0 | 0 | 0 |  |  |  | 月数 | その他期 | 冬期
|  |  |  | その他季 | 冷房期 6月: 0; 非空調期 4月: 0; 非空調期 5月: 0; 非空調期 10月: 0; 非空調期 11月: 0 | 0 |  |  |  |  | A | 4 | 4
|  |  | 暖房 | その他季 | 暖房期 12月: 0; 暖房期 1月: 0; 暖房期 2月: 0; 暖房期 3月: 0 |  | 0 |  |  |  | B | 0 | 0
蓄熱時消費電力量(kWh)注 |  |  | 冷房 | 夏季 | 冷房期 7月: 0; 冷房期 8月: 0; 冷房期 9月: 0 | 0 | 0 | 注:蓄熱を採用する系統のうち、蓄熱時間帯に消費する電力を記入。 |  |  | C | 0 | 0
|  |  |  | その他季 | 冷房期 6月: 0; 非空調期 4月: 0; 非空調期 5月: 0; 非空調期 10月: 0; 非空調期 11月: 0 | 0 |  |  |  |  | 消費量 | その他期 | 冬期
|  |  | 暖房 | その他季 |  |  |  |  | 0 | 0 | 0 | 0 | 0 | 0 | 0 | 0 |  | 0 |  |  |  | A | 0 | 0
ガス消費原単位 |  |  |  | (m3/kW) | 冷房期 6月: 0; 暖房期 12月: 0 | [5 empty] | B | 0 | 0
ガス使用量(m3) |  |  |  | その他期 | 冷房期 6月: 0; 冷房期 7月: 0; 冷房期 8月: 0; 冷房期 9月: 0 | 0 |  |  |  |  | C | 0 | 0
|  |  |  | 冬期 | 暖房期 12月: 0; 暖房期 1月: 0; 暖房期 2月: 0; 暖房期 3月: 0 | 0
■エネルギー費用算定に係る料金体系
電力料金の種別 |  |  |  | 九州電力 業務用電力A | 冷房期 9月: INDEX
ガス料金の種別 |  |  |  | 西部ガス 小型空調 パッケージ契約 | 冷房期 9月: 2
■エネルギー費用の算定
[5 empty] | 冷房期 7月: 算出根拠 |  |  | 金額（税込・円） |  | 備考
電力料金 |  |  | 基本料金（本事業による増加分） |  | 暖房期 2月: ↓力率(％）注 |  |  |  |  | 注：年間平均力率を入力してください。
[5 empty] | 冷房期 7月: 2046; 冷房期 8月: 円/kW月 ×; 冷房期 9月: 0; 暖房期 12月: kW × ｛ ( 185 -; 暖房期 2月: 85; 暖房期 3月: ） ／ 100 ｝ × 12 ヶ月 |  |  | 0
|  |  | 従量料金 | 冷房 | 夏季 | ( | 12.99 | + | -1.63 | + | 2.98 | ）円/kWh × | 0 | kWh |  |  |  |  | 0
[5 empty] | その他季 | ( | 12.06 | + | -1.63 | + | 2.98 | ）円/kWh × | 0 | kWh |  |  |  |  | 0
|  |  |  | 暖房 | その他季 | ( | 12.06 | + | -1.63 | + | 2.98 | ）円/kWh × | 0 | kWh |  |  |  |  | 0
|  |  |  | 非空調期 |  | ( | 12.06 | + | -1.63 | + | 2.98 | ）円/kWh × | 0 | kWh |  |  |  |  | 0
[7 empty] | ↑電力料金単価 |  | ↑燃料費調整単価 |  | ↑再エネ発電促進賦課金
|  |  | 小計 | [15 empty] | 0
ガス料金 |  |  | 定額基本料金（本事業による増加分） |  |  | 4180 | 円/月 × | 12 | ヶ月 | 0 |  | 0 |  | 0 |  | 0 |  |  | 50160
|  |  | 流量基本料金（本事業による増加分） |  | 冷房期 7月: 1430; 冷房期 8月: 円/m3月 ×; 冷房期 9月: 0; 暖房期 12月: m3 ×; 暖房期 1月: 12; 暖房期 2月: ヶ月 |  |  | 0
|  |  | 従量料金 |  | その他期 | 62.95 | 円/m3 × | 0 | m3 | 0 |  | 0 |  | 0 |  | 0 |  |  | 0
[5 empty] | 冬期 | 62.95 | 円/m3 × | 0 | m3 | 0 |  | 0 |  | 0 |  | 0 |  |  | 0
|  |  | 小計 | [15 empty] | 50160
合計 | [18 empty] | 50160
●学校別エネルギー等積算表 |  |  | （基準年） |  | 暖房期 1月: 学校種別; 暖房期 2月: 中学校; 暖房期 3月: 通し番号; 非空調期 4月: 60; 非空調期 5月: 学校番号; 非空調期 10月: 49; 非空調期 11月: 学校名 | 長丘中学校 | [6 empty] | （様式9-4C）
■空調設備の性能の設定
[5 empty] | 冷房期 6月: 機器性能; 暖房期 1月: 電力 |  | ガス |  |  |  |  | 備考
[5 empty] | 冷房期 6月: 能力（kW/台）; 冷房期 8月: 台数; 冷房期 9月: 機器能力; 暖房期 1月: 消費電力; 非空調期 5月: 待機時電力 |  | 消費ガス量
[5 empty] | 冷房期 9月: 能力計(kW); 暖房期 1月: （kW/台）; 暖房期 3月: 計(kW); 非空調期 5月: （kW/台）; 非空調期 11月: 計(kW) |  | （kW/台） |  | 計(kW) |  | 塩害対策
[5 empty] | 冷房 | 暖房 | （台） | 冷房 | 暖房 | 冷房 | 暖房 | 冷房 | 暖房 | 冷房 | 暖房 | 冷房 | 暖房 | 冷房 | 暖房 | 冷房 | 暖房
室外機 | 室外機系統名 | 機器登録記号 |  | EHP/GHP
[5 empty] | 冷房期 8月: 0; 冷房期 9月: 0; 暖房期 12月: 0; 暖房期 3月: 0; 非空調期 4月: 0; 非空調期 11月: 0 | 0 |  |  | 0 | 0
室内機 | 室外機系統名 | 対象室名称 | 機器登録番号 | EHP/GHP
[5 empty] | 冷房期 8月: 0; 冷房期 9月: 0; 暖房期 12月: 0; 暖房期 3月: 0; 非空調期 4月: 0; 非空調期 11月: 0 | 0
合計 |  |  |  |  | 暖房期 3月: 0; 非空調期 4月: 0; 非空調期 11月: 0 | 0 |  |  | 0 | 0
最大電力(kW) |  |  |  |  | 冷房期 6月: 0
■月別エネルギー消費量の算定
[5 empty] | 冷房期 6月: 冷房期; 暖房期 12月: 暖房期; 非空調期 4月: 非空調期 | 計 |  | 備考 |  |  | ■電力消費量総括表
[5 empty] | 6月 | 7月 | 8月 | 9月 | 12月 | 1月 | 2月 | 3月 | 4月 | 5月 | 10月 | 11月 | [5 empty] | 昼間電力消費量（kWh)
ピーク時負荷 |  |  | 冷房 | （MW） | 冷房期 6月: 0 | [5 empty] | 冷房期 | 夏季 | 0
|  |  | 暖房 | （MW） | 暖房期 12月: 0 | [6 empty] | その他季 | 0
空調運転時間(h) |  |  | 運転日数 | (日/月) | 20 | 15 | 10 | 20 | 15 | 20 | 20 | 15 | [9 empty] | 暖房期 |  | 0
|  |  | 運転時間 | (h/日) | 冷房期 6月: 8; 暖房期 12月: 8 | [5 empty] | 非空調期 |  | 0
|  |  | 冷房 | 夏季 | 冷房期 7月: 120; 冷房期 8月: 80; 冷房期 9月: 160 | 360 | 520 |  |  |  | 計 |  | 0
|  |  |  | その他季 | 冷房期 6月: 160 | 160 |  |  |  |  | 夜間電力消費量（kWh)
|  |  | 暖房 | その他季 | 暖房期 12月: 120; 暖房期 1月: 160; 暖房期 2月: 160; 暖房期 3月: 120 |  | 560 |  |  |  | 冷房期 | 夏季 | 0
月別負荷率(％) |  |  |  |  | 35 | 70 | 80 | 50 | 45 | 60 | 60 | 35 | [10 empty] | その他季 | 0
全負荷相当運転時間(h) |  |  | 冷房 | 夏季 | 冷房期 7月: 84; 冷房期 8月: 64; 冷房期 9月: 80 | 228 | 284 |  |  |  | 暖房期 |  | 0
|  |  |  | その他季 | 冷房期 6月: 56 | 56 |  |  |  |  | 計 |  | 0
|  |  | 暖房 | その他季 | 暖房期 12月: 54; 暖房期 1月: 96; 暖房期 2月: 96; 暖房期 3月: 42 |  | 288 |  |  |  | 計（kWh)
月別負荷(MWh) |  |  | 冷房 | 夏季 | 冷房期 7月: 0; 冷房期 8月: 0; 冷房期 9月: 0 | 0 | 0 |  |  |  | 冷房期 |  | 0
|  |  |  | その他季 | 冷房期 6月: 0 | 0 |  |  |  |  | 暖房期 |  | 0
|  |  | 暖房 | その他季 | 暖房期 12月: 0; 暖房期 1月: 0; 暖房期 2月: 0; 暖房期 3月: 0 |  | 0 |  |  |  | 計 |  | 0
待機時間(h) |  |  | 冷房 | 夏季 | 冷房期 7月: 624; 冷房期 8月: 664; 冷房期 9月: 560 | 1848
|  |  |  | その他季 | 冷房期 6月: 560; 非空調期 4月: 720; 非空調期 5月: 744; 非空調期 10月: 744; 非空調期 11月: 720 | 5832
|  |  | 暖房 | その他季 | 暖房期 12月: 624; 暖房期 1月: 584; 暖房期 2月: 512; 暖房期 3月: 624
電力消費原単位（室外機） |  |  |  | (kW/kW) | 冷房期 6月: 0; 暖房期 12月: 0 | [5 empty] | ■ガス消費量総括表(m3)
室外機消費電力(kWh) |  |  | 冷房 | 夏季 | 冷房期 7月: 0; 冷房期 8月: 0; 冷房期 9月: 0 | 0 | 0 |  |  |  | 冷房期 |  | 0
|  |  |  | その他季 | 冷房期 6月: 0; 非空調期 4月: 0; 非空調期 5月: 0; 非空調期 10月: 0; 非空調期 11月: 0 | 0 |  |  |  |  | 暖房期 |  | 0
|  |  | 暖房 | その他季 | 暖房期 12月: 0; 暖房期 1月: 0; 暖房期 2月: 0; 暖房期 3月: 0 |  | 0 |  |  |  | 計 |  | 0
室内機消費電力(kWh) |  |  | 冷房 | 夏季 | 冷房期 7月: 0; 冷房期 8月: 0; 冷房期 9月: 0 | 0 | 0 |  |  |  | 月数 | その他期 | 冬期
|  |  |  | その他季 | 冷房期 6月: 0; 非空調期 4月: 0; 非空調期 5月: 0; 非空調期 10月: 0; 非空調期 11月: 0 | 0 |  |  |  |  | 50m3以下 | 4 | 4
|  |  | 暖房 | その他季 | 暖房期 12月: 0; 暖房期 1月: 0; 暖房期 2月: 0; 暖房期 3月: 0 |  | 0 |  |  |  | 50m3超 | 0 | 0
蓄熱時消費電力量(kWh)注 |  |  | 冷房 | 夏季 | 冷房期 7月: 0; 冷房期 8月: 0; 冷房期 9月: 0 | 0 | 0 | 注:蓄熱を採用する系統のうち、蓄熱時間帯に消費する電力を記入。
|  |  |  | その他季 | 冷房期 6月: 0; 非空調期 4月: 0; 非空調期 5月: 0; 非空調期 10月: 0; 非空調期 11月: 0 | 0 |  |  |  |  | 消費量 | その他期 | 冬期
|  |  | 暖房 | その他季 |  |  |  |  | 0 | 0 | 0 | 0 | 0 | 0 | 0 | 0 |  | 0 |  |  |  | 50m3以下 | 0 | 0
ガス消費原単位 |  |  |  | (m3/kW) | 冷房期 6月: 0; 暖房期 12月: 0 | [5 empty] | 50m3超 | 0 | 0
ガス使用量(m3) |  |  |  | その他期 | 冷房期 6月: 0; 冷房期 7月: 0; 冷房期 8月: 0; 冷房期 9月: 0 | 0
|  |  |  | 冬期 | 暖房期 12月: 0; 暖房期 1月: 0; 暖房期 2月: 0; 暖房期 3月: 0 | 0
■エネルギー費用算定に係る料金体系
電力料金の種別 |  |  |  | 九州電力 業務用電力A | 冷房期 9月: INDEX
ガス料金の種別 |  |  |  | 液化石油ガス(LPガス) | 冷房期 9月: 3
■エネルギー費用の算定
[5 empty] | 冷房期 7月: 算出根拠 |  |  | 金額（税込・円） |  | 備考
電力料金 |  |  | 基本料金（本事業による増加分） |  | 暖房期 2月: ↓力率(％）注 |  |  |  |  | 注：年間平均力率を入力してください。
[5 empty] | 冷房期 7月: 2046; 冷房期 8月: 円/kW月 ×; 冷房期 9月: 0; 暖房期 12月: kW × ｛ ( 185 -; 暖房期 2月: 85; 暖房期 3月: ） ／ 100 ｝ × 12 ヶ月 |  |  | 0
|  |  | 従量料金 | 冷房 | 夏季 | ( | 12.99 | + | -1.63 | + | 2.98 | ）円/kWh × | 0 | kWh |  |  |  |  | 0
[5 empty] | その他季 | ( | 12.06 | + | -1.63 | + | 2.98 | ）円/kWh × | 0 | kWh |  |  |  |  | 0
|  |  |  | 暖房 | その他季 | ( | 12.06 | + | -1.63 | + | 2.98 | ）円/kWh × | 0 | kWh |  |  |  |  | 0
|  |  |  | 非空調期 |  | ( | 12.06 | + | -1.63 | + | 2.98 | ）円/kWh × | 0 | kWh |  |  |  |  | 0
[7 empty] | ↑電力料金単価 |  | ↑燃料費調整単価 |  | ↑再エネ発電促進賦課金
|  |  | 小計 | [15 empty] | 0
ガス料金 |  |  | 基本料金（本事業分） |  |  | 1760 | 円/月 × | 12 | ヶ月 | 0 |  | 0 |  | 0 |  | 0 |  |  | 21120
|  |  | 従量料金 |  |  | 406 | 円/m3 × | 0 | m3 ＋ | 331 | 円/m3 × | 0 | m3 | 0 |  | 0 |  |  | 0
|  |  | 小計 | [15 empty] | 21120
合計 | [18 empty] | 21120
●学校別エネルギー等積算表 |  |  |  | ※黄色のセルの必要箇所に入力すること。 | 暖房期 1月: 学校種別; 暖房期 2月: 中学校; 暖房期 3月: 通し番号; 非空調期 4月: 60; 非空調期 5月: 学校番号; 非空調期 10月: 49; 非空調期 11月: 学校名 | 長丘中学校 | [5 empty] | （様式9-4-60）
■空調設備の性能の設定 |  |  |  |  | 冷房期 6月: 機器性能; 暖房期 1月: 電力 |  | ガス |  |  |  | 塩害 対応 | 備考
[5 empty] | 冷房期 6月: 能力（kW/台）; 冷房期 8月: 台数; 冷房期 9月: 機器能力; 暖房期 1月: 消費電力; 非空調期 5月: 待機時電力 |  | 消費ガス量
[5 empty] | 冷房期 9月: 能力計(kW); 暖房期 1月: （kW/台）; 暖房期 3月: 計(kW); 非空調期 5月: （kW/台）; 非空調期 11月: 計(kW) |  | （kW/台） |  | 計(kW)
[5 empty] | 冷房 | 暖房 | （台） | 冷房 | 暖房 | 冷房 | 暖房 | 冷房 | 暖房 | 冷房 | 暖房 | 冷房 | 暖房 | 冷房 | 暖房 | 冷房 | 暖房
室外機 | 室外機系統名 | 機器登録記号 |  | EHP/GHP
[5 empty] | 冷房期 6月: EHP合計; 冷房期 8月: 0; 冷房期 9月: 0; 暖房期 12月: 0; 暖房期 3月: 0; 非空調期 4月: 0; 非空調期 11月: 0 | 0
[5 empty] | 冷房期 6月: GHP（都市ガス）合計; 冷房期 8月: 0; 冷房期 9月: 0; 暖房期 12月: 0; 暖房期 3月: 0; 非空調期 4月: 0; 非空調期 11月: 0 | 0 |  |  | 0 | 0
[5 empty] | 冷房期 6月: GHP（LPガス）合計; 冷房期 8月: 0; 冷房期 9月: 0; 暖房期 12月: 0; 暖房期 3月: 0; 非空調期 4月: 0; 非空調期 11月: 0 | 0 |  |  | 0 | 0
室内機 | 室外機系統名 | 対象室名称 | 機器登録番号 | EHP/GHP
0
0
0
0
0
0
0
0
[5 empty] | 冷房期 6月: EHP合計; 冷房期 8月: 0; 冷房期 9月: 0; 暖房期 12月: 0; 暖房期 3月: 0; 非空調期 4月: 0; 非空調期 11月: 0 | 0
[5 empty] | 冷房期 6月: GHP（都市ガス）合計; 冷房期 8月: 0; 冷房期 9月: 0; 暖房期 12月: 0; 暖房期 3月: 0; 非空調期 4月: 0; 非空調期 11月: 0 | 0
[5 empty] | 冷房期 6月: GHP（LPガス）合計; 冷房期 8月: 0; 冷房期 9月: 0; 暖房期 12月: 0; 暖房期 3月: 0; 非空調期 4月: 0; 非空調期 11月: 0 | 0
最大電力(kW) |  |  | EHP |  | 冷房期 6月: 0; 冷房期 8月: 合計; 暖房期 1月: EHP; 暖房期 3月: 0; 非空調期 4月: 0; 非空調期 11月: 0 | 0
|  |  | GHP（都市ガス） |  | 冷房期 6月: 0; 暖房期 1月: GHP（都市ガス）; 暖房期 3月: 0; 非空調期 4月: 0; 非空調期 11月: 0 | 0 |  |  | 0 | 0
|  |  | GHP（LPガス） |  | 冷房期 6月: 0; 暖房期 1月: GHP（LPガス）; 暖房期 3月: 0; 非空調期 4月: 0; 非空調期 11月: 0 | 0 |  |  | 0 | 0
■月別エネルギー消費量の算定 |  |  |  |  | 冷房期 6月: 冷房期; 暖房期 1月: 暖房期; 非空調期 10月: 非空調期 |  |  |  | 計 | 備考
[5 empty] | 6月 | 7月 | 8月 | 9月 | 計 | 12月 | 1月 | 2月 | 3月 | 計 | 4月 | 5月 | 10月 | 11月 | 計
空調運転時間(h) （1日当たり８時間） |  |  | 運転日数 |  | 20 | 15 | 10 | 20 | 65 | 15 | 20 | 20 | 15 | 70 | [5 empty] | 135
|  |  | 総運転時間 |  | 160 | 120 | 80 | 160 | 520 | 120 | 160 | 160 | 120 | 560 | [5 empty] | 1080
月別負荷率(％) |  |  |  |  | 35 | 70 | 80 | 50 | - | 45 | 60 | 60 | 35 | -
全負荷相当運転時間(h) |  |  |  |  | 56 | 84 | 64 | 80 | 284 | 54 | 96 | 96 | 42 | 288 | [5 empty] | 572
月別負荷(MWh) |  | EHP |  |  | 0 | 0 | 0 | 0 | 0 | 0 | 0 | 0 | 0 | 0 | [5 empty] | 0
|  | GHP（都市ガス） |  |  | 0 | 0 | 0 | 0 | 0 | 0 | 0 | 0 | 0 | 0 | [5 empty] | 0
|  | GHP（LPガス） |  |  | 0 | 0 | 0 | 0 | 0 | 0 | 0 | 0 | 0 | 0 | [5 empty] | 0
待機時間(h) |  |  |  |  | 664 | 660 | 680 | 640 | 2644 | 690 | 648 | 576 | 702 | 2616 | 720 | 744 | 744 | 720 | 2928 | 8188
消費電力(kWh) （室外機・ 室内機合計） |  | EHP |  |  | 0 | 0 | 0 | 0 | 0 | 0 | 0 | 0 | 0 | 0 | 0 | 0 | 0 | 0 | 0 | 0
|  | GHP（都市ガス） |  |  | 0 | 0 | 0 | 0 | 0 | 0 | 0 | 0 | 0 | 0 | 0 | 0 | 0 | 0 | 0 | 0
|  | GHP（LPガス） |  |  | 0 | 0 | 0 | 0 | 0 | 0 | 0 | 0 | 0 | 0 | 0 | 0 | 0 | 0 | 0 | 0
|  | 小計 |  |  | 冷房期 6月: 0; 冷房期 7月: 0; 暖房期 12月: 0; 非空調期 5月: 0 |  |  | 0 | 0
蓄熱時消費電力量 (kWh)注 |  | EHP | 冷房 | 夏季 | [15 empty] | 0 | bar: 冷房期 7月 to 暖房期 12月; 非空調期 5月
|  |  |  | その他季 | [15 empty] | 0 | bar: 冷房期 6月; 非空調期 10月 to 非空調期 11月
|  |  | 暖房 | その他季 | bar: 暖房期 1月 to 非空調期 4月; 非空調期 10月 to 非空調期 11月
|  | GHP （都市ガス） | 冷房 | 夏季 | [15 empty] | 0 | bar: 冷房期 7月 to 暖房期 12月; 非空調期 5月
|  |  |  | その他季 | [15 empty] | 0 | bar: 冷房期 6月; 非空調期 10月 to 非空調期 11月
|  |  | 暖房 | その他季 | bar: 暖房期 1月 to 非空調期 4月; 非空調期 10月 to 非空調期 11月
|  | GHP （LPガス） | 冷房 | 夏季 | [15 empty] | 0 | bar: 冷房期 7月 to 暖房期 12月; 非空調期 5月
|  |  |  | その他季 | [15 empty] | 0 | bar: 冷房期 6月; 非空調期 10月 to 非空調期 11月
|  |  | 暖房 | その他季 | bar: 暖房期 1月 to 非空調期 4月; 非空調期 10月 to 非空調期 11月
都市ガス ガス使用量(m3) |  |  |  |  | 0 | 0 | 0 | 0 | 0 | 0 | 0 | 0 | 0 | 0 | [5 empty] | 0
LPガス ガス使用量(m3) |  |  |  |  | 0 | 0 | 0 | 0 | 0 | 0 | 0 | 0 | 0 | 0 | [5 empty] | 0
■エネルギー費用算定に係る料金体系 |  |  |  |  | 冷房期 8月: ○ピーク時負荷（MW); 暖房期 3月: ○電力消費原単位（室外機、kW/kW） | ○ガス消費原単位（㎥/kW）
電力料金の種別 |  | 九州電力 業務用電力A |  |  | 暖房期 12月: 冷房期; 暖房期 1月: 暖房期; 非空調期 5月: 冷房期; 非空調期 10月: 暖房期 |  | 冷房期 | 暖房期
都市ガス料金の種別 |  | 西部ガス 小型空調 パッケージ契約 |  |  | 冷房期 8月: EHP; 暖房期 12月: 0; 暖房期 1月: 0; 暖房期 3月: EHP; 非空調期 5月: 0; 非空調期 10月: 0 | 都市ガス | 0 | 0
ＬＰガス料金の種別 |  | 液化石油ガス(LPガス) |  |  | 冷房期 8月: GHP（都市ガス）; 暖房期 12月: 0; 暖房期 1月: 0; 暖房期 3月: GHP（都市ガス）; 非空調期 5月: 0; 非空調期 10月: 0 | LPガス | 0 | 0
[7 empty] | GHP（LPガス） |  | 0 | 0 |  | GHP（LPガス） |  | 0 | 0
■エネルギー費用の算定 |  |  |  |  | 冷房期 7月: 算出根拠 |  |  | 金額（税込・円） |  | 備考
電力料金 |  |  | 基本料金 （本事業による増加分） | EHP | 冷房期 7月: 2046; 冷房期 8月: 円/kW月 ×; 冷房期 9月: 0; 暖房期 12月: kW × ｛ ( 185 -; 暖房期 2月: 85; 暖房期 3月: ） ／ 100 ｝ × 12 ヶ月; 非空調期 5月: ※黄色セルに年間力率を入力してください |  |  | 0
|  |  |  | GHP（都市ガス） | 冷房期 7月: 2046; 冷房期 8月: 円/kW月 ×; 冷房期 9月: 0; 暖房期 12月: kW × ｛ ( 185 -; 暖房期 2月: 85; 暖房期 3月: ） ／ 100 ｝ × 12 ヶ月; 非空調期 5月: ※黄色セルに年間力率を入力してください |  |  | 0
|  |  |  | GHP（LPガス） | 冷房期 7月: 2046; 冷房期 8月: 円/kW月 ×; 冷房期 9月: 0; 暖房期 12月: kW × ｛ ( 185 -; 暖房期 2月: 85; 暖房期 3月: ） ／ 100 ｝ × 12 ヶ月; 非空調期 5月: ※黄色セルに年間力率を入力してください |  |  | 0
|  |  | 従量料金 | 冷房 | 夏季 | ( | 12.99 | + | -1.63 | + | 2.98 | ）円/kWh × | 0 | kWh |  |  |  |  | 0
[5 empty] | その他季 | ( | 12.06 | + | -1.63 | + | 2.98 | ）円/kWh × | 0 | kWh |  |  |  |  | 0
|  |  |  | 暖房 | その他季 | ( | 12.06 | + | -1.63 | + | 2.98 | ）円/kWh × | 0 | kWh |  |  |  |  | 0
|  |  |  | 非空調期 |  | ( | 12.06 | + | -1.63 | + | 2.98 | ）円/kWh × | 0 | kWh |  |  |  |  | 0
|  |  | 小計 |  | 冷房期 8月: ↑電力料金単価; 暖房期 12月: ↑燃料費調整単価; 暖房期 2月: ↑再エネ発電促進賦課金 |  |  | 0
ガス料金(GHP 都市ガス) |  |  | 定額基本料金（本事業による増加分） |  |  | 4180 | 円/月 × | 12 | ヶ月 | 0 |  | 0 |  | 0 |  | 0 |  | 0
|  |  | 流量基本料金（本事業による増加分） |  |  | 1430 | 円/m3月 × | 0 | m3 × | 12 | ヶ月 | 0 | 0 | 0 | 0 | 0 | 0 | 0 | 0
|  |  | 従量料金 |  | その他期 | 62.95 | 円/m3 × | 0 | m3 | 0 |  | 0 |  | 0 |  | 0 |  | 0 | 0
[5 empty] | 冬期 | 62.95 | 円/m3 × | 0 | m3 | 0 |  | 0 |  | 0 |  | 0 |  | 0 | 0
|  |  | 小計 | [15 empty] | 0
ガス料金GHP LPガス) |  |  | 基本料金（本事業分） |  |  | 1760 | 円/月 × | 12 | ヶ月 | 0 |  | 0 |  | 0 |  | 0 |  | 0
|  |  | 従量料金 | (50㎥以下+50超え) |  | 406 | 円/m3 × | 0 | m3 ＋ | 331 | 円/m3 × | 0 | m3 | 0 |  | 0 |  | 0 | 0
|  |  | 小計 |  |  | 0 | 0 | 0 | 0 | 0 | 0 | 0 | 0 | 0 | 0 | 0 | 0 | 0 | 0

## 様式９－４－61
●学校別エネルギー等積算表 |  |  | （基準年） | [6 empty] | 学校種別 | 中学校 | 通し番号 | 61 | 学校番号 | 52 | 学校名 | 和白丘中学校 | [6 empty] | （様式9-4A）
■空調設備の性能の設定
[5 empty] | 機器性能 |  |  |  |  | 電力 | [7 empty] | ガス |  |  |  |  | 備考
[5 empty] | 能力（kW/台） |  | 台数 | 機器能力 |  | 消費電力 |  |  |  | 待機時電力 |  |  |  | 消費ガス量
[8 empty] | 能力計(kW) |  | （kW/台） |  | 計(kW) |  | （kW/台） |  | 計(kW) |  | （kW/台） |  | 計(kW) |  | 塩害対策
[5 empty] | 冷房 | 暖房 | （台） | 冷房 | 暖房 | 冷房 | 暖房 | 冷房 | 暖房 | 冷房 | 暖房 | 冷房 | 暖房 | 冷房 | 暖房 | 冷房 | 暖房
室外機 | 室外機系統名 | 機器登録記号 |  | EHP/GHP
[7 empty] | 0 | 0 | 0 |  |  | 0 | 0 |  |  | 0 | 0 |  |  | 0 | 0
室内機 | 室外機系統名 | 対象室名称 | 機器登録番号 | EHP/GHP
0
0
0
0
0
0
0
0
0
0
0
0
[7 empty] | 0 | 0 | 0 |  |  | 0 | 0 |  |  | 0 | 0
合計 | [11 empty] | 0 | 0 |  |  | 0 | 0 |  |  | 0 | 0
最大電力(kW) |  |  |  |  | 0
■月別エネルギー消費量の算定
[5 empty] | 冷房期 |  |  |  | 暖房期 |  |  |  | 非空調期 |  |  |  | 計 |  | 備考 |  |  | ■電力消費量総括表
[5 empty] | 6月 | 7月 | 8月 | 9月 | 12月 | 1月 | 2月 | 3月 | 4月 | 5月 | 10月 | 11月 | [5 empty] | 昼間電力消費量（kWh)
ピーク時負荷 |  |  | 冷房 | （MW） | 冷房期 6月: 0 | [5 empty] | 冷房期 | 夏季 | 0
|  |  | 暖房 | （MW） | 暖房期 12月: 0 | [6 empty] | その他季 | 0
空調運転時間(h) |  |  | 運転日数 | (日/月) | 20 | 15 | 10 | 20 | 15 | 20 | 20 | 15 | [9 empty] | 暖房期 |  | 0
|  |  | 運転時間 | (h/日) | 冷房期 6月: 8; 暖房期 12月: 8 | [5 empty] | 非空調期 |  | 0
|  |  | 冷房 | 夏季 | 冷房期 7月: 120; 冷房期 8月: 80; 冷房期 9月: 160 | 360 | 520 |  |  |  | 計 |  | 0
|  |  |  | その他季 | 冷房期 6月: 160 | 160 |  |  |  |  | 夜間電力消費量（kWh)
|  |  | 暖房 | その他季 | 暖房期 12月: 120; 暖房期 1月: 160; 暖房期 2月: 160; 暖房期 3月: 120 |  | 560 |  |  |  | 冷房期 | 夏季 | 0
月別負荷率(％) |  |  |  |  | 35 | 70 | 80 | 50 | 45 | 60 | 60 | 35 | [10 empty] | その他季 | 0
全負荷相当運転時間(h) |  |  | 冷房 | 夏季 | 冷房期 7月: 84; 冷房期 8月: 64; 冷房期 9月: 80 | 228 | 284 |  |  |  | 暖房期 |  | 0
|  |  |  | その他季 | 冷房期 6月: 56 | 56 |  |  |  |  | 計 |  | 0
|  |  | 暖房 | その他季 | 暖房期 12月: 54; 暖房期 1月: 96; 暖房期 2月: 96; 暖房期 3月: 42 |  | 288 |  |  |  | 計（kWh)
月別負荷(MWh) |  |  | 冷房 | 夏季 | 冷房期 7月: 0; 冷房期 8月: 0; 冷房期 9月: 0 | 0 | 0 |  |  |  | 冷房期 |  | 0
|  |  |  | その他季 | 冷房期 6月: 0 | 0 |  |  |  |  | 暖房期 |  | 0
|  |  | 暖房 | その他季 | 暖房期 12月: 0; 暖房期 1月: 0; 暖房期 2月: 0; 暖房期 3月: 0 |  | 0 |  |  |  | 計 |  | 0
待機時間(h) |  |  | 冷房 | 夏季 | 冷房期 7月: 624; 冷房期 8月: 664; 冷房期 9月: 560 | 1848
|  |  |  | その他季 | 冷房期 6月: 560; 非空調期 4月: 720; 非空調期 5月: 744; 非空調期 10月: 744; 非空調期 11月: 720 | 5832
|  |  | 暖房 | その他季 | 暖房期 12月: 624; 暖房期 1月: 584; 暖房期 2月: 512; 暖房期 3月: 624
電力消費原単位（室外機） |  |  |  | (kW/kW) | 冷房期 6月: 0; 暖房期 12月: 0 | [5 empty] | ■ガス消費量総括表(m3)
室外機消費電力(kWh) |  |  | 冷房 | 夏季 | 冷房期 7月: 0; 冷房期 8月: 0; 冷房期 9月: 0 | 0 | 0 |  |  |  | 冷房期 |  | 0
|  |  |  | その他季 | 冷房期 6月: 0; 非空調期 4月: 0; 非空調期 5月: 0; 非空調期 10月: 0; 非空調期 11月: 0 | 0 |  |  |  |  | 暖房期 |  | 0
|  |  | 暖房 | その他季 | 暖房期 12月: 0; 暖房期 1月: 0; 暖房期 2月: 0; 暖房期 3月: 0 |  | 0 |  |  |  | 計 |  | 0
室内機消費電力(kWh) |  |  | 冷房 | 夏季 | 冷房期 7月: 0; 冷房期 8月: 0; 冷房期 9月: 0 | 0 | 0 |  |  |  | 月数 | その他期 | 冬期
|  |  |  | その他季 | 冷房期 6月: 0; 非空調期 4月: 0; 非空調期 5月: 0; 非空調期 10月: 0; 非空調期 11月: 0 | 0 |  |  |  |  | A | 4 | 4
|  |  | 暖房 | その他季 | 暖房期 12月: 0; 暖房期 1月: 0; 暖房期 2月: 0; 暖房期 3月: 0 |  | 0 |  |  |  | B | 0 | 0
蓄熱時消費電力量(kWh)注 |  |  | 冷房 | 夏季 | 冷房期 7月: 0; 冷房期 8月: 0; 冷房期 9月: 0 | 0 | 0 | 注:蓄熱を採用する系統のうち、蓄熱時間帯に消費する電力を記入 |  |  | C | 0 | 0
|  |  |  | その他季 | 冷房期 6月: 0; 非空調期 4月: 0; 非空調期 5月: 0; 非空調期 10月: 0; 非空調期 11月: 0 | 0 |  |  |  |  | 消費量 | その他期 | 冬期
|  |  | 暖房 | その他季 |  |  |  |  | 0 | 0 | 0 | 0 | 0 | 0 | 0 | 0 |  | 0 |  |  |  | A | 0 | 0
ガス消費原単位 |  |  |  | (m3/kW) | [17 empty] | B | 0 | 0
ガス使用量(m3) |  |  |  | その他期 | 冷房期 6月: 0; 冷房期 7月: 0; 冷房期 8月: 0; 冷房期 9月: 0 | 0 |  |  |  |  | C | 0 | 0
|  |  |  | 冬期 | 暖房期 12月: 0; 暖房期 1月: 0; 暖房期 2月: 0; 暖房期 3月: 0 | 0
■エネルギー費用算定に係る料金体系
電力料金の種別 |  |  |  | 九州電力 業務用電力A
ガス料金の種別 |  |  |  | なし
■エネルギー費用の算定
[5 empty] | 冷房期 7月: 算出根拠 |  |  | 金額（税込・円） |  | 備考
電力料金 |  |  | 基本料金（本事業による増加分） |  | 暖房期 2月: ↓力率(％）注 |  |  |  |  | 注：年間平均力率を入力してください。
[5 empty] | 冷房期 7月: 2046; 冷房期 8月: 円/kW月 ×; 冷房期 9月: 0; 暖房期 12月: kW × ｛ ( 185 -; 暖房期 2月: 85; 暖房期 3月: ） ／ 100 ｝ × 12 ヶ月 |  |  | 0
|  |  | 従量料金 | 冷房 | 夏季 | ( | 12.99 | + | -1.63 | + | 2.98 | ）円/kWh × | 0 | kWh |  |  |  |  | 0
[5 empty] | その他季 | ( | 12.06 | + | -1.63 | + | 2.98 | ）円/kWh × | 0 | kWh |  |  |  |  | 0
|  |  |  | 暖房 | その他季 | ( | 12.06 | + | -1.63 | + | 2.98 | ）円/kWh × | 0 | kWh |  |  |  |  | 0
|  |  |  | 非空調期 |  | ( | 12.06 | + | -1.63 | + | 2.98 | ）円/kWh × | 0 | kWh |  |  |  |  | 0
[7 empty] | ↑電力料金単価 |  | ↑燃料費調整単価 |  | ↑再エネ発電促進賦課金
|  |  | 小計 | [15 empty] | 0
ガス料金 |  |  | 定額基本料金（本事業による増加分）
流量基本料金（本事業による増加分）
|  |  | 従量料金 |  | 冷房期 6月: その他期
冬期
小計
合計 | [18 empty] | 0
●学校別エネルギー等積算表 |  |  | （基準年） |  | 暖房期 1月: 学校種別; 暖房期 2月: 中学校; 暖房期 3月: 通し番号; 非空調期 4月: 61; 非空調期 5月: 学校番号; 非空調期 10月: 52; 非空調期 11月: 学校名 | 和白丘中学校 | [6 empty] | （様式9-4B）
■空調設備の性能の設定
[5 empty] | 冷房期 6月: 機器性能; 暖房期 1月: 電力 |  | ガス |  |  |  |  | 備考
[5 empty] | 冷房期 6月: 能力（kW/台）; 冷房期 8月: 台数; 冷房期 9月: 機器能力; 暖房期 1月: 消費電力; 非空調期 5月: 待機時電力 |  | 消費ガス量
[5 empty] | 冷房期 9月: 能力計(kW); 暖房期 1月: （kW/台）; 暖房期 3月: 計(kW); 非空調期 5月: （kW/台）; 非空調期 11月: 計(kW) |  | （kW/台） |  | 計(kW) |  | 塩害対策
[5 empty] | 冷房 | 暖房 | （台） | 冷房 | 暖房 | 冷房 | 暖房 | 冷房 | 暖房 | 冷房 | 暖房 | 冷房 | 暖房 | 冷房 | 暖房 | 冷房 | 暖房
室外機 | 室外機系統名 | 機器登録記号 |  | EHP/GHP
[5 empty] | 冷房期 8月: 0; 冷房期 9月: 0; 暖房期 12月: 0; 暖房期 3月: 0; 非空調期 4月: 0; 非空調期 11月: 0 | 0 |  |  | 0 | 0
室内機 | 室外機系統名 | 対象室名称 | 機器登録番号 | EHP/GHP
[5 empty] | 冷房期 8月: 0; 冷房期 9月: 0; 暖房期 12月: 0; 暖房期 3月: 0; 非空調期 4月: 0; 非空調期 11月: 0 | 0
合計 |  |  |  |  | 暖房期 3月: 0; 非空調期 4月: 0; 非空調期 11月: 0 | 0 |  |  | 0 | 0
最大電力(kW) |  |  |  |  | 冷房期 6月: 0
■月別エネルギー消費量の算定
[5 empty] | 冷房期 6月: 冷房期; 暖房期 12月: 暖房期; 非空調期 4月: 非空調期 | 計 |  | 備考 |  |  | ■電力消費量総括表
[5 empty] | 6月 | 7月 | 8月 | 9月 | 12月 | 1月 | 2月 | 3月 | 4月 | 5月 | 10月 | 11月 | [5 empty] | 昼間電力消費量（kWh)
ピーク時負荷 |  |  | 冷房 | （MW） | 冷房期 6月: 0 | [5 empty] | 冷房期 | 夏季 | 0
|  |  | 暖房 | （MW） | 暖房期 12月: 0 | [6 empty] | その他季 | 0
空調運転時間(h) |  |  | 運転日数 | (日/月) | 20 | 15 | 10 | 20 | 15 | 20 | 20 | 15 | [9 empty] | 暖房期 |  | 0
|  |  | 運転時間 | (h/日) | 冷房期 6月: 8; 暖房期 12月: 8 | [5 empty] | 非空調期 |  | 0
|  |  | 冷房 | 夏季 | 冷房期 7月: 120; 冷房期 8月: 80; 冷房期 9月: 160 | 360 | 520 |  |  |  | 計 |  | 0
|  |  |  | その他季 | 冷房期 6月: 160 | 160 |  |  |  |  | 夜間電力消費量（kWh)
|  |  | 暖房 | その他季 | 暖房期 12月: 120; 暖房期 1月: 160; 暖房期 2月: 160; 暖房期 3月: 120 |  | 560 |  |  |  | 冷房期 | 夏季 | 0
月別負荷率(％) |  |  |  |  | 35 | 70 | 80 | 50 | 45 | 60 | 60 | 35 | [10 empty] | その他季 | 0
全負荷相当運転時間(h) |  |  | 冷房 | 夏季 | 冷房期 7月: 84; 冷房期 8月: 64; 冷房期 9月: 80 | 228 | 284 |  |  |  | 暖房期 |  | 0
|  |  |  | その他季 | 冷房期 6月: 56 | 56 |  |  |  |  | 計 |  | 0
|  |  | 暖房 | その他季 | 暖房期 12月: 54; 暖房期 1月: 96; 暖房期 2月: 96; 暖房期 3月: 42 |  | 288 |  |  |  | 計（kWh)
月別負荷(MWh) |  |  | 冷房 | 夏季 | 冷房期 7月: 0; 冷房期 8月: 0; 冷房期 9月: 0 | 0 | 0 |  |  |  | 冷房期 |  | 0
|  |  |  | その他季 | 冷房期 6月: 0 | 0 |  |  |  |  | 暖房期 |  | 0
|  |  | 暖房 | その他季 | 暖房期 12月: 0; 暖房期 1月: 0; 暖房期 2月: 0; 暖房期 3月: 0 |  | 0 |  |  |  | 計 |  | 0
待機時間(h) |  |  | 冷房 | 夏季 | 冷房期 7月: 624; 冷房期 8月: 664; 冷房期 9月: 560 | 1848
|  |  |  | その他季 | 冷房期 6月: 560; 非空調期 4月: 720; 非空調期 5月: 744; 非空調期 10月: 744; 非空調期 11月: 720 | 5832
|  |  | 暖房 | その他季 | 暖房期 12月: 624; 暖房期 1月: 584; 暖房期 2月: 512; 暖房期 3月: 624
電力消費原単位（室外機） |  |  |  | (kW/kW) | 冷房期 6月: 0; 暖房期 12月: 0 | [5 empty] | ■ガス消費量総括表(m3)
室外機消費電力(kWh) |  |  | 冷房 | 夏季 | 冷房期 7月: 0; 冷房期 8月: 0; 冷房期 9月: 0 | 0 | 0 |  |  |  | 冷房期 |  | 0
|  |  |  | その他季 | 冷房期 6月: 0; 非空調期 4月: 0; 非空調期 5月: 0; 非空調期 10月: 0; 非空調期 11月: 0 | 0 |  |  |  |  | 暖房期 |  | 0
|  |  | 暖房 | その他季 | 暖房期 12月: 0; 暖房期 1月: 0; 暖房期 2月: 0; 暖房期 3月: 0 |  | 0 |  |  |  | 計 |  | 0
室内機消費電力(kWh) |  |  | 冷房 | 夏季 | 冷房期 7月: 0; 冷房期 8月: 0; 冷房期 9月: 0 | 0 | 0 |  |  |  | 月数 | その他期 | 冬期
|  |  |  | その他季 | 冷房期 6月: 0; 非空調期 4月: 0; 非空調期 5月: 0; 非空調期 10月: 0; 非空調期 11月: 0 | 0 |  |  |  |  | A | 4 | 4
|  |  | 暖房 | その他季 | 暖房期 12月: 0; 暖房期 1月: 0; 暖房期 2月: 0; 暖房期 3月: 0 |  | 0 |  |  |  | B | 0 | 0
蓄熱時消費電力量(kWh)注 |  |  | 冷房 | 夏季 | 冷房期 7月: 0; 冷房期 8月: 0; 冷房期 9月: 0 | 0 | 0 | 注:蓄熱を採用する系統のうち、蓄熱時間帯に消費する電力を記入。 |  |  | C | 0 | 0
|  |  |  | その他季 | 冷房期 6月: 0; 非空調期 4月: 0; 非空調期 5月: 0; 非空調期 10月: 0; 非空調期 11月: 0 | 0 |  |  |  |  | 消費量 | その他期 | 冬期
|  |  | 暖房 | その他季 |  |  |  |  | 0 | 0 | 0 | 0 | 0 | 0 | 0 | 0 |  | 0 |  |  |  | A | 0 | 0
ガス消費原単位 |  |  |  | (m3/kW) | 冷房期 6月: 0; 暖房期 12月: 0 | [5 empty] | B | 0 | 0
ガス使用量(m3) |  |  |  | その他期 | 冷房期 6月: 0; 冷房期 7月: 0; 冷房期 8月: 0; 冷房期 9月: 0 | 0 |  |  |  |  | C | 0 | 0
|  |  |  | 冬期 | 暖房期 12月: 0; 暖房期 1月: 0; 暖房期 2月: 0; 暖房期 3月: 0 | 0
■エネルギー費用算定に係る料金体系
電力料金の種別 |  |  |  | 九州電力 業務用電力A | 冷房期 9月: INDEX
ガス料金の種別 |  |  |  | 西部ガス 小型空調 パッケージ契約 | 冷房期 9月: 2
■エネルギー費用の算定
[5 empty] | 冷房期 7月: 算出根拠 |  |  | 金額（税込・円） |  | 備考
電力料金 |  |  | 基本料金（本事業による増加分） |  | 暖房期 2月: ↓力率(％）注 |  |  |  |  | 注：年間平均力率を入力してください。
[5 empty] | 冷房期 7月: 2046; 冷房期 8月: 円/kW月 ×; 冷房期 9月: 0; 暖房期 12月: kW × ｛ ( 185 -; 暖房期 2月: 85; 暖房期 3月: ） ／ 100 ｝ × 12 ヶ月 |  |  | 0
|  |  | 従量料金 | 冷房 | 夏季 | ( | 12.99 | + | -1.63 | + | 2.98 | ）円/kWh × | 0 | kWh |  |  |  |  | 0
[5 empty] | その他季 | ( | 12.06 | + | -1.63 | + | 2.98 | ）円/kWh × | 0 | kWh |  |  |  |  | 0
|  |  |  | 暖房 | その他季 | ( | 12.06 | + | -1.63 | + | 2.98 | ）円/kWh × | 0 | kWh |  |  |  |  | 0
|  |  |  | 非空調期 |  | ( | 12.06 | + | -1.63 | + | 2.98 | ）円/kWh × | 0 | kWh |  |  |  |  | 0
[7 empty] | ↑電力料金単価 |  | ↑燃料費調整単価 |  | ↑再エネ発電促進賦課金
|  |  | 小計 | [15 empty] | 0
ガス料金 |  |  | 定額基本料金（本事業による増加分） |  |  | 4180 | 円/月 × | 12 | ヶ月 | 0 |  | 0 |  | 0 |  | 0 |  |  | 50160
|  |  | 流量基本料金（本事業による増加分） |  | 冷房期 7月: 1430; 冷房期 8月: 円/m3月 ×; 冷房期 9月: 0; 暖房期 12月: m3 ×; 暖房期 1月: 12; 暖房期 2月: ヶ月 |  |  | 0
|  |  | 従量料金 |  | その他期 | 62.95 | 円/m3 × | 0 | m3 | 0 |  | 0 |  | 0 |  | 0 |  |  | 0
[5 empty] | 冬期 | 62.95 | 円/m3 × | 0 | m3 | 0 |  | 0 |  | 0 |  | 0 |  |  | 0
|  |  | 小計 | [15 empty] | 50160
合計 | [18 empty] | 50160
●学校別エネルギー等積算表 |  |  | （基準年） |  | 暖房期 1月: 学校種別; 暖房期 2月: 中学校; 暖房期 3月: 通し番号; 非空調期 4月: 61; 非空調期 5月: 学校番号; 非空調期 10月: 52; 非空調期 11月: 学校名 | 和白丘中学校 | [6 empty] | （様式9-4C）
■空調設備の性能の設定
[5 empty] | 冷房期 6月: 機器性能; 暖房期 1月: 電力 |  | ガス |  |  |  |  | 備考
[5 empty] | 冷房期 6月: 能力（kW/台）; 冷房期 8月: 台数; 冷房期 9月: 機器能力; 暖房期 1月: 消費電力; 非空調期 5月: 待機時電力 |  | 消費ガス量
[5 empty] | 冷房期 9月: 能力計(kW); 暖房期 1月: （kW/台）; 暖房期 3月: 計(kW); 非空調期 5月: （kW/台）; 非空調期 11月: 計(kW) |  | （kW/台） |  | 計(kW) |  | 塩害対策
[5 empty] | 冷房 | 暖房 | （台） | 冷房 | 暖房 | 冷房 | 暖房 | 冷房 | 暖房 | 冷房 | 暖房 | 冷房 | 暖房 | 冷房 | 暖房 | 冷房 | 暖房
室外機 | 室外機系統名 | 機器登録記号 |  | EHP/GHP
[5 empty] | 冷房期 8月: 0; 冷房期 9月: 0; 暖房期 12月: 0; 暖房期 3月: 0; 非空調期 4月: 0; 非空調期 11月: 0 | 0 |  |  | 0 | 0
室内機 | 室外機系統名 | 対象室名称 | 機器登録番号 | EHP/GHP
[5 empty] | 冷房期 8月: 0; 冷房期 9月: 0; 暖房期 12月: 0; 暖房期 3月: 0; 非空調期 4月: 0; 非空調期 11月: 0 | 0
合計 |  |  |  |  | 暖房期 3月: 0; 非空調期 4月: 0; 非空調期 11月: 0 | 0 |  |  | 0 | 0
最大電力(kW) |  |  |  |  | 冷房期 6月: 0
■月別エネルギー消費量の算定
[5 empty] | 冷房期 6月: 冷房期; 暖房期 12月: 暖房期; 非空調期 4月: 非空調期 | 計 |  | 備考 |  |  | ■電力消費量総括表
[5 empty] | 6月 | 7月 | 8月 | 9月 | 12月 | 1月 | 2月 | 3月 | 4月 | 5月 | 10月 | 11月 | [5 empty] | 昼間電力消費量（kWh)
ピーク時負荷 |  |  | 冷房 | （MW） | 冷房期 6月: 0 | [5 empty] | 冷房期 | 夏季 | 0
|  |  | 暖房 | （MW） | 暖房期 12月: 0 | [6 empty] | その他季 | 0
空調運転時間(h) |  |  | 運転日数 | (日/月) | 20 | 15 | 10 | 20 | 15 | 20 | 20 | 15 | [9 empty] | 暖房期 |  | 0
|  |  | 運転時間 | (h/日) | 冷房期 6月: 8; 暖房期 12月: 8 | [5 empty] | 非空調期 |  | 0
|  |  | 冷房 | 夏季 | 冷房期 7月: 120; 冷房期 8月: 80; 冷房期 9月: 160 | 360 | 520 |  |  |  | 計 |  | 0
|  |  |  | その他季 | 冷房期 6月: 160 | 160 |  |  |  |  | 夜間電力消費量（kWh)
|  |  | 暖房 | その他季 | 暖房期 12月: 120; 暖房期 1月: 160; 暖房期 2月: 160; 暖房期 3月: 120 |  | 560 |  |  |  | 冷房期 | 夏季 | 0
月別負荷率(％) |  |  |  |  | 35 | 70 | 80 | 50 | 45 | 60 | 60 | 35 | [10 empty] | その他季 | 0
全負荷相当運転時間(h) |  |  | 冷房 | 夏季 | 冷房期 7月: 84; 冷房期 8月: 64; 冷房期 9月: 80 | 228 | 284 |  |  |  | 暖房期 |  | 0
|  |  |  | その他季 | 冷房期 6月: 56 | 56 |  |  |  |  | 計 |  | 0
|  |  | 暖房 | その他季 | 暖房期 12月: 54; 暖房期 1月: 96; 暖房期 2月: 96; 暖房期 3月: 42 |  | 288 |  |  |  | 計（kWh)
月別負荷(MWh) |  |  | 冷房 | 夏季 | 冷房期 7月: 0; 冷房期 8月: 0; 冷房期 9月: 0 | 0 | 0 |  |  |  | 冷房期 |  | 0
|  |  |  | その他季 | 冷房期 6月: 0 | 0 |  |  |  |  | 暖房期 |  | 0
|  |  | 暖房 | その他季 | 暖房期 12月: 0; 暖房期 1月: 0; 暖房期 2月: 0; 暖房期 3月: 0 |  | 0 |  |  |  | 計 |  | 0
待機時間(h) |  |  | 冷房 | 夏季 | 冷房期 7月: 624; 冷房期 8月: 664; 冷房期 9月: 560 | 1848
|  |  |  | その他季 | 冷房期 6月: 560; 非空調期 4月: 720; 非空調期 5月: 744; 非空調期 10月: 744; 非空調期 11月: 720 | 5832
|  |  | 暖房 | その他季 | 暖房期 12月: 624; 暖房期 1月: 584; 暖房期 2月: 512; 暖房期 3月: 624
電力消費原単位（室外機） |  |  |  | (kW/kW) | 冷房期 6月: 0; 暖房期 12月: 0 | [5 empty] | ■ガス消費量総括表(m3)
室外機消費電力(kWh) |  |  | 冷房 | 夏季 | 冷房期 7月: 0; 冷房期 8月: 0; 冷房期 9月: 0 | 0 | 0 |  |  |  | 冷房期 |  | 0
|  |  |  | その他季 | 冷房期 6月: 0; 非空調期 4月: 0; 非空調期 5月: 0; 非空調期 10月: 0; 非空調期 11月: 0 | 0 |  |  |  |  | 暖房期 |  | 0
|  |  | 暖房 | その他季 | 暖房期 12月: 0; 暖房期 1月: 0; 暖房期 2月: 0; 暖房期 3月: 0 |  | 0 |  |  |  | 計 |  | 0
室内機消費電力(kWh) |  |  | 冷房 | 夏季 | 冷房期 7月: 0; 冷房期 8月: 0; 冷房期 9月: 0 | 0 | 0 |  |  |  | 月数 | その他期 | 冬期
|  |  |  | その他季 | 冷房期 6月: 0; 非空調期 4月: 0; 非空調期 5月: 0; 非空調期 10月: 0; 非空調期 11月: 0 | 0 |  |  |  |  | 50m3以下 | 4 | 4
|  |  | 暖房 | その他季 | 暖房期 12月: 0; 暖房期 1月: 0; 暖房期 2月: 0; 暖房期 3月: 0 |  | 0 |  |  |  | 50m3超 | 0 | 0
蓄熱時消費電力量(kWh)注 |  |  | 冷房 | 夏季 | 冷房期 7月: 0; 冷房期 8月: 0; 冷房期 9月: 0 | 0 | 0 | 注:蓄熱を採用する系統のうち、蓄熱時間帯に消費する電力を記入。
|  |  |  | その他季 | 冷房期 6月: 0; 非空調期 4月: 0; 非空調期 5月: 0; 非空調期 10月: 0; 非空調期 11月: 0 | 0 |  |  |  |  | 消費量 | その他期 | 冬期
|  |  | 暖房 | その他季 |  |  |  |  | 0 | 0 | 0 | 0 | 0 | 0 | 0 | 0 |  | 0 |  |  |  | 50m3以下 | 0 | 0
ガス消費原単位 |  |  |  | (m3/kW) | 冷房期 6月: 0; 暖房期 12月: 0 | [5 empty] | 50m3超 | 0 | 0
ガス使用量(m3) |  |  |  | その他期 | 冷房期 6月: 0; 冷房期 7月: 0; 冷房期 8月: 0; 冷房期 9月: 0 | 0
|  |  |  | 冬期 | 暖房期 12月: 0; 暖房期 1月: 0; 暖房期 2月: 0; 暖房期 3月: 0 | 0
■エネルギー費用算定に係る料金体系
電力料金の種別 |  |  |  | 九州電力 業務用電力A | 冷房期 9月: INDEX
ガス料金の種別 |  |  |  | 液化石油ガス(LPガス) | 冷房期 9月: 3
■エネルギー費用の算定
[5 empty] | 冷房期 7月: 算出根拠 |  |  | 金額（税込・円） |  | 備考
電力料金 |  |  | 基本料金（本事業による増加分） |  | 暖房期 2月: ↓力率(％）注 |  |  |  |  | 注：年間平均力率を入力してください。
[5 empty] | 冷房期 7月: 2046; 冷房期 8月: 円/kW月 ×; 冷房期 9月: 0; 暖房期 12月: kW × ｛ ( 185 -; 暖房期 2月: 85; 暖房期 3月: ） ／ 100 ｝ × 12 ヶ月 |  |  | 0
|  |  | 従量料金 | 冷房 | 夏季 | ( | 12.99 | + | -1.63 | + | 2.98 | ）円/kWh × | 0 | kWh |  |  |  |  | 0
[5 empty] | その他季 | ( | 12.06 | + | -1.63 | + | 2.98 | ）円/kWh × | 0 | kWh |  |  |  |  | 0
|  |  |  | 暖房 | その他季 | ( | 12.06 | + | -1.63 | + | 2.98 | ）円/kWh × | 0 | kWh |  |  |  |  | 0
|  |  |  | 非空調期 |  | ( | 12.06 | + | -1.63 | + | 2.98 | ）円/kWh × | 0 | kWh |  |  |  |  | 0
[7 empty] | ↑電力料金単価 |  | ↑燃料費調整単価 |  | ↑再エネ発電促進賦課金
|  |  | 小計 | [15 empty] | 0
ガス料金 |  |  | 基本料金（本事業分） |  |  | 1760 | 円/月 × | 12 | ヶ月 | 0 |  | 0 |  | 0 |  | 0 |  |  | 21120
|  |  | 従量料金 |  |  | 406 | 円/m3 × | 0 | m3 ＋ | 331 | 円/m3 × | 0 | m3 | 0 |  | 0 |  |  | 0
|  |  | 小計 | [15 empty] | 21120
合計 | [18 empty] | 21120
●学校別エネルギー等積算表 |  |  |  | ※黄色のセルの必要箇所に入力すること。 | 暖房期 1月: 学校種別; 暖房期 2月: 中学校; 暖房期 3月: 通し番号; 非空調期 4月: 61; 非空調期 5月: 学校番号; 非空調期 10月: 52; 非空調期 11月: 学校名 | 和白丘中学校 | [5 empty] | （様式9-4-61）
■空調設備の性能の設定 |  |  |  |  | 冷房期 6月: 機器性能; 暖房期 1月: 電力 |  | ガス |  |  |  | 塩害 対応 | 備考
[5 empty] | 冷房期 6月: 能力（kW/台）; 冷房期 8月: 台数; 冷房期 9月: 機器能力; 暖房期 1月: 消費電力; 非空調期 5月: 待機時電力 |  | 消費ガス量
[5 empty] | 冷房期 9月: 能力計(kW); 暖房期 1月: （kW/台）; 暖房期 3月: 計(kW); 非空調期 5月: （kW/台）; 非空調期 11月: 計(kW) |  | （kW/台） |  | 計(kW)
[5 empty] | 冷房 | 暖房 | （台） | 冷房 | 暖房 | 冷房 | 暖房 | 冷房 | 暖房 | 冷房 | 暖房 | 冷房 | 暖房 | 冷房 | 暖房 | 冷房 | 暖房
室外機 | 室外機系統名 | 機器登録記号 |  | EHP/GHP
[5 empty] | 冷房期 6月: EHP合計; 冷房期 8月: 0; 冷房期 9月: 0; 暖房期 12月: 0; 暖房期 3月: 0; 非空調期 4月: 0; 非空調期 11月: 0 | 0
[5 empty] | 冷房期 6月: GHP（都市ガス）合計; 冷房期 8月: 0; 冷房期 9月: 0; 暖房期 12月: 0; 暖房期 3月: 0; 非空調期 4月: 0; 非空調期 11月: 0 | 0 |  |  | 0 | 0
[5 empty] | 冷房期 6月: GHP（LPガス）合計; 冷房期 8月: 0; 冷房期 9月: 0; 暖房期 12月: 0; 暖房期 3月: 0; 非空調期 4月: 0; 非空調期 11月: 0 | 0 |  |  | 0 | 0
室内機 | 室外機系統名 | 対象室名称 | 機器登録番号 | EHP/GHP
0
0
0
0
0
0
0
0
[5 empty] | 冷房期 6月: EHP合計; 冷房期 8月: 0; 冷房期 9月: 0; 暖房期 12月: 0; 暖房期 3月: 0; 非空調期 4月: 0; 非空調期 11月: 0 | 0
[5 empty] | 冷房期 6月: GHP（都市ガス）合計; 冷房期 8月: 0; 冷房期 9月: 0; 暖房期 12月: 0; 暖房期 3月: 0; 非空調期 4月: 0; 非空調期 11月: 0 | 0
[5 empty] | 冷房期 6月: GHP（LPガス）合計; 冷房期 8月: 0; 冷房期 9月: 0; 暖房期 12月: 0; 暖房期 3月: 0; 非空調期 4月: 0; 非空調期 11月: 0 | 0
最大電力(kW) |  |  | EHP |  | 冷房期 6月: 0; 冷房期 8月: 合計; 暖房期 1月: EHP; 暖房期 3月: 0; 非空調期 4月: 0; 非空調期 11月: 0 | 0
|  |  | GHP（都市ガス） |  | 冷房期 6月: 0; 暖房期 1月: GHP（都市ガス）; 暖房期 3月: 0; 非空調期 4月: 0; 非空調期 11月: 0 | 0 |  |  | 0 | 0
|  |  | GHP（LPガス） |  | 冷房期 6月: 0; 暖房期 1月: GHP（LPガス）; 暖房期 3月: 0; 非空調期 4月: 0; 非空調期 11月: 0 | 0 |  |  | 0 | 0
■月別エネルギー消費量の算定 |  |  |  |  | 冷房期 6月: 冷房期; 暖房期 1月: 暖房期; 非空調期 10月: 非空調期 |  |  |  | 計 | 備考
[5 empty] | 6月 | 7月 | 8月 | 9月 | 計 | 12月 | 1月 | 2月 | 3月 | 計 | 4月 | 5月 | 10月 | 11月 | 計
空調運転時間(h) （1日当たり８時間） |  |  | 運転日数 |  | 20 | 15 | 10 | 20 | 65 | 15 | 20 | 20 | 15 | 70 | [5 empty] | 135
|  |  | 総運転時間 |  | 160 | 120 | 80 | 160 | 520 | 120 | 160 | 160 | 120 | 560 | [5 empty] | 1080
月別負荷率(％) |  |  |  |  | 35 | 70 | 80 | 50 | - | 45 | 60 | 60 | 35 | -
全負荷相当運転時間(h) |  |  |  |  | 56 | 84 | 64 | 80 | 284 | 54 | 96 | 96 | 42 | 288 | [5 empty] | 572
月別負荷(MWh) |  | EHP |  |  | 0 | 0 | 0 | 0 | 0 | 0 | 0 | 0 | 0 | 0 | [5 empty] | 0
|  | GHP（都市ガス） |  |  | 0 | 0 | 0 | 0 | 0 | 0 | 0 | 0 | 0 | 0 | [5 empty] | 0
|  | GHP（LPガス） |  |  | 0 | 0 | 0 | 0 | 0 | 0 | 0 | 0 | 0 | 0 | [5 empty] | 0
待機時間(h) |  |  |  |  | 664 | 660 | 680 | 640 | 2644 | 690 | 648 | 576 | 702 | 2616 | 720 | 744 | 744 | 720 | 2928 | 8188
消費電力(kWh) （室外機・ 室内機合計） |  | EHP |  |  | 0 | 0 | 0 | 0 | 0 | 0 | 0 | 0 | 0 | 0 | 0 | 0 | 0 | 0 | 0 | 0
|  | GHP（都市ガス） |  |  | 0 | 0 | 0 | 0 | 0 | 0 | 0 | 0 | 0 | 0 | 0 | 0 | 0 | 0 | 0 | 0
|  | GHP（LPガス） |  |  | 0 | 0 | 0 | 0 | 0 | 0 | 0 | 0 | 0 | 0 | 0 | 0 | 0 | 0 | 0 | 0
|  | 小計 |  |  | 冷房期 6月: 0; 冷房期 7月: 0; 暖房期 12月: 0; 非空調期 5月: 0 |  |  | 0 | 0
蓄熱時消費電力量 (kWh)注 |  | EHP | 冷房 | 夏季 | [15 empty] | 0 | bar: 冷房期 7月 to 暖房期 12月; 非空調期 5月
|  |  |  | その他季 | [15 empty] | 0 | bar: 冷房期 6月; 非空調期 10月 to 非空調期 11月
|  |  | 暖房 | その他季 | bar: 暖房期 1月 to 非空調期 4月; 非空調期 10月 to 非空調期 11月
|  | GHP （都市ガス） | 冷房 | 夏季 | [15 empty] | 0 | bar: 冷房期 7月 to 暖房期 12月; 非空調期 5月
|  |  |  | その他季 | [15 empty] | 0 | bar: 冷房期 6月; 非空調期 10月 to 非空調期 11月
|  |  | 暖房 | その他季 | bar: 暖房期 1月 to 非空調期 4月; 非空調期 10月 to 非空調期 11月
|  | GHP （LPガス） | 冷房 | 夏季 | [15 empty] | 0 | bar: 冷房期 7月 to 暖房期 12月; 非空調期 5月
|  |  |  | その他季 | [15 empty] | 0 | bar: 冷房期 6月; 非空調期 10月 to 非空調期 11月
|  |  | 暖房 | その他季 | bar: 暖房期 1月 to 非空調期 4月; 非空調期 10月 to 非空調期 11月
都市ガス ガス使用量(m3) |  |  |  |  | 0 | 0 | 0 | 0 | 0 | 0 | 0 | 0 | 0 | 0 | [5 empty] | 0
LPガス ガス使用量(m3) |  |  |  |  | 0 | 0 | 0 | 0 | 0 | 0 | 0 | 0 | 0 | 0 | [5 empty] | 0
■エネルギー費用算定に係る料金体系 |  |  |  |  | 冷房期 8月: ○ピーク時負荷（MW); 暖房期 3月: ○電力消費原単位（室外機、kW/kW） | ○ガス消費原単位（㎥/kW）
電力料金の種別 |  | 九州電力 業務用電力A |  |  | 暖房期 12月: 冷房期; 暖房期 1月: 暖房期; 非空調期 5月: 冷房期; 非空調期 10月: 暖房期 |  | 冷房期 | 暖房期
都市ガス料金の種別 |  | 西部ガス 小型空調 パッケージ契約 |  |  | 冷房期 8月: EHP; 暖房期 12月: 0; 暖房期 1月: 0; 暖房期 3月: EHP; 非空調期 5月: 0; 非空調期 10月: 0 | 都市ガス | 0 | 0
ＬＰガス料金の種別 |  | 液化石油ガス(LPガス) |  |  | 冷房期 8月: GHP（都市ガス）; 暖房期 12月: 0; 暖房期 1月: 0; 暖房期 3月: GHP（都市ガス）; 非空調期 5月: 0; 非空調期 10月: 0 | LPガス | 0 | 0
[7 empty] | GHP（LPガス） |  | 0 | 0 |  | GHP（LPガス） |  | 0 | 0
■エネルギー費用の算定 |  |  |  |  | 冷房期 7月: 算出根拠 |  |  | 金額（税込・円） |  | 備考
電力料金 |  |  | 基本料金 （本事業による増加分） | EHP | 冷房期 7月: 2046; 冷房期 8月: 円/kW月 ×; 冷房期 9月: 0; 暖房期 12月: kW × ｛ ( 185 -; 暖房期 2月: 85; 暖房期 3月: ） ／ 100 ｝ × 12 ヶ月; 非空調期 5月: ※黄色セルに年間力率を入力してください |  |  | 0
|  |  |  | GHP（都市ガス） | 冷房期 7月: 2046; 冷房期 8月: 円/kW月 ×; 冷房期 9月: 0; 暖房期 12月: kW × ｛ ( 185 -; 暖房期 2月: 85; 暖房期 3月: ） ／ 100 ｝ × 12 ヶ月; 非空調期 5月: ※黄色セルに年間力率を入力してください |  |  | 0
|  |  |  | GHP（LPガス） | 冷房期 7月: 2046; 冷房期 8月: 円/kW月 ×; 冷房期 9月: 0; 暖房期 12月: kW × ｛ ( 185 -; 暖房期 2月: 85; 暖房期 3月: ） ／ 100 ｝ × 12 ヶ月; 非空調期 5月: ※黄色セルに年間力率を入力してください |  |  | 0
|  |  | 従量料金 | 冷房 | 夏季 | ( | 12.99 | + | -1.63 | + | 2.98 | ）円/kWh × | 0 | kWh |  |  |  |  | 0
[5 empty] | その他季 | ( | 12.06 | + | -1.63 | + | 2.98 | ）円/kWh × | 0 | kWh |  |  |  |  | 0
|  |  |  | 暖房 | その他季 | ( | 12.06 | + | -1.63 | + | 2.98 | ）円/kWh × | 0 | kWh |  |  |  |  | 0
|  |  |  | 非空調期 |  | ( | 12.06 | + | -1.63 | + | 2.98 | ）円/kWh × | 0 | kWh |  |  |  |  | 0
|  |  | 小計 |  | 冷房期 8月: ↑電力料金単価; 暖房期 12月: ↑燃料費調整単価; 暖房期 2月: ↑再エネ発電促進賦課金 |  |  | 0
ガス料金(GHP 都市ガス) |  |  | 定額基本料金（本事業による増加分） |  |  | 4180 | 円/月 × | 12 | ヶ月 | 0 |  | 0 |  | 0 |  | 0 |  | 0
|  |  | 流量基本料金（本事業による増加分） |  |  | 1430 | 円/m3月 × | 0 | m3 × | 12 | ヶ月 | 0 | 0 | 0 | 0 | 0 | 0 | 0 | 0
|  |  | 従量料金 |  | その他期 | 62.95 | 円/m3 × | 0 | m3 | 0 |  | 0 |  | 0 |  | 0 |  | 0 | 0
[5 empty] | 冬期 | 62.95 | 円/m3 × | 0 | m3 | 0 |  | 0 |  | 0 |  | 0 |  | 0 | 0
|  |  | 小計 | [15 empty] | 0
ガス料金GHP LPガス) |  |  | 基本料金（本事業分） |  |  | 1760 | 円/月 × | 12 | ヶ月 | 0 |  | 0 |  | 0 |  | 0 |  | 0
|  |  | 従量料金 | (50㎥以下+50超え) |  | 406 | 円/m3 × | 0 | m3 ＋ | 331 | 円/m3 × | 0 | m3 | 0 |  | 0 |  | 0 | 0
|  |  | 小計 |  |  | 0 | 0 | 0 | 0 | 0 | 0 | 0 | 0 | 0 | 0 | 0 | 0 | 0 | 0

## 様式９－４－62
●学校別エネルギー等積算表 |  |  | （基準年） | [6 empty] | 学校種別 | 中学校 | 通し番号 | 62 | 学校番号 | 54 | 学校名 | 老司中学校 | [6 empty] | （様式9-4A）
■空調設備の性能の設定
[5 empty] | 機器性能 |  |  |  |  | 電力 | [7 empty] | ガス |  |  |  |  | 備考
[5 empty] | 能力（kW/台） |  | 台数 | 機器能力 |  | 消費電力 |  |  |  | 待機時電力 |  |  |  | 消費ガス量
[8 empty] | 能力計(kW) |  | （kW/台） |  | 計(kW) |  | （kW/台） |  | 計(kW) |  | （kW/台） |  | 計(kW) |  | 塩害対策
[5 empty] | 冷房 | 暖房 | （台） | 冷房 | 暖房 | 冷房 | 暖房 | 冷房 | 暖房 | 冷房 | 暖房 | 冷房 | 暖房 | 冷房 | 暖房 | 冷房 | 暖房
室外機 | 室外機系統名 | 機器登録記号 |  | EHP/GHP
[7 empty] | 0 | 0 | 0 |  |  | 0 | 0 |  |  | 0 | 0 |  |  | 0 | 0
室内機 | 室外機系統名 | 対象室名称 | 機器登録番号 | EHP/GHP
0
0
0
0
0
0
0
0
0
0
0
0
[7 empty] | 0 | 0 | 0 |  |  | 0 | 0 |  |  | 0 | 0
合計 | [11 empty] | 0 | 0 |  |  | 0 | 0 |  |  | 0 | 0
最大電力(kW) |  |  |  |  | 0
■月別エネルギー消費量の算定
[5 empty] | 冷房期 |  |  |  | 暖房期 |  |  |  | 非空調期 |  |  |  | 計 |  | 備考 |  |  | ■電力消費量総括表
[5 empty] | 6月 | 7月 | 8月 | 9月 | 12月 | 1月 | 2月 | 3月 | 4月 | 5月 | 10月 | 11月 | [5 empty] | 昼間電力消費量（kWh)
ピーク時負荷 |  |  | 冷房 | （MW） | 冷房期 6月: 0 | [5 empty] | 冷房期 | 夏季 | 0
|  |  | 暖房 | （MW） | 暖房期 12月: 0 | [6 empty] | その他季 | 0
空調運転時間(h) |  |  | 運転日数 | (日/月) | 20 | 15 | 10 | 20 | 15 | 20 | 20 | 15 | [9 empty] | 暖房期 |  | 0
|  |  | 運転時間 | (h/日) | 冷房期 6月: 8; 暖房期 12月: 8 | [5 empty] | 非空調期 |  | 0
|  |  | 冷房 | 夏季 | 冷房期 7月: 120; 冷房期 8月: 80; 冷房期 9月: 160 | 360 | 520 |  |  |  | 計 |  | 0
|  |  |  | その他季 | 冷房期 6月: 160 | 160 |  |  |  |  | 夜間電力消費量（kWh)
|  |  | 暖房 | その他季 | 暖房期 12月: 120; 暖房期 1月: 160; 暖房期 2月: 160; 暖房期 3月: 120 |  | 560 |  |  |  | 冷房期 | 夏季 | 0
月別負荷率(％) |  |  |  |  | 35 | 70 | 80 | 50 | 45 | 60 | 60 | 35 | [10 empty] | その他季 | 0
全負荷相当運転時間(h) |  |  | 冷房 | 夏季 | 冷房期 7月: 84; 冷房期 8月: 64; 冷房期 9月: 80 | 228 | 284 |  |  |  | 暖房期 |  | 0
|  |  |  | その他季 | 冷房期 6月: 56 | 56 |  |  |  |  | 計 |  | 0
|  |  | 暖房 | その他季 | 暖房期 12月: 54; 暖房期 1月: 96; 暖房期 2月: 96; 暖房期 3月: 42 |  | 288 |  |  |  | 計（kWh)
月別負荷(MWh) |  |  | 冷房 | 夏季 | 冷房期 7月: 0; 冷房期 8月: 0; 冷房期 9月: 0 | 0 | 0 |  |  |  | 冷房期 |  | 0
|  |  |  | その他季 | 冷房期 6月: 0 | 0 |  |  |  |  | 暖房期 |  | 0
|  |  | 暖房 | その他季 | 暖房期 12月: 0; 暖房期 1月: 0; 暖房期 2月: 0; 暖房期 3月: 0 |  | 0 |  |  |  | 計 |  | 0
待機時間(h) |  |  | 冷房 | 夏季 | 冷房期 7月: 624; 冷房期 8月: 664; 冷房期 9月: 560 | 1848
|  |  |  | その他季 | 冷房期 6月: 560; 非空調期 4月: 720; 非空調期 5月: 744; 非空調期 10月: 744; 非空調期 11月: 720 | 5832
|  |  | 暖房 | その他季 | 暖房期 12月: 624; 暖房期 1月: 584; 暖房期 2月: 512; 暖房期 3月: 624
電力消費原単位（室外機） |  |  |  | (kW/kW) | 冷房期 6月: 0; 暖房期 12月: 0 | [5 empty] | ■ガス消費量総括表(m3)
室外機消費電力(kWh) |  |  | 冷房 | 夏季 | 冷房期 7月: 0; 冷房期 8月: 0; 冷房期 9月: 0 | 0 | 0 |  |  |  | 冷房期 |  | 0
|  |  |  | その他季 | 冷房期 6月: 0; 非空調期 4月: 0; 非空調期 5月: 0; 非空調期 10月: 0; 非空調期 11月: 0 | 0 |  |  |  |  | 暖房期 |  | 0
|  |  | 暖房 | その他季 | 暖房期 12月: 0; 暖房期 1月: 0; 暖房期 2月: 0; 暖房期 3月: 0 |  | 0 |  |  |  | 計 |  | 0
室内機消費電力(kWh) |  |  | 冷房 | 夏季 | 冷房期 7月: 0; 冷房期 8月: 0; 冷房期 9月: 0 | 0 | 0 |  |  |  | 月数 | その他期 | 冬期
|  |  |  | その他季 | 冷房期 6月: 0; 非空調期 4月: 0; 非空調期 5月: 0; 非空調期 10月: 0; 非空調期 11月: 0 | 0 |  |  |  |  | A | 4 | 4
|  |  | 暖房 | その他季 | 暖房期 12月: 0; 暖房期 1月: 0; 暖房期 2月: 0; 暖房期 3月: 0 |  | 0 |  |  |  | B | 0 | 0
蓄熱時消費電力量(kWh)注 |  |  | 冷房 | 夏季 | 冷房期 7月: 0; 冷房期 8月: 0; 冷房期 9月: 0 | 0 | 0 | 注:蓄熱を採用する系統のうち、蓄熱時間帯に消費する電力を記入 |  |  | C | 0 | 0
|  |  |  | その他季 | 冷房期 6月: 0; 非空調期 4月: 0; 非空調期 5月: 0; 非空調期 10月: 0; 非空調期 11月: 0 | 0 |  |  |  |  | 消費量 | その他期 | 冬期
|  |  | 暖房 | その他季 |  |  |  |  | 0 | 0 | 0 | 0 | 0 | 0 | 0 | 0 |  | 0 |  |  |  | A | 0 | 0
ガス消費原単位 |  |  |  | (m3/kW) | [17 empty] | B | 0 | 0
ガス使用量(m3) |  |  |  | その他期 | 冷房期 6月: 0; 冷房期 7月: 0; 冷房期 8月: 0; 冷房期 9月: 0 | 0 |  |  |  |  | C | 0 | 0
|  |  |  | 冬期 | 暖房期 12月: 0; 暖房期 1月: 0; 暖房期 2月: 0; 暖房期 3月: 0 | 0
■エネルギー費用算定に係る料金体系
電力料金の種別 |  |  |  | 九州電力 業務用電力A
ガス料金の種別 |  |  |  | なし
■エネルギー費用の算定
[5 empty] | 冷房期 7月: 算出根拠 |  |  | 金額（税込・円） |  | 備考
電力料金 |  |  | 基本料金（本事業による増加分） |  | 暖房期 2月: ↓力率(％）注 |  |  |  |  | 注：年間平均力率を入力してください。
[5 empty] | 冷房期 7月: 2046; 冷房期 8月: 円/kW月 ×; 冷房期 9月: 0; 暖房期 12月: kW × ｛ ( 185 -; 暖房期 2月: 85; 暖房期 3月: ） ／ 100 ｝ × 12 ヶ月 |  |  | 0
|  |  | 従量料金 | 冷房 | 夏季 | ( | 12.99 | + | -1.63 | + | 2.98 | ）円/kWh × | 0 | kWh |  |  |  |  | 0
[5 empty] | その他季 | ( | 12.06 | + | -1.63 | + | 2.98 | ）円/kWh × | 0 | kWh |  |  |  |  | 0
|  |  |  | 暖房 | その他季 | ( | 12.06 | + | -1.63 | + | 2.98 | ）円/kWh × | 0 | kWh |  |  |  |  | 0
|  |  |  | 非空調期 |  | ( | 12.06 | + | -1.63 | + | 2.98 | ）円/kWh × | 0 | kWh |  |  |  |  | 0
[7 empty] | ↑電力料金単価 |  | ↑燃料費調整単価 |  | ↑再エネ発電促進賦課金
|  |  | 小計 | [15 empty] | 0
ガス料金 |  |  | 定額基本料金（本事業による増加分）
流量基本料金（本事業による増加分）
|  |  | 従量料金 |  | 冷房期 6月: その他期
冬期
小計
合計 | [18 empty] | 0
●学校別エネルギー等積算表 |  |  | （基準年） |  | 暖房期 1月: 学校種別; 暖房期 2月: 中学校; 暖房期 3月: 通し番号; 非空調期 4月: 62; 非空調期 5月: 学校番号; 非空調期 10月: 54; 非空調期 11月: 学校名 | 老司中学校 | [6 empty] | （様式9-4B）
■空調設備の性能の設定
[5 empty] | 冷房期 6月: 機器性能; 暖房期 1月: 電力 |  | ガス |  |  |  |  | 備考
[5 empty] | 冷房期 6月: 能力（kW/台）; 冷房期 8月: 台数; 冷房期 9月: 機器能力; 暖房期 1月: 消費電力; 非空調期 5月: 待機時電力 |  | 消費ガス量
[5 empty] | 冷房期 9月: 能力計(kW); 暖房期 1月: （kW/台）; 暖房期 3月: 計(kW); 非空調期 5月: （kW/台）; 非空調期 11月: 計(kW) |  | （kW/台） |  | 計(kW) |  | 塩害対策
[5 empty] | 冷房 | 暖房 | （台） | 冷房 | 暖房 | 冷房 | 暖房 | 冷房 | 暖房 | 冷房 | 暖房 | 冷房 | 暖房 | 冷房 | 暖房 | 冷房 | 暖房
室外機 | 室外機系統名 | 機器登録記号 |  | EHP/GHP
[5 empty] | 冷房期 8月: 0; 冷房期 9月: 0; 暖房期 12月: 0; 暖房期 3月: 0; 非空調期 4月: 0; 非空調期 11月: 0 | 0 |  |  | 0 | 0
室内機 | 室外機系統名 | 対象室名称 | 機器登録番号 | EHP/GHP
[5 empty] | 冷房期 8月: 0; 冷房期 9月: 0; 暖房期 12月: 0; 暖房期 3月: 0; 非空調期 4月: 0; 非空調期 11月: 0 | 0
合計 |  |  |  |  | 暖房期 3月: 0; 非空調期 4月: 0; 非空調期 11月: 0 | 0 |  |  | 0 | 0
最大電力(kW) |  |  |  |  | 冷房期 6月: 0
■月別エネルギー消費量の算定
[5 empty] | 冷房期 6月: 冷房期; 暖房期 12月: 暖房期; 非空調期 4月: 非空調期 | 計 |  | 備考 |  |  | ■電力消費量総括表
[5 empty] | 6月 | 7月 | 8月 | 9月 | 12月 | 1月 | 2月 | 3月 | 4月 | 5月 | 10月 | 11月 | [5 empty] | 昼間電力消費量（kWh)
ピーク時負荷 |  |  | 冷房 | （MW） | 冷房期 6月: 0 | [5 empty] | 冷房期 | 夏季 | 0
|  |  | 暖房 | （MW） | 暖房期 12月: 0 | [6 empty] | その他季 | 0
空調運転時間(h) |  |  | 運転日数 | (日/月) | 20 | 15 | 10 | 20 | 15 | 20 | 20 | 15 | [9 empty] | 暖房期 |  | 0
|  |  | 運転時間 | (h/日) | 冷房期 6月: 8; 暖房期 12月: 8 | [5 empty] | 非空調期 |  | 0
|  |  | 冷房 | 夏季 | 冷房期 7月: 120; 冷房期 8月: 80; 冷房期 9月: 160 | 360 | 520 |  |  |  | 計 |  | 0
|  |  |  | その他季 | 冷房期 6月: 160 | 160 |  |  |  |  | 夜間電力消費量（kWh)
|  |  | 暖房 | その他季 | 暖房期 12月: 120; 暖房期 1月: 160; 暖房期 2月: 160; 暖房期 3月: 120 |  | 560 |  |  |  | 冷房期 | 夏季 | 0
月別負荷率(％) |  |  |  |  | 35 | 70 | 80 | 50 | 45 | 60 | 60 | 35 | [10 empty] | その他季 | 0
全負荷相当運転時間(h) |  |  | 冷房 | 夏季 | 冷房期 7月: 84; 冷房期 8月: 64; 冷房期 9月: 80 | 228 | 284 |  |  |  | 暖房期 |  | 0
|  |  |  | その他季 | 冷房期 6月: 56 | 56 |  |  |  |  | 計 |  | 0
|  |  | 暖房 | その他季 | 暖房期 12月: 54; 暖房期 1月: 96; 暖房期 2月: 96; 暖房期 3月: 42 |  | 288 |  |  |  | 計（kWh)
月別負荷(MWh) |  |  | 冷房 | 夏季 | 冷房期 7月: 0; 冷房期 8月: 0; 冷房期 9月: 0 | 0 | 0 |  |  |  | 冷房期 |  | 0
|  |  |  | その他季 | 冷房期 6月: 0 | 0 |  |  |  |  | 暖房期 |  | 0
|  |  | 暖房 | その他季 | 暖房期 12月: 0; 暖房期 1月: 0; 暖房期 2月: 0; 暖房期 3月: 0 |  | 0 |  |  |  | 計 |  | 0
待機時間(h) |  |  | 冷房 | 夏季 | 冷房期 7月: 624; 冷房期 8月: 664; 冷房期 9月: 560 | 1848
|  |  |  | その他季 | 冷房期 6月: 560; 非空調期 4月: 720; 非空調期 5月: 744; 非空調期 10月: 744; 非空調期 11月: 720 | 5832
|  |  | 暖房 | その他季 | 暖房期 12月: 624; 暖房期 1月: 584; 暖房期 2月: 512; 暖房期 3月: 624
電力消費原単位（室外機） |  |  |  | (kW/kW) | 冷房期 6月: 0; 暖房期 12月: 0 | [5 empty] | ■ガス消費量総括表(m3)
室外機消費電力(kWh) |  |  | 冷房 | 夏季 | 冷房期 7月: 0; 冷房期 8月: 0; 冷房期 9月: 0 | 0 | 0 |  |  |  | 冷房期 |  | 0
|  |  |  | その他季 | 冷房期 6月: 0; 非空調期 4月: 0; 非空調期 5月: 0; 非空調期 10月: 0; 非空調期 11月: 0 | 0 |  |  |  |  | 暖房期 |  | 0
|  |  | 暖房 | その他季 | 暖房期 12月: 0; 暖房期 1月: 0; 暖房期 2月: 0; 暖房期 3月: 0 |  | 0 |  |  |  | 計 |  | 0
室内機消費電力(kWh) |  |  | 冷房 | 夏季 | 冷房期 7月: 0; 冷房期 8月: 0; 冷房期 9月: 0 | 0 | 0 |  |  |  | 月数 | その他期 | 冬期
|  |  |  | その他季 | 冷房期 6月: 0; 非空調期 4月: 0; 非空調期 5月: 0; 非空調期 10月: 0; 非空調期 11月: 0 | 0 |  |  |  |  | A | 4 | 4
|  |  | 暖房 | その他季 | 暖房期 12月: 0; 暖房期 1月: 0; 暖房期 2月: 0; 暖房期 3月: 0 |  | 0 |  |  |  | B | 0 | 0
蓄熱時消費電力量(kWh)注 |  |  | 冷房 | 夏季 | 冷房期 7月: 0; 冷房期 8月: 0; 冷房期 9月: 0 | 0 | 0 | 注:蓄熱を採用する系統のうち、蓄熱時間帯に消費する電力を記入。 |  |  | C | 0 | 0
|  |  |  | その他季 | 冷房期 6月: 0; 非空調期 4月: 0; 非空調期 5月: 0; 非空調期 10月: 0; 非空調期 11月: 0 | 0 |  |  |  |  | 消費量 | その他期 | 冬期
|  |  | 暖房 | その他季 |  |  |  |  | 0 | 0 | 0 | 0 | 0 | 0 | 0 | 0 |  | 0 |  |  |  | A | 0 | 0
ガス消費原単位 |  |  |  | (m3/kW) | 冷房期 6月: 0; 暖房期 12月: 0 | [5 empty] | B | 0 | 0
ガス使用量(m3) |  |  |  | その他期 | 冷房期 6月: 0; 冷房期 7月: 0; 冷房期 8月: 0; 冷房期 9月: 0 | 0 |  |  |  |  | C | 0 | 0
|  |  |  | 冬期 | 暖房期 12月: 0; 暖房期 1月: 0; 暖房期 2月: 0; 暖房期 3月: 0 | 0
■エネルギー費用算定に係る料金体系
電力料金の種別 |  |  |  | 九州電力 業務用電力A | 冷房期 9月: INDEX
ガス料金の種別 |  |  |  | 西部ガス 小型空調 パッケージ契約 | 冷房期 9月: 2
■エネルギー費用の算定
[5 empty] | 冷房期 7月: 算出根拠 |  |  | 金額（税込・円） |  | 備考
電力料金 |  |  | 基本料金（本事業による増加分） |  | 暖房期 2月: ↓力率(％）注 |  |  |  |  | 注：年間平均力率を入力してください。
[5 empty] | 冷房期 7月: 2046; 冷房期 8月: 円/kW月 ×; 冷房期 9月: 0; 暖房期 12月: kW × ｛ ( 185 -; 暖房期 2月: 85; 暖房期 3月: ） ／ 100 ｝ × 12 ヶ月 |  |  | 0
|  |  | 従量料金 | 冷房 | 夏季 | ( | 12.99 | + | -1.63 | + | 2.98 | ）円/kWh × | 0 | kWh |  |  |  |  | 0
[5 empty] | その他季 | ( | 12.06 | + | -1.63 | + | 2.98 | ）円/kWh × | 0 | kWh |  |  |  |  | 0
|  |  |  | 暖房 | その他季 | ( | 12.06 | + | -1.63 | + | 2.98 | ）円/kWh × | 0 | kWh |  |  |  |  | 0
|  |  |  | 非空調期 |  | ( | 12.06 | + | -1.63 | + | 2.98 | ）円/kWh × | 0 | kWh |  |  |  |  | 0
[7 empty] | ↑電力料金単価 |  | ↑燃料費調整単価 |  | ↑再エネ発電促進賦課金
|  |  | 小計 | [15 empty] | 0
ガス料金 |  |  | 定額基本料金（本事業による増加分） |  |  | 4180 | 円/月 × | 12 | ヶ月 | 0 |  | 0 |  | 0 |  | 0 |  |  | 50160
|  |  | 流量基本料金（本事業による増加分） |  | 冷房期 7月: 1430; 冷房期 8月: 円/m3月 ×; 冷房期 9月: 0; 暖房期 12月: m3 ×; 暖房期 1月: 12; 暖房期 2月: ヶ月 |  |  | 0
|  |  | 従量料金 |  | その他期 | 62.95 | 円/m3 × | 0 | m3 | 0 |  | 0 |  | 0 |  | 0 |  |  | 0
[5 empty] | 冬期 | 62.95 | 円/m3 × | 0 | m3 | 0 |  | 0 |  | 0 |  | 0 |  |  | 0
|  |  | 小計 | [15 empty] | 50160
合計 | [18 empty] | 50160
●学校別エネルギー等積算表 |  |  | （基準年） |  | 暖房期 1月: 学校種別; 暖房期 2月: 中学校; 暖房期 3月: 通し番号; 非空調期 4月: 62; 非空調期 5月: 学校番号; 非空調期 10月: 54; 非空調期 11月: 学校名 | 老司中学校 | [6 empty] | （様式9-4C）
■空調設備の性能の設定
[5 empty] | 冷房期 6月: 機器性能; 暖房期 1月: 電力 |  | ガス |  |  |  |  | 備考
[5 empty] | 冷房期 6月: 能力（kW/台）; 冷房期 8月: 台数; 冷房期 9月: 機器能力; 暖房期 1月: 消費電力; 非空調期 5月: 待機時電力 |  | 消費ガス量
[5 empty] | 冷房期 9月: 能力計(kW); 暖房期 1月: （kW/台）; 暖房期 3月: 計(kW); 非空調期 5月: （kW/台）; 非空調期 11月: 計(kW) |  | （kW/台） |  | 計(kW) |  | 塩害対策
[5 empty] | 冷房 | 暖房 | （台） | 冷房 | 暖房 | 冷房 | 暖房 | 冷房 | 暖房 | 冷房 | 暖房 | 冷房 | 暖房 | 冷房 | 暖房 | 冷房 | 暖房
室外機 | 室外機系統名 | 機器登録記号 |  | EHP/GHP
[5 empty] | 冷房期 8月: 0; 冷房期 9月: 0; 暖房期 12月: 0; 暖房期 3月: 0; 非空調期 4月: 0; 非空調期 11月: 0 | 0 |  |  | 0 | 0
室内機 | 室外機系統名 | 対象室名称 | 機器登録番号 | EHP/GHP
[5 empty] | 冷房期 8月: 0; 冷房期 9月: 0; 暖房期 12月: 0; 暖房期 3月: 0; 非空調期 4月: 0; 非空調期 11月: 0 | 0
合計 |  |  |  |  | 暖房期 3月: 0; 非空調期 4月: 0; 非空調期 11月: 0 | 0 |  |  | 0 | 0
最大電力(kW) |  |  |  |  | 冷房期 6月: 0
■月別エネルギー消費量の算定
[5 empty] | 冷房期 6月: 冷房期; 暖房期 12月: 暖房期; 非空調期 4月: 非空調期 | 計 |  | 備考 |  |  | ■電力消費量総括表
[5 empty] | 6月 | 7月 | 8月 | 9月 | 12月 | 1月 | 2月 | 3月 | 4月 | 5月 | 10月 | 11月 | [5 empty] | 昼間電力消費量（kWh)
ピーク時負荷 |  |  | 冷房 | （MW） | 冷房期 6月: 0 | [5 empty] | 冷房期 | 夏季 | 0
|  |  | 暖房 | （MW） | 暖房期 12月: 0 | [6 empty] | その他季 | 0
空調運転時間(h) |  |  | 運転日数 | (日/月) | 20 | 15 | 10 | 20 | 15 | 20 | 20 | 15 | [9 empty] | 暖房期 |  | 0
|  |  | 運転時間 | (h/日) | 冷房期 6月: 8; 暖房期 12月: 8 | [5 empty] | 非空調期 |  | 0
|  |  | 冷房 | 夏季 | 冷房期 7月: 120; 冷房期 8月: 80; 冷房期 9月: 160 | 360 | 520 |  |  |  | 計 |  | 0
|  |  |  | その他季 | 冷房期 6月: 160 | 160 |  |  |  |  | 夜間電力消費量（kWh)
|  |  | 暖房 | その他季 | 暖房期 12月: 120; 暖房期 1月: 160; 暖房期 2月: 160; 暖房期 3月: 120 |  | 560 |  |  |  | 冷房期 | 夏季 | 0
月別負荷率(％) |  |  |  |  | 35 | 70 | 80 | 50 | 45 | 60 | 60 | 35 | [10 empty] | その他季 | 0
全負荷相当運転時間(h) |  |  | 冷房 | 夏季 | 冷房期 7月: 84; 冷房期 8月: 64; 冷房期 9月: 80 | 228 | 284 |  |  |  | 暖房期 |  | 0
|  |  |  | その他季 | 冷房期 6月: 56 | 56 |  |  |  |  | 計 |  | 0
|  |  | 暖房 | その他季 | 暖房期 12月: 54; 暖房期 1月: 96; 暖房期 2月: 96; 暖房期 3月: 42 |  | 288 |  |  |  | 計（kWh)
月別負荷(MWh) |  |  | 冷房 | 夏季 | 冷房期 7月: 0; 冷房期 8月: 0; 冷房期 9月: 0 | 0 | 0 |  |  |  | 冷房期 |  | 0
|  |  |  | その他季 | 冷房期 6月: 0 | 0 |  |  |  |  | 暖房期 |  | 0
|  |  | 暖房 | その他季 | 暖房期 12月: 0; 暖房期 1月: 0; 暖房期 2月: 0; 暖房期 3月: 0 |  | 0 |  |  |  | 計 |  | 0
待機時間(h) |  |  | 冷房 | 夏季 | 冷房期 7月: 624; 冷房期 8月: 664; 冷房期 9月: 560 | 1848
|  |  |  | その他季 | 冷房期 6月: 560; 非空調期 4月: 720; 非空調期 5月: 744; 非空調期 10月: 744; 非空調期 11月: 720 | 5832
|  |  | 暖房 | その他季 | 暖房期 12月: 624; 暖房期 1月: 584; 暖房期 2月: 512; 暖房期 3月: 624
電力消費原単位（室外機） |  |  |  | (kW/kW) | 冷房期 6月: 0; 暖房期 12月: 0 | [5 empty] | ■ガス消費量総括表(m3)
室外機消費電力(kWh) |  |  | 冷房 | 夏季 | 冷房期 7月: 0; 冷房期 8月: 0; 冷房期 9月: 0 | 0 | 0 |  |  |  | 冷房期 |  | 0
|  |  |  | その他季 | 冷房期 6月: 0; 非空調期 4月: 0; 非空調期 5月: 0; 非空調期 10月: 0; 非空調期 11月: 0 | 0 |  |  |  |  | 暖房期 |  | 0
|  |  | 暖房 | その他季 | 暖房期 12月: 0; 暖房期 1月: 0; 暖房期 2月: 0; 暖房期 3月: 0 |  | 0 |  |  |  | 計 |  | 0
室内機消費電力(kWh) |  |  | 冷房 | 夏季 | 冷房期 7月: 0; 冷房期 8月: 0; 冷房期 9月: 0 | 0 | 0 |  |  |  | 月数 | その他期 | 冬期
|  |  |  | その他季 | 冷房期 6月: 0; 非空調期 4月: 0; 非空調期 5月: 0; 非空調期 10月: 0; 非空調期 11月: 0 | 0 |  |  |  |  | 50m3以下 | 4 | 4
|  |  | 暖房 | その他季 | 暖房期 12月: 0; 暖房期 1月: 0; 暖房期 2月: 0; 暖房期 3月: 0 |  | 0 |  |  |  | 50m3超 | 0 | 0
蓄熱時消費電力量(kWh)注 |  |  | 冷房 | 夏季 | 冷房期 7月: 0; 冷房期 8月: 0; 冷房期 9月: 0 | 0 | 0 | 注:蓄熱を採用する系統のうち、蓄熱時間帯に消費する電力を記入。
|  |  |  | その他季 | 冷房期 6月: 0; 非空調期 4月: 0; 非空調期 5月: 0; 非空調期 10月: 0; 非空調期 11月: 0 | 0 |  |  |  |  | 消費量 | その他期 | 冬期
|  |  | 暖房 | その他季 |  |  |  |  | 0 | 0 | 0 | 0 | 0 | 0 | 0 | 0 |  | 0 |  |  |  | 50m3以下 | 0 | 0
ガス消費原単位 |  |  |  | (m3/kW) | 冷房期 6月: 0; 暖房期 12月: 0 | [5 empty] | 50m3超 | 0 | 0
ガス使用量(m3) |  |  |  | その他期 | 冷房期 6月: 0; 冷房期 7月: 0; 冷房期 8月: 0; 冷房期 9月: 0 | 0
|  |  |  | 冬期 | 暖房期 12月: 0; 暖房期 1月: 0; 暖房期 2月: 0; 暖房期 3月: 0 | 0
■エネルギー費用算定に係る料金体系
電力料金の種別 |  |  |  | 九州電力 業務用電力A | 冷房期 9月: INDEX
ガス料金の種別 |  |  |  | 液化石油ガス(LPガス) | 冷房期 9月: 3
■エネルギー費用の算定
[5 empty] | 冷房期 7月: 算出根拠 |  |  | 金額（税込・円） |  | 備考
電力料金 |  |  | 基本料金（本事業による増加分） |  | 暖房期 2月: ↓力率(％）注 |  |  |  |  | 注：年間平均力率を入力してください。
[5 empty] | 冷房期 7月: 2046; 冷房期 8月: 円/kW月 ×; 冷房期 9月: 0; 暖房期 12月: kW × ｛ ( 185 -; 暖房期 2月: 85; 暖房期 3月: ） ／ 100 ｝ × 12 ヶ月 |  |  | 0
|  |  | 従量料金 | 冷房 | 夏季 | ( | 12.99 | + | -1.63 | + | 2.98 | ）円/kWh × | 0 | kWh |  |  |  |  | 0
[5 empty] | その他季 | ( | 12.06 | + | -1.63 | + | 2.98 | ）円/kWh × | 0 | kWh |  |  |  |  | 0
|  |  |  | 暖房 | その他季 | ( | 12.06 | + | -1.63 | + | 2.98 | ）円/kWh × | 0 | kWh |  |  |  |  | 0
|  |  |  | 非空調期 |  | ( | 12.06 | + | -1.63 | + | 2.98 | ）円/kWh × | 0 | kWh |  |  |  |  | 0
[7 empty] | ↑電力料金単価 |  | ↑燃料費調整単価 |  | ↑再エネ発電促進賦課金
|  |  | 小計 | [15 empty] | 0
ガス料金 |  |  | 基本料金（本事業分） |  |  | 1760 | 円/月 × | 12 | ヶ月 | 0 |  | 0 |  | 0 |  | 0 |  |  | 21120
|  |  | 従量料金 |  |  | 406 | 円/m3 × | 0 | m3 ＋ | 331 | 円/m3 × | 0 | m3 | 0 |  | 0 |  |  | 0
|  |  | 小計 | [15 empty] | 21120
合計 | [18 empty] | 21120
●学校別エネルギー等積算表 |  |  |  | ※黄色のセルの必要箇所に入力すること。 | 暖房期 1月: 学校種別; 暖房期 2月: 中学校; 暖房期 3月: 通し番号; 非空調期 4月: 62; 非空調期 5月: 学校番号; 非空調期 10月: 54; 非空調期 11月: 学校名 | 老司中学校 | [5 empty] | （様式9-4-62）
■空調設備の性能の設定 |  |  |  |  | 冷房期 6月: 機器性能; 暖房期 1月: 電力 |  | ガス |  |  |  | 塩害 対応 | 備考
[5 empty] | 冷房期 6月: 能力（kW/台）; 冷房期 8月: 台数; 冷房期 9月: 機器能力; 暖房期 1月: 消費電力; 非空調期 5月: 待機時電力 |  | 消費ガス量
[5 empty] | 冷房期 9月: 能力計(kW); 暖房期 1月: （kW/台）; 暖房期 3月: 計(kW); 非空調期 5月: （kW/台）; 非空調期 11月: 計(kW) |  | （kW/台） |  | 計(kW)
[5 empty] | 冷房 | 暖房 | （台） | 冷房 | 暖房 | 冷房 | 暖房 | 冷房 | 暖房 | 冷房 | 暖房 | 冷房 | 暖房 | 冷房 | 暖房 | 冷房 | 暖房
室外機 | 室外機系統名 | 機器登録記号 |  | EHP/GHP
[5 empty] | 冷房期 6月: EHP合計; 冷房期 8月: 0; 冷房期 9月: 0; 暖房期 12月: 0; 暖房期 3月: 0; 非空調期 4月: 0; 非空調期 11月: 0 | 0
[5 empty] | 冷房期 6月: GHP（都市ガス）合計; 冷房期 8月: 0; 冷房期 9月: 0; 暖房期 12月: 0; 暖房期 3月: 0; 非空調期 4月: 0; 非空調期 11月: 0 | 0 |  |  | 0 | 0
[5 empty] | 冷房期 6月: GHP（LPガス）合計; 冷房期 8月: 0; 冷房期 9月: 0; 暖房期 12月: 0; 暖房期 3月: 0; 非空調期 4月: 0; 非空調期 11月: 0 | 0 |  |  | 0 | 0
室内機 | 室外機系統名 | 対象室名称 | 機器登録番号 | EHP/GHP
0
0
0
0
0
0
0
0
[5 empty] | 冷房期 6月: EHP合計; 冷房期 8月: 0; 冷房期 9月: 0; 暖房期 12月: 0; 暖房期 3月: 0; 非空調期 4月: 0; 非空調期 11月: 0 | 0
[5 empty] | 冷房期 6月: GHP（都市ガス）合計; 冷房期 8月: 0; 冷房期 9月: 0; 暖房期 12月: 0; 暖房期 3月: 0; 非空調期 4月: 0; 非空調期 11月: 0 | 0
[5 empty] | 冷房期 6月: GHP（LPガス）合計; 冷房期 8月: 0; 冷房期 9月: 0; 暖房期 12月: 0; 暖房期 3月: 0; 非空調期 4月: 0; 非空調期 11月: 0 | 0
最大電力(kW) |  |  | EHP |  | 冷房期 6月: 0; 冷房期 8月: 合計; 暖房期 1月: EHP; 暖房期 3月: 0; 非空調期 4月: 0; 非空調期 11月: 0 | 0
|  |  | GHP（都市ガス） |  | 冷房期 6月: 0; 暖房期 1月: GHP（都市ガス）; 暖房期 3月: 0; 非空調期 4月: 0; 非空調期 11月: 0 | 0 |  |  | 0 | 0
|  |  | GHP（LPガス） |  | 冷房期 6月: 0; 暖房期 1月: GHP（LPガス）; 暖房期 3月: 0; 非空調期 4月: 0; 非空調期 11月: 0 | 0 |  |  | 0 | 0
■月別エネルギー消費量の算定 |  |  |  |  | 冷房期 6月: 冷房期; 暖房期 1月: 暖房期; 非空調期 10月: 非空調期 |  |  |  | 計 | 備考
[5 empty] | 6月 | 7月 | 8月 | 9月 | 計 | 12月 | 1月 | 2月 | 3月 | 計 | 4月 | 5月 | 10月 | 11月 | 計
空調運転時間(h) （1日当たり８時間） |  |  | 運転日数 |  | 20 | 15 | 10 | 20 | 65 | 15 | 20 | 20 | 15 | 70 | [5 empty] | 135
|  |  | 総運転時間 |  | 160 | 120 | 80 | 160 | 520 | 120 | 160 | 160 | 120 | 560 | [5 empty] | 1080
月別負荷率(％) |  |  |  |  | 35 | 70 | 80 | 50 | - | 45 | 60 | 60 | 35 | -
全負荷相当運転時間(h) |  |  |  |  | 56 | 84 | 64 | 80 | 284 | 54 | 96 | 96 | 42 | 288 | [5 empty] | 572
月別負荷(MWh) |  | EHP |  |  | 0 | 0 | 0 | 0 | 0 | 0 | 0 | 0 | 0 | 0 | [5 empty] | 0
|  | GHP（都市ガス） |  |  | 0 | 0 | 0 | 0 | 0 | 0 | 0 | 0 | 0 | 0 | [5 empty] | 0
|  | GHP（LPガス） |  |  | 0 | 0 | 0 | 0 | 0 | 0 | 0 | 0 | 0 | 0 | [5 empty] | 0
待機時間(h) |  |  |  |  | 664 | 660 | 680 | 640 | 2644 | 690 | 648 | 576 | 702 | 2616 | 720 | 744 | 744 | 720 | 2928 | 8188
消費電力(kWh) （室外機・ 室内機合計） |  | EHP |  |  | 0 | 0 | 0 | 0 | 0 | 0 | 0 | 0 | 0 | 0 | 0 | 0 | 0 | 0 | 0 | 0
|  | GHP（都市ガス） |  |  | 0 | 0 | 0 | 0 | 0 | 0 | 0 | 0 | 0 | 0 | 0 | 0 | 0 | 0 | 0 | 0
|  | GHP（LPガス） |  |  | 0 | 0 | 0 | 0 | 0 | 0 | 0 | 0 | 0 | 0 | 0 | 0 | 0 | 0 | 0 | 0
|  | 小計 |  |  | 冷房期 6月: 0; 冷房期 7月: 0; 暖房期 12月: 0; 非空調期 5月: 0 |  |  | 0 | 0
蓄熱時消費電力量 (kWh)注 |  | EHP | 冷房 | 夏季 | [15 empty] | 0 | bar: 冷房期 7月 to 暖房期 12月; 非空調期 5月
|  |  |  | その他季 | [15 empty] | 0 | bar: 冷房期 6月; 非空調期 10月 to 非空調期 11月
|  |  | 暖房 | その他季 | bar: 暖房期 1月 to 非空調期 4月; 非空調期 10月 to 非空調期 11月
|  | GHP （都市ガス） | 冷房 | 夏季 | [15 empty] | 0 | bar: 冷房期 7月 to 暖房期 12月; 非空調期 5月
|  |  |  | その他季 | [15 empty] | 0 | bar: 冷房期 6月; 非空調期 10月 to 非空調期 11月
|  |  | 暖房 | その他季 | bar: 暖房期 1月 to 非空調期 4月; 非空調期 10月 to 非空調期 11月
|  | GHP （LPガス） | 冷房 | 夏季 | [15 empty] | 0 | bar: 冷房期 7月 to 暖房期 12月; 非空調期 5月
|  |  |  | その他季 | [15 empty] | 0 | bar: 冷房期 6月; 非空調期 10月 to 非空調期 11月
|  |  | 暖房 | その他季 | bar: 暖房期 1月 to 非空調期 4月; 非空調期 10月 to 非空調期 11月
都市ガス ガス使用量(m3) |  |  |  |  | 0 | 0 | 0 | 0 | 0 | 0 | 0 | 0 | 0 | 0 | [5 empty] | 0
LPガス ガス使用量(m3) |  |  |  |  | 0 | 0 | 0 | 0 | 0 | 0 | 0 | 0 | 0 | 0 | [5 empty] | 0
■エネルギー費用算定に係る料金体系 |  |  |  |  | 冷房期 8月: ○ピーク時負荷（MW); 暖房期 3月: ○電力消費原単位（室外機、kW/kW） | ○ガス消費原単位（㎥/kW）
電力料金の種別 |  | 九州電力 業務用電力A |  |  | 暖房期 12月: 冷房期; 暖房期 1月: 暖房期; 非空調期 5月: 冷房期; 非空調期 10月: 暖房期 |  | 冷房期 | 暖房期
都市ガス料金の種別 |  | 西部ガス 小型空調 パッケージ契約 |  |  | 冷房期 8月: EHP; 暖房期 12月: 0; 暖房期 1月: 0; 暖房期 3月: EHP; 非空調期 5月: 0; 非空調期 10月: 0 | 都市ガス | 0 | 0
ＬＰガス料金の種別 |  | 液化石油ガス(LPガス) |  |  | 冷房期 8月: GHP（都市ガス）; 暖房期 12月: 0; 暖房期 1月: 0; 暖房期 3月: GHP（都市ガス）; 非空調期 5月: 0; 非空調期 10月: 0 | LPガス | 0 | 0
[7 empty] | GHP（LPガス） |  | 0 | 0 |  | GHP（LPガス） |  | 0 | 0
■エネルギー費用の算定 |  |  |  |  | 冷房期 7月: 算出根拠 |  |  | 金額（税込・円） |  | 備考
電力料金 |  |  | 基本料金 （本事業による増加分） | EHP | 冷房期 7月: 2046; 冷房期 8月: 円/kW月 ×; 冷房期 9月: 0; 暖房期 12月: kW × ｛ ( 185 -; 暖房期 2月: 85; 暖房期 3月: ） ／ 100 ｝ × 12 ヶ月; 非空調期 5月: ※黄色セルに年間力率を入力してください |  |  | 0
|  |  |  | GHP（都市ガス） | 冷房期 7月: 2046; 冷房期 8月: 円/kW月 ×; 冷房期 9月: 0; 暖房期 12月: kW × ｛ ( 185 -; 暖房期 2月: 85; 暖房期 3月: ） ／ 100 ｝ × 12 ヶ月; 非空調期 5月: ※黄色セルに年間力率を入力してください |  |  | 0
|  |  |  | GHP（LPガス） | 冷房期 7月: 2046; 冷房期 8月: 円/kW月 ×; 冷房期 9月: 0; 暖房期 12月: kW × ｛ ( 185 -; 暖房期 2月: 85; 暖房期 3月: ） ／ 100 ｝ × 12 ヶ月; 非空調期 5月: ※黄色セルに年間力率を入力してください |  |  | 0
|  |  | 従量料金 | 冷房 | 夏季 | ( | 12.99 | + | -1.63 | + | 2.98 | ）円/kWh × | 0 | kWh |  |  |  |  | 0
[5 empty] | その他季 | ( | 12.06 | + | -1.63 | + | 2.98 | ）円/kWh × | 0 | kWh |  |  |  |  | 0
|  |  |  | 暖房 | その他季 | ( | 12.06 | + | -1.63 | + | 2.98 | ）円/kWh × | 0 | kWh |  |  |  |  | 0
|  |  |  | 非空調期 |  | ( | 12.06 | + | -1.63 | + | 2.98 | ）円/kWh × | 0 | kWh |  |  |  |  | 0
|  |  | 小計 |  | 冷房期 8月: ↑電力料金単価; 暖房期 12月: ↑燃料費調整単価; 暖房期 2月: ↑再エネ発電促進賦課金 |  |  | 0
ガス料金(GHP 都市ガス) |  |  | 定額基本料金（本事業による増加分） |  |  | 4180 | 円/月 × | 12 | ヶ月 | 0 |  | 0 |  | 0 |  | 0 |  | 0
|  |  | 流量基本料金（本事業による増加分） |  |  | 1430 | 円/m3月 × | 0 | m3 × | 12 | ヶ月 | 0 | 0 | 0 | 0 | 0 | 0 | 0 | 0
|  |  | 従量料金 |  | その他期 | 62.95 | 円/m3 × | 0 | m3 | 0 |  | 0 |  | 0 |  | 0 |  | 0 | 0
[5 empty] | 冬期 | 62.95 | 円/m3 × | 0 | m3 | 0 |  | 0 |  | 0 |  | 0 |  | 0 | 0
|  |  | 小計 | [15 empty] | 0
ガス料金GHP LPガス) |  |  | 基本料金（本事業分） |  |  | 1760 | 円/月 × | 12 | ヶ月 | 0 |  | 0 |  | 0 |  | 0 |  | 0
|  |  | 従量料金 | (50㎥以下+50超え) |  | 406 | 円/m3 × | 0 | m3 ＋ | 331 | 円/m3 × | 0 | m3 | 0 |  | 0 |  | 0 | 0
|  |  | 小計 |  |  | 0 | 0 | 0 | 0 | 0 | 0 | 0 | 0 | 0 | 0 | 0 | 0 | 0 | 0

## 様式９－４－63
●学校別エネルギー等積算表 |  |  | （基準年） | [6 empty] | 学校種別 | 中学校 | 通し番号 | 63 | 学校番号 | 56 | 学校名 | 香椎第３中学校 | [6 empty] | （様式9-4A）
■空調設備の性能の設定
[5 empty] | 機器性能 |  |  |  |  | 電力 | [7 empty] | ガス |  |  |  |  | 備考
[5 empty] | 能力（kW/台） |  | 台数 | 機器能力 |  | 消費電力 |  |  |  | 待機時電力 |  |  |  | 消費ガス量
[8 empty] | 能力計(kW) |  | （kW/台） |  | 計(kW) |  | （kW/台） |  | 計(kW) |  | （kW/台） |  | 計(kW) |  | 塩害対策
[5 empty] | 冷房 | 暖房 | （台） | 冷房 | 暖房 | 冷房 | 暖房 | 冷房 | 暖房 | 冷房 | 暖房 | 冷房 | 暖房 | 冷房 | 暖房 | 冷房 | 暖房
室外機 | 室外機系統名 | 機器登録記号 |  | EHP/GHP
[7 empty] | 0 | 0 | 0 |  |  | 0 | 0 |  |  | 0 | 0 |  |  | 0 | 0
室内機 | 室外機系統名 | 対象室名称 | 機器登録番号 | EHP/GHP
0
0
0
0
0
0
0
0
0
0
0
0
[7 empty] | 0 | 0 | 0 |  |  | 0 | 0 |  |  | 0 | 0
合計 | [11 empty] | 0 | 0 |  |  | 0 | 0 |  |  | 0 | 0
最大電力(kW) |  |  |  |  | 0
■月別エネルギー消費量の算定
[5 empty] | 冷房期 |  |  |  | 暖房期 |  |  |  | 非空調期 |  |  |  | 計 |  | 備考 |  |  | ■電力消費量総括表
[5 empty] | 6月 | 7月 | 8月 | 9月 | 12月 | 1月 | 2月 | 3月 | 4月 | 5月 | 10月 | 11月 | [5 empty] | 昼間電力消費量（kWh)
ピーク時負荷 |  |  | 冷房 | （MW） | 冷房期 6月: 0 | [5 empty] | 冷房期 | 夏季 | 0
|  |  | 暖房 | （MW） | 暖房期 12月: 0 | [6 empty] | その他季 | 0
空調運転時間(h) |  |  | 運転日数 | (日/月) | 20 | 15 | 10 | 20 | 15 | 20 | 20 | 15 | [9 empty] | 暖房期 |  | 0
|  |  | 運転時間 | (h/日) | 冷房期 6月: 8; 暖房期 12月: 8 | [5 empty] | 非空調期 |  | 0
|  |  | 冷房 | 夏季 | 冷房期 7月: 120; 冷房期 8月: 80; 冷房期 9月: 160 | 360 | 520 |  |  |  | 計 |  | 0
|  |  |  | その他季 | 冷房期 6月: 160 | 160 |  |  |  |  | 夜間電力消費量（kWh)
|  |  | 暖房 | その他季 | 暖房期 12月: 120; 暖房期 1月: 160; 暖房期 2月: 160; 暖房期 3月: 120 |  | 560 |  |  |  | 冷房期 | 夏季 | 0
月別負荷率(％) |  |  |  |  | 35 | 70 | 80 | 50 | 45 | 60 | 60 | 35 | [10 empty] | その他季 | 0
全負荷相当運転時間(h) |  |  | 冷房 | 夏季 | 冷房期 7月: 84; 冷房期 8月: 64; 冷房期 9月: 80 | 228 | 284 |  |  |  | 暖房期 |  | 0
|  |  |  | その他季 | 冷房期 6月: 56 | 56 |  |  |  |  | 計 |  | 0
|  |  | 暖房 | その他季 | 暖房期 12月: 54; 暖房期 1月: 96; 暖房期 2月: 96; 暖房期 3月: 42 |  | 288 |  |  |  | 計（kWh)
月別負荷(MWh) |  |  | 冷房 | 夏季 | 冷房期 7月: 0; 冷房期 8月: 0; 冷房期 9月: 0 | 0 | 0 |  |  |  | 冷房期 |  | 0
|  |  |  | その他季 | 冷房期 6月: 0 | 0 |  |  |  |  | 暖房期 |  | 0
|  |  | 暖房 | その他季 | 暖房期 12月: 0; 暖房期 1月: 0; 暖房期 2月: 0; 暖房期 3月: 0 |  | 0 |  |  |  | 計 |  | 0
待機時間(h) |  |  | 冷房 | 夏季 | 冷房期 7月: 624; 冷房期 8月: 664; 冷房期 9月: 560 | 1848
|  |  |  | その他季 | 冷房期 6月: 560; 非空調期 4月: 720; 非空調期 5月: 744; 非空調期 10月: 744; 非空調期 11月: 720 | 5832
|  |  | 暖房 | その他季 | 暖房期 12月: 624; 暖房期 1月: 584; 暖房期 2月: 512; 暖房期 3月: 624
電力消費原単位（室外機） |  |  |  | (kW/kW) | 冷房期 6月: 0; 暖房期 12月: 0 | [5 empty] | ■ガス消費量総括表(m3)
室外機消費電力(kWh) |  |  | 冷房 | 夏季 | 冷房期 7月: 0; 冷房期 8月: 0; 冷房期 9月: 0 | 0 | 0 |  |  |  | 冷房期 |  | 0
|  |  |  | その他季 | 冷房期 6月: 0; 非空調期 4月: 0; 非空調期 5月: 0; 非空調期 10月: 0; 非空調期 11月: 0 | 0 |  |  |  |  | 暖房期 |  | 0
|  |  | 暖房 | その他季 | 暖房期 12月: 0; 暖房期 1月: 0; 暖房期 2月: 0; 暖房期 3月: 0 |  | 0 |  |  |  | 計 |  | 0
室内機消費電力(kWh) |  |  | 冷房 | 夏季 | 冷房期 7月: 0; 冷房期 8月: 0; 冷房期 9月: 0 | 0 | 0 |  |  |  | 月数 | その他期 | 冬期
|  |  |  | その他季 | 冷房期 6月: 0; 非空調期 4月: 0; 非空調期 5月: 0; 非空調期 10月: 0; 非空調期 11月: 0 | 0 |  |  |  |  | A | 4 | 4
|  |  | 暖房 | その他季 | 暖房期 12月: 0; 暖房期 1月: 0; 暖房期 2月: 0; 暖房期 3月: 0 |  | 0 |  |  |  | B | 0 | 0
蓄熱時消費電力量(kWh)注 |  |  | 冷房 | 夏季 | 冷房期 7月: 0; 冷房期 8月: 0; 冷房期 9月: 0 | 0 | 0 | 注:蓄熱を採用する系統のうち、蓄熱時間帯に消費する電力を記入 |  |  | C | 0 | 0
|  |  |  | その他季 | 冷房期 6月: 0; 非空調期 4月: 0; 非空調期 5月: 0; 非空調期 10月: 0; 非空調期 11月: 0 | 0 |  |  |  |  | 消費量 | その他期 | 冬期
|  |  | 暖房 | その他季 |  |  |  |  | 0 | 0 | 0 | 0 | 0 | 0 | 0 | 0 |  | 0 |  |  |  | A | 0 | 0
ガス消費原単位 |  |  |  | (m3/kW) | [17 empty] | B | 0 | 0
ガス使用量(m3) |  |  |  | その他期 | 冷房期 6月: 0; 冷房期 7月: 0; 冷房期 8月: 0; 冷房期 9月: 0 | 0 |  |  |  |  | C | 0 | 0
|  |  |  | 冬期 | 暖房期 12月: 0; 暖房期 1月: 0; 暖房期 2月: 0; 暖房期 3月: 0 | 0
■エネルギー費用算定に係る料金体系
電力料金の種別 |  |  |  | 九州電力 業務用電力A
ガス料金の種別 |  |  |  | なし
■エネルギー費用の算定
[5 empty] | 冷房期 7月: 算出根拠 |  |  | 金額（税込・円） |  | 備考
電力料金 |  |  | 基本料金（本事業による増加分） |  | 暖房期 2月: ↓力率(％）注 |  |  |  |  | 注：年間平均力率を入力してください。
[5 empty] | 冷房期 7月: 2046; 冷房期 8月: 円/kW月 ×; 冷房期 9月: 0; 暖房期 12月: kW × ｛ ( 185 -; 暖房期 2月: 85; 暖房期 3月: ） ／ 100 ｝ × 12 ヶ月 |  |  | 0
|  |  | 従量料金 | 冷房 | 夏季 | ( | 12.99 | + | -1.63 | + | 2.98 | ）円/kWh × | 0 | kWh |  |  |  |  | 0
[5 empty] | その他季 | ( | 12.06 | + | -1.63 | + | 2.98 | ）円/kWh × | 0 | kWh |  |  |  |  | 0
|  |  |  | 暖房 | その他季 | ( | 12.06 | + | -1.63 | + | 2.98 | ）円/kWh × | 0 | kWh |  |  |  |  | 0
|  |  |  | 非空調期 |  | ( | 12.06 | + | -1.63 | + | 2.98 | ）円/kWh × | 0 | kWh |  |  |  |  | 0
[7 empty] | ↑電力料金単価 |  | ↑燃料費調整単価 |  | ↑再エネ発電促進賦課金
|  |  | 小計 | [15 empty] | 0
ガス料金 |  |  | 定額基本料金（本事業による増加分）
流量基本料金（本事業による増加分）
|  |  | 従量料金 |  | 冷房期 6月: その他期
冬期
小計
合計 | [18 empty] | 0
●学校別エネルギー等積算表 |  |  | （基準年） |  | 暖房期 1月: 学校種別; 暖房期 2月: 中学校; 暖房期 3月: 通し番号; 非空調期 4月: 63; 非空調期 5月: 学校番号; 非空調期 10月: 56; 非空調期 11月: 学校名 | 香椎第３中学校 | [6 empty] | （様式9-4B）
■空調設備の性能の設定
[5 empty] | 冷房期 6月: 機器性能; 暖房期 1月: 電力 |  | ガス |  |  |  |  | 備考
[5 empty] | 冷房期 6月: 能力（kW/台）; 冷房期 8月: 台数; 冷房期 9月: 機器能力; 暖房期 1月: 消費電力; 非空調期 5月: 待機時電力 |  | 消費ガス量
[5 empty] | 冷房期 9月: 能力計(kW); 暖房期 1月: （kW/台）; 暖房期 3月: 計(kW); 非空調期 5月: （kW/台）; 非空調期 11月: 計(kW) |  | （kW/台） |  | 計(kW) |  | 塩害対策
[5 empty] | 冷房 | 暖房 | （台） | 冷房 | 暖房 | 冷房 | 暖房 | 冷房 | 暖房 | 冷房 | 暖房 | 冷房 | 暖房 | 冷房 | 暖房 | 冷房 | 暖房
室外機 | 室外機系統名 | 機器登録記号 |  | EHP/GHP
[5 empty] | 冷房期 8月: 0; 冷房期 9月: 0; 暖房期 12月: 0; 暖房期 3月: 0; 非空調期 4月: 0; 非空調期 11月: 0 | 0 |  |  | 0 | 0
室内機 | 室外機系統名 | 対象室名称 | 機器登録番号 | EHP/GHP
[5 empty] | 冷房期 8月: 0; 冷房期 9月: 0; 暖房期 12月: 0; 暖房期 3月: 0; 非空調期 4月: 0; 非空調期 11月: 0 | 0
合計 |  |  |  |  | 暖房期 3月: 0; 非空調期 4月: 0; 非空調期 11月: 0 | 0 |  |  | 0 | 0
最大電力(kW) |  |  |  |  | 冷房期 6月: 0
■月別エネルギー消費量の算定
[5 empty] | 冷房期 6月: 冷房期; 暖房期 12月: 暖房期; 非空調期 4月: 非空調期 | 計 |  | 備考 |  |  | ■電力消費量総括表
[5 empty] | 6月 | 7月 | 8月 | 9月 | 12月 | 1月 | 2月 | 3月 | 4月 | 5月 | 10月 | 11月 | [5 empty] | 昼間電力消費量（kWh)
ピーク時負荷 |  |  | 冷房 | （MW） | 冷房期 6月: 0 | [5 empty] | 冷房期 | 夏季 | 0
|  |  | 暖房 | （MW） | 暖房期 12月: 0 | [6 empty] | その他季 | 0
空調運転時間(h) |  |  | 運転日数 | (日/月) | 20 | 15 | 10 | 20 | 15 | 20 | 20 | 15 | [9 empty] | 暖房期 |  | 0
|  |  | 運転時間 | (h/日) | 冷房期 6月: 8; 暖房期 12月: 8 | [5 empty] | 非空調期 |  | 0
|  |  | 冷房 | 夏季 | 冷房期 7月: 120; 冷房期 8月: 80; 冷房期 9月: 160 | 360 | 520 |  |  |  | 計 |  | 0
|  |  |  | その他季 | 冷房期 6月: 160 | 160 |  |  |  |  | 夜間電力消費量（kWh)
|  |  | 暖房 | その他季 | 暖房期 12月: 120; 暖房期 1月: 160; 暖房期 2月: 160; 暖房期 3月: 120 |  | 560 |  |  |  | 冷房期 | 夏季 | 0
月別負荷率(％) |  |  |  |  | 35 | 70 | 80 | 50 | 45 | 60 | 60 | 35 | [10 empty] | その他季 | 0
全負荷相当運転時間(h) |  |  | 冷房 | 夏季 | 冷房期 7月: 84; 冷房期 8月: 64; 冷房期 9月: 80 | 228 | 284 |  |  |  | 暖房期 |  | 0
|  |  |  | その他季 | 冷房期 6月: 56 | 56 |  |  |  |  | 計 |  | 0
|  |  | 暖房 | その他季 | 暖房期 12月: 54; 暖房期 1月: 96; 暖房期 2月: 96; 暖房期 3月: 42 |  | 288 |  |  |  | 計（kWh)
月別負荷(MWh) |  |  | 冷房 | 夏季 | 冷房期 7月: 0; 冷房期 8月: 0; 冷房期 9月: 0 | 0 | 0 |  |  |  | 冷房期 |  | 0
|  |  |  | その他季 | 冷房期 6月: 0 | 0 |  |  |  |  | 暖房期 |  | 0
|  |  | 暖房 | その他季 | 暖房期 12月: 0; 暖房期 1月: 0; 暖房期 2月: 0; 暖房期 3月: 0 |  | 0 |  |  |  | 計 |  | 0
待機時間(h) |  |  | 冷房 | 夏季 | 冷房期 7月: 624; 冷房期 8月: 664; 冷房期 9月: 560 | 1848
|  |  |  | その他季 | 冷房期 6月: 560; 非空調期 4月: 720; 非空調期 5月: 744; 非空調期 10月: 744; 非空調期 11月: 720 | 5832
|  |  | 暖房 | その他季 | 暖房期 12月: 624; 暖房期 1月: 584; 暖房期 2月: 512; 暖房期 3月: 624
電力消費原単位（室外機） |  |  |  | (kW/kW) | 冷房期 6月: 0; 暖房期 12月: 0 | [5 empty] | ■ガス消費量総括表(m3)
室外機消費電力(kWh) |  |  | 冷房 | 夏季 | 冷房期 7月: 0; 冷房期 8月: 0; 冷房期 9月: 0 | 0 | 0 |  |  |  | 冷房期 |  | 0
|  |  |  | その他季 | 冷房期 6月: 0; 非空調期 4月: 0; 非空調期 5月: 0; 非空調期 10月: 0; 非空調期 11月: 0 | 0 |  |  |  |  | 暖房期 |  | 0
|  |  | 暖房 | その他季 | 暖房期 12月: 0; 暖房期 1月: 0; 暖房期 2月: 0; 暖房期 3月: 0 |  | 0 |  |  |  | 計 |  | 0
室内機消費電力(kWh) |  |  | 冷房 | 夏季 | 冷房期 7月: 0; 冷房期 8月: 0; 冷房期 9月: 0 | 0 | 0 |  |  |  | 月数 | その他期 | 冬期
|  |  |  | その他季 | 冷房期 6月: 0; 非空調期 4月: 0; 非空調期 5月: 0; 非空調期 10月: 0; 非空調期 11月: 0 | 0 |  |  |  |  | A | 4 | 4
|  |  | 暖房 | その他季 | 暖房期 12月: 0; 暖房期 1月: 0; 暖房期 2月: 0; 暖房期 3月: 0 |  | 0 |  |  |  | B | 0 | 0
蓄熱時消費電力量(kWh)注 |  |  | 冷房 | 夏季 | 冷房期 7月: 0; 冷房期 8月: 0; 冷房期 9月: 0 | 0 | 0 | 注:蓄熱を採用する系統のうち、蓄熱時間帯に消費する電力を記入。 |  |  | C | 0 | 0
|  |  |  | その他季 | 冷房期 6月: 0; 非空調期 4月: 0; 非空調期 5月: 0; 非空調期 10月: 0; 非空調期 11月: 0 | 0 |  |  |  |  | 消費量 | その他期 | 冬期
|  |  | 暖房 | その他季 |  |  |  |  | 0 | 0 | 0 | 0 | 0 | 0 | 0 | 0 |  | 0 |  |  |  | A | 0 | 0
ガス消費原単位 |  |  |  | (m3/kW) | 冷房期 6月: 0; 暖房期 12月: 0 | [5 empty] | B | 0 | 0
ガス使用量(m3) |  |  |  | その他期 | 冷房期 6月: 0; 冷房期 7月: 0; 冷房期 8月: 0; 冷房期 9月: 0 | 0 |  |  |  |  | C | 0 | 0
|  |  |  | 冬期 | 暖房期 12月: 0; 暖房期 1月: 0; 暖房期 2月: 0; 暖房期 3月: 0 | 0
■エネルギー費用算定に係る料金体系
電力料金の種別 |  |  |  | 九州電力 業務用電力A | 冷房期 9月: INDEX
ガス料金の種別 |  |  |  | 西部ガス 小型空調 パッケージ契約 | 冷房期 9月: 2
■エネルギー費用の算定
[5 empty] | 冷房期 7月: 算出根拠 |  |  | 金額（税込・円） |  | 備考
電力料金 |  |  | 基本料金（本事業による増加分） |  | 暖房期 2月: ↓力率(％）注 |  |  |  |  | 注：年間平均力率を入力してください。
[5 empty] | 冷房期 7月: 2046; 冷房期 8月: 円/kW月 ×; 冷房期 9月: 0; 暖房期 12月: kW × ｛ ( 185 -; 暖房期 2月: 85; 暖房期 3月: ） ／ 100 ｝ × 12 ヶ月 |  |  | 0
|  |  | 従量料金 | 冷房 | 夏季 | ( | 12.99 | + | -1.63 | + | 2.98 | ）円/kWh × | 0 | kWh |  |  |  |  | 0
[5 empty] | その他季 | ( | 12.06 | + | -1.63 | + | 2.98 | ）円/kWh × | 0 | kWh |  |  |  |  | 0
|  |  |  | 暖房 | その他季 | ( | 12.06 | + | -1.63 | + | 2.98 | ）円/kWh × | 0 | kWh |  |  |  |  | 0
|  |  |  | 非空調期 |  | ( | 12.06 | + | -1.63 | + | 2.98 | ）円/kWh × | 0 | kWh |  |  |  |  | 0
[7 empty] | ↑電力料金単価 |  | ↑燃料費調整単価 |  | ↑再エネ発電促進賦課金
|  |  | 小計 | [15 empty] | 0
ガス料金 |  |  | 定額基本料金（本事業による増加分） |  |  | 4180 | 円/月 × | 12 | ヶ月 | 0 |  | 0 |  | 0 |  | 0 |  |  | 50160
|  |  | 流量基本料金（本事業による増加分） |  | 冷房期 7月: 1430; 冷房期 8月: 円/m3月 ×; 冷房期 9月: 0; 暖房期 12月: m3 ×; 暖房期 1月: 12; 暖房期 2月: ヶ月 |  |  | 0
|  |  | 従量料金 |  | その他期 | 62.95 | 円/m3 × | 0 | m3 | 0 |  | 0 |  | 0 |  | 0 |  |  | 0
[5 empty] | 冬期 | 62.95 | 円/m3 × | 0 | m3 | 0 |  | 0 |  | 0 |  | 0 |  |  | 0
|  |  | 小計 | [15 empty] | 50160
合計 | [18 empty] | 50160
●学校別エネルギー等積算表 |  |  | （基準年） |  | 暖房期 1月: 学校種別; 暖房期 2月: 中学校; 暖房期 3月: 通し番号; 非空調期 4月: 63; 非空調期 5月: 学校番号; 非空調期 10月: 56; 非空調期 11月: 学校名 | 香椎第３中学校 | [6 empty] | （様式9-4C）
■空調設備の性能の設定
[5 empty] | 冷房期 6月: 機器性能; 暖房期 1月: 電力 |  | ガス |  |  |  |  | 備考
[5 empty] | 冷房期 6月: 能力（kW/台）; 冷房期 8月: 台数; 冷房期 9月: 機器能力; 暖房期 1月: 消費電力; 非空調期 5月: 待機時電力 |  | 消費ガス量
[5 empty] | 冷房期 9月: 能力計(kW); 暖房期 1月: （kW/台）; 暖房期 3月: 計(kW); 非空調期 5月: （kW/台）; 非空調期 11月: 計(kW) |  | （kW/台） |  | 計(kW) |  | 塩害対策
[5 empty] | 冷房 | 暖房 | （台） | 冷房 | 暖房 | 冷房 | 暖房 | 冷房 | 暖房 | 冷房 | 暖房 | 冷房 | 暖房 | 冷房 | 暖房 | 冷房 | 暖房
室外機 | 室外機系統名 | 機器登録記号 |  | EHP/GHP
[5 empty] | 冷房期 8月: 0; 冷房期 9月: 0; 暖房期 12月: 0; 暖房期 3月: 0; 非空調期 4月: 0; 非空調期 11月: 0 | 0 |  |  | 0 | 0
室内機 | 室外機系統名 | 対象室名称 | 機器登録番号 | EHP/GHP
[5 empty] | 冷房期 8月: 0; 冷房期 9月: 0; 暖房期 12月: 0; 暖房期 3月: 0; 非空調期 4月: 0; 非空調期 11月: 0 | 0
合計 |  |  |  |  | 暖房期 3月: 0; 非空調期 4月: 0; 非空調期 11月: 0 | 0 |  |  | 0 | 0
最大電力(kW) |  |  |  |  | 冷房期 6月: 0
■月別エネルギー消費量の算定
[5 empty] | 冷房期 6月: 冷房期; 暖房期 12月: 暖房期; 非空調期 4月: 非空調期 | 計 |  | 備考 |  |  | ■電力消費量総括表
[5 empty] | 6月 | 7月 | 8月 | 9月 | 12月 | 1月 | 2月 | 3月 | 4月 | 5月 | 10月 | 11月 | [5 empty] | 昼間電力消費量（kWh)
ピーク時負荷 |  |  | 冷房 | （MW） | 冷房期 6月: 0 | [5 empty] | 冷房期 | 夏季 | 0
|  |  | 暖房 | （MW） | 暖房期 12月: 0 | [6 empty] | その他季 | 0
空調運転時間(h) |  |  | 運転日数 | (日/月) | 20 | 15 | 10 | 20 | 15 | 20 | 20 | 15 | [9 empty] | 暖房期 |  | 0
|  |  | 運転時間 | (h/日) | 冷房期 6月: 8; 暖房期 12月: 8 | [5 empty] | 非空調期 |  | 0
|  |  | 冷房 | 夏季 | 冷房期 7月: 120; 冷房期 8月: 80; 冷房期 9月: 160 | 360 | 520 |  |  |  | 計 |  | 0
|  |  |  | その他季 | 冷房期 6月: 160 | 160 |  |  |  |  | 夜間電力消費量（kWh)
|  |  | 暖房 | その他季 | 暖房期 12月: 120; 暖房期 1月: 160; 暖房期 2月: 160; 暖房期 3月: 120 |  | 560 |  |  |  | 冷房期 | 夏季 | 0
月別負荷率(％) |  |  |  |  | 35 | 70 | 80 | 50 | 45 | 60 | 60 | 35 | [10 empty] | その他季 | 0
全負荷相当運転時間(h) |  |  | 冷房 | 夏季 | 冷房期 7月: 84; 冷房期 8月: 64; 冷房期 9月: 80 | 228 | 284 |  |  |  | 暖房期 |  | 0
|  |  |  | その他季 | 冷房期 6月: 56 | 56 |  |  |  |  | 計 |  | 0
|  |  | 暖房 | その他季 | 暖房期 12月: 54; 暖房期 1月: 96; 暖房期 2月: 96; 暖房期 3月: 42 |  | 288 |  |  |  | 計（kWh)
月別負荷(MWh) |  |  | 冷房 | 夏季 | 冷房期 7月: 0; 冷房期 8月: 0; 冷房期 9月: 0 | 0 | 0 |  |  |  | 冷房期 |  | 0
|  |  |  | その他季 | 冷房期 6月: 0 | 0 |  |  |  |  | 暖房期 |  | 0
|  |  | 暖房 | その他季 | 暖房期 12月: 0; 暖房期 1月: 0; 暖房期 2月: 0; 暖房期 3月: 0 |  | 0 |  |  |  | 計 |  | 0
待機時間(h) |  |  | 冷房 | 夏季 | 冷房期 7月: 624; 冷房期 8月: 664; 冷房期 9月: 560 | 1848
|  |  |  | その他季 | 冷房期 6月: 560; 非空調期 4月: 720; 非空調期 5月: 744; 非空調期 10月: 744; 非空調期 11月: 720 | 5832
|  |  | 暖房 | その他季 | 暖房期 12月: 624; 暖房期 1月: 584; 暖房期 2月: 512; 暖房期 3月: 624
電力消費原単位（室外機） |  |  |  | (kW/kW) | 冷房期 6月: 0; 暖房期 12月: 0 | [5 empty] | ■ガス消費量総括表(m3)
室外機消費電力(kWh) |  |  | 冷房 | 夏季 | 冷房期 7月: 0; 冷房期 8月: 0; 冷房期 9月: 0 | 0 | 0 |  |  |  | 冷房期 |  | 0
|  |  |  | その他季 | 冷房期 6月: 0; 非空調期 4月: 0; 非空調期 5月: 0; 非空調期 10月: 0; 非空調期 11月: 0 | 0 |  |  |  |  | 暖房期 |  | 0
|  |  | 暖房 | その他季 | 暖房期 12月: 0; 暖房期 1月: 0; 暖房期 2月: 0; 暖房期 3月: 0 |  | 0 |  |  |  | 計 |  | 0
室内機消費電力(kWh) |  |  | 冷房 | 夏季 | 冷房期 7月: 0; 冷房期 8月: 0; 冷房期 9月: 0 | 0 | 0 |  |  |  | 月数 | その他期 | 冬期
|  |  |  | その他季 | 冷房期 6月: 0; 非空調期 4月: 0; 非空調期 5月: 0; 非空調期 10月: 0; 非空調期 11月: 0 | 0 |  |  |  |  | 50m3以下 | 4 | 4
|  |  | 暖房 | その他季 | 暖房期 12月: 0; 暖房期 1月: 0; 暖房期 2月: 0; 暖房期 3月: 0 |  | 0 |  |  |  | 50m3超 | 0 | 0
蓄熱時消費電力量(kWh)注 |  |  | 冷房 | 夏季 | 冷房期 7月: 0; 冷房期 8月: 0; 冷房期 9月: 0 | 0 | 0 | 注:蓄熱を採用する系統のうち、蓄熱時間帯に消費する電力を記入。
|  |  |  | その他季 | 冷房期 6月: 0; 非空調期 4月: 0; 非空調期 5月: 0; 非空調期 10月: 0; 非空調期 11月: 0 | 0 |  |  |  |  | 消費量 | その他期 | 冬期
|  |  | 暖房 | その他季 |  |  |  |  | 0 | 0 | 0 | 0 | 0 | 0 | 0 | 0 |  | 0 |  |  |  | 50m3以下 | 0 | 0
ガス消費原単位 |  |  |  | (m3/kW) | 冷房期 6月: 0; 暖房期 12月: 0 | [5 empty] | 50m3超 | 0 | 0
ガス使用量(m3) |  |  |  | その他期 | 冷房期 6月: 0; 冷房期 7月: 0; 冷房期 8月: 0; 冷房期 9月: 0 | 0
|  |  |  | 冬期 | 暖房期 12月: 0; 暖房期 1月: 0; 暖房期 2月: 0; 暖房期 3月: 0 | 0
■エネルギー費用算定に係る料金体系
電力料金の種別 |  |  |  | 九州電力 業務用電力A | 冷房期 9月: INDEX
ガス料金の種別 |  |  |  | 液化石油ガス(LPガス) | 冷房期 9月: 3
■エネルギー費用の算定
[5 empty] | 冷房期 7月: 算出根拠 |  |  | 金額（税込・円） |  | 備考
電力料金 |  |  | 基本料金（本事業による増加分） |  | 暖房期 2月: ↓力率(％）注 |  |  |  |  | 注：年間平均力率を入力してください。
[5 empty] | 冷房期 7月: 2046; 冷房期 8月: 円/kW月 ×; 冷房期 9月: 0; 暖房期 12月: kW × ｛ ( 185 -; 暖房期 2月: 85; 暖房期 3月: ） ／ 100 ｝ × 12 ヶ月 |  |  | 0
|  |  | 従量料金 | 冷房 | 夏季 | ( | 12.99 | + | -1.63 | + | 2.98 | ）円/kWh × | 0 | kWh |  |  |  |  | 0
[5 empty] | その他季 | ( | 12.06 | + | -1.63 | + | 2.98 | ）円/kWh × | 0 | kWh |  |  |  |  | 0
|  |  |  | 暖房 | その他季 | ( | 12.06 | + | -1.63 | + | 2.98 | ）円/kWh × | 0 | kWh |  |  |  |  | 0
|  |  |  | 非空調期 |  | ( | 12.06 | + | -1.63 | + | 2.98 | ）円/kWh × | 0 | kWh |  |  |  |  | 0
[7 empty] | ↑電力料金単価 |  | ↑燃料費調整単価 |  | ↑再エネ発電促進賦課金
|  |  | 小計 | [15 empty] | 0
ガス料金 |  |  | 基本料金（本事業分） |  |  | 1760 | 円/月 × | 12 | ヶ月 | 0 |  | 0 |  | 0 |  | 0 |  |  | 21120
|  |  | 従量料金 |  |  | 406 | 円/m3 × | 0 | m3 ＋ | 331 | 円/m3 × | 0 | m3 | 0 |  | 0 |  |  | 0
|  |  | 小計 | [15 empty] | 21120
合計 | [18 empty] | 21120
●学校別エネルギー等積算表 |  |  |  | ※黄色のセルの必要箇所に入力すること。 | 暖房期 1月: 学校種別; 暖房期 2月: 中学校; 暖房期 3月: 通し番号; 非空調期 4月: 63; 非空調期 5月: 学校番号; 非空調期 10月: 56; 非空調期 11月: 学校名 | 香椎第３中学校 | [5 empty] | （様式9-4-63）
■空調設備の性能の設定 |  |  |  |  | 冷房期 6月: 機器性能; 暖房期 1月: 電力 |  | ガス |  |  |  | 塩害 対応 | 備考
[5 empty] | 冷房期 6月: 能力（kW/台）; 冷房期 8月: 台数; 冷房期 9月: 機器能力; 暖房期 1月: 消費電力; 非空調期 5月: 待機時電力 |  | 消費ガス量
[5 empty] | 冷房期 9月: 能力計(kW); 暖房期 1月: （kW/台）; 暖房期 3月: 計(kW); 非空調期 5月: （kW/台）; 非空調期 11月: 計(kW) |  | （kW/台） |  | 計(kW)
[5 empty] | 冷房 | 暖房 | （台） | 冷房 | 暖房 | 冷房 | 暖房 | 冷房 | 暖房 | 冷房 | 暖房 | 冷房 | 暖房 | 冷房 | 暖房 | 冷房 | 暖房
室外機 | 室外機系統名 | 機器登録記号 |  | EHP/GHP
[5 empty] | 冷房期 6月: EHP合計; 冷房期 8月: 0; 冷房期 9月: 0; 暖房期 12月: 0; 暖房期 3月: 0; 非空調期 4月: 0; 非空調期 11月: 0 | 0
[5 empty] | 冷房期 6月: GHP（都市ガス）合計; 冷房期 8月: 0; 冷房期 9月: 0; 暖房期 12月: 0; 暖房期 3月: 0; 非空調期 4月: 0; 非空調期 11月: 0 | 0 |  |  | 0 | 0
[5 empty] | 冷房期 6月: GHP（LPガス）合計; 冷房期 8月: 0; 冷房期 9月: 0; 暖房期 12月: 0; 暖房期 3月: 0; 非空調期 4月: 0; 非空調期 11月: 0 | 0 |  |  | 0 | 0
室内機 | 室外機系統名 | 対象室名称 | 機器登録番号 | EHP/GHP
0
0
0
0
0
0
0
0
[5 empty] | 冷房期 6月: EHP合計; 冷房期 8月: 0; 冷房期 9月: 0; 暖房期 12月: 0; 暖房期 3月: 0; 非空調期 4月: 0; 非空調期 11月: 0 | 0
[5 empty] | 冷房期 6月: GHP（都市ガス）合計; 冷房期 8月: 0; 冷房期 9月: 0; 暖房期 12月: 0; 暖房期 3月: 0; 非空調期 4月: 0; 非空調期 11月: 0 | 0
[5 empty] | 冷房期 6月: GHP（LPガス）合計; 冷房期 8月: 0; 冷房期 9月: 0; 暖房期 12月: 0; 暖房期 3月: 0; 非空調期 4月: 0; 非空調期 11月: 0 | 0
最大電力(kW) |  |  | EHP |  | 冷房期 6月: 0; 冷房期 8月: 合計; 暖房期 1月: EHP; 暖房期 3月: 0; 非空調期 4月: 0; 非空調期 11月: 0 | 0
|  |  | GHP（都市ガス） |  | 冷房期 6月: 0; 暖房期 1月: GHP（都市ガス）; 暖房期 3月: 0; 非空調期 4月: 0; 非空調期 11月: 0 | 0 |  |  | 0 | 0
|  |  | GHP（LPガス） |  | 冷房期 6月: 0; 暖房期 1月: GHP（LPガス）; 暖房期 3月: 0; 非空調期 4月: 0; 非空調期 11月: 0 | 0 |  |  | 0 | 0
■月別エネルギー消費量の算定 |  |  |  |  | 冷房期 6月: 冷房期; 暖房期 1月: 暖房期; 非空調期 10月: 非空調期 |  |  |  | 計 | 備考
[5 empty] | 6月 | 7月 | 8月 | 9月 | 計 | 12月 | 1月 | 2月 | 3月 | 計 | 4月 | 5月 | 10月 | 11月 | 計
空調運転時間(h) （1日当たり８時間） |  |  | 運転日数 |  | 20 | 15 | 10 | 20 | 65 | 15 | 20 | 20 | 15 | 70 | [5 empty] | 135
|  |  | 総運転時間 |  | 160 | 120 | 80 | 160 | 520 | 120 | 160 | 160 | 120 | 560 | [5 empty] | 1080
月別負荷率(％) |  |  |  |  | 35 | 70 | 80 | 50 | - | 45 | 60 | 60 | 35 | -
全負荷相当運転時間(h) |  |  |  |  | 56 | 84 | 64 | 80 | 284 | 54 | 96 | 96 | 42 | 288 | [5 empty] | 572
月別負荷(MWh) |  | EHP |  |  | 0 | 0 | 0 | 0 | 0 | 0 | 0 | 0 | 0 | 0 | [5 empty] | 0
|  | GHP（都市ガス） |  |  | 0 | 0 | 0 | 0 | 0 | 0 | 0 | 0 | 0 | 0 | [5 empty] | 0
|  | GHP（LPガス） |  |  | 0 | 0 | 0 | 0 | 0 | 0 | 0 | 0 | 0 | 0 | [5 empty] | 0
待機時間(h) |  |  |  |  | 664 | 660 | 680 | 640 | 2644 | 690 | 648 | 576 | 702 | 2616 | 720 | 744 | 744 | 720 | 2928 | 8188
消費電力(kWh) （室外機・ 室内機合計） |  | EHP |  |  | 0 | 0 | 0 | 0 | 0 | 0 | 0 | 0 | 0 | 0 | 0 | 0 | 0 | 0 | 0 | 0
|  | GHP（都市ガス） |  |  | 0 | 0 | 0 | 0 | 0 | 0 | 0 | 0 | 0 | 0 | 0 | 0 | 0 | 0 | 0 | 0
|  | GHP（LPガス） |  |  | 0 | 0 | 0 | 0 | 0 | 0 | 0 | 0 | 0 | 0 | 0 | 0 | 0 | 0 | 0 | 0
|  | 小計 |  |  | 冷房期 6月: 0; 冷房期 7月: 0; 暖房期 12月: 0; 非空調期 5月: 0 |  |  | 0 | 0
蓄熱時消費電力量 (kWh)注 |  | EHP | 冷房 | 夏季 | [15 empty] | 0 | bar: 冷房期 7月 to 暖房期 12月; 非空調期 5月
|  |  |  | その他季 | [15 empty] | 0 | bar: 冷房期 6月; 非空調期 10月 to 非空調期 11月
|  |  | 暖房 | その他季 | bar: 暖房期 1月 to 非空調期 4月; 非空調期 10月 to 非空調期 11月
|  | GHP （都市ガス） | 冷房 | 夏季 | [15 empty] | 0 | bar: 冷房期 7月 to 暖房期 12月; 非空調期 5月
|  |  |  | その他季 | [15 empty] | 0 | bar: 冷房期 6月; 非空調期 10月 to 非空調期 11月
|  |  | 暖房 | その他季 | bar: 暖房期 1月 to 非空調期 4月; 非空調期 10月 to 非空調期 11月
|  | GHP （LPガス） | 冷房 | 夏季 | [15 empty] | 0 | bar: 冷房期 7月 to 暖房期 12月; 非空調期 5月
|  |  |  | その他季 | [15 empty] | 0 | bar: 冷房期 6月; 非空調期 10月 to 非空調期 11月
|  |  | 暖房 | その他季 | bar: 暖房期 1月 to 非空調期 4月; 非空調期 10月 to 非空調期 11月
都市ガス ガス使用量(m3) |  |  |  |  | 0 | 0 | 0 | 0 | 0 | 0 | 0 | 0 | 0 | 0 | [5 empty] | 0
LPガス ガス使用量(m3) |  |  |  |  | 0 | 0 | 0 | 0 | 0 | 0 | 0 | 0 | 0 | 0 | [5 empty] | 0
■エネルギー費用算定に係る料金体系 |  |  |  |  | 冷房期 8月: ○ピーク時負荷（MW); 暖房期 3月: ○電力消費原単位（室外機、kW/kW） | ○ガス消費原単位（㎥/kW）
電力料金の種別 |  | 九州電力 業務用電力A |  |  | 暖房期 12月: 冷房期; 暖房期 1月: 暖房期; 非空調期 5月: 冷房期; 非空調期 10月: 暖房期 |  | 冷房期 | 暖房期
都市ガス料金の種別 |  | 西部ガス 小型空調 パッケージ契約 |  |  | 冷房期 8月: EHP; 暖房期 12月: 0; 暖房期 1月: 0; 暖房期 3月: EHP; 非空調期 5月: 0; 非空調期 10月: 0 | 都市ガス | 0 | 0
ＬＰガス料金の種別 |  | 液化石油ガス(LPガス) |  |  | 冷房期 8月: GHP（都市ガス）; 暖房期 12月: 0; 暖房期 1月: 0; 暖房期 3月: GHP（都市ガス）; 非空調期 5月: 0; 非空調期 10月: 0 | LPガス | 0 | 0
[7 empty] | GHP（LPガス） |  | 0 | 0 |  | GHP（LPガス） |  | 0 | 0
■エネルギー費用の算定 |  |  |  |  | 冷房期 7月: 算出根拠 |  |  | 金額（税込・円） |  | 備考
電力料金 |  |  | 基本料金 （本事業による増加分） | EHP | 冷房期 7月: 2046; 冷房期 8月: 円/kW月 ×; 冷房期 9月: 0; 暖房期 12月: kW × ｛ ( 185 -; 暖房期 2月: 85; 暖房期 3月: ） ／ 100 ｝ × 12 ヶ月; 非空調期 5月: ※黄色セルに年間力率を入力してください |  |  | 0
|  |  |  | GHP（都市ガス） | 冷房期 7月: 2046; 冷房期 8月: 円/kW月 ×; 冷房期 9月: 0; 暖房期 12月: kW × ｛ ( 185 -; 暖房期 2月: 85; 暖房期 3月: ） ／ 100 ｝ × 12 ヶ月; 非空調期 5月: ※黄色セルに年間力率を入力してください |  |  | 0
|  |  |  | GHP（LPガス） | 冷房期 7月: 2046; 冷房期 8月: 円/kW月 ×; 冷房期 9月: 0; 暖房期 12月: kW × ｛ ( 185 -; 暖房期 2月: 85; 暖房期 3月: ） ／ 100 ｝ × 12 ヶ月; 非空調期 5月: ※黄色セルに年間力率を入力してください |  |  | 0
|  |  | 従量料金 | 冷房 | 夏季 | ( | 12.99 | + | -1.63 | + | 2.98 | ）円/kWh × | 0 | kWh |  |  |  |  | 0
[5 empty] | その他季 | ( | 12.06 | + | -1.63 | + | 2.98 | ）円/kWh × | 0 | kWh |  |  |  |  | 0
|  |  |  | 暖房 | その他季 | ( | 12.06 | + | -1.63 | + | 2.98 | ）円/kWh × | 0 | kWh |  |  |  |  | 0
|  |  |  | 非空調期 |  | ( | 12.06 | + | -1.63 | + | 2.98 | ）円/kWh × | 0 | kWh |  |  |  |  | 0
|  |  | 小計 |  | 冷房期 8月: ↑電力料金単価; 暖房期 12月: ↑燃料費調整単価; 暖房期 2月: ↑再エネ発電促進賦課金 |  |  | 0
ガス料金(GHP 都市ガス) |  |  | 定額基本料金（本事業による増加分） |  |  | 4180 | 円/月 × | 12 | ヶ月 | 0 |  | 0 |  | 0 |  | 0 |  | 0
|  |  | 流量基本料金（本事業による増加分） |  |  | 1430 | 円/m3月 × | 0 | m3 × | 12 | ヶ月 | 0 | 0 | 0 | 0 | 0 | 0 | 0 | 0
|  |  | 従量料金 |  | その他期 | 62.95 | 円/m3 × | 0 | m3 | 0 |  | 0 |  | 0 |  | 0 |  | 0 | 0
[5 empty] | 冬期 | 62.95 | 円/m3 × | 0 | m3 | 0 |  | 0 |  | 0 |  | 0 |  | 0 | 0
|  |  | 小計 | [15 empty] | 0
ガス料金GHP LPガス) |  |  | 基本料金（本事業分） |  |  | 1760 | 円/月 × | 12 | ヶ月 | 0 |  | 0 |  | 0 |  | 0 |  | 0
|  |  | 従量料金 | (50㎥以下+50超え) |  | 406 | 円/m3 × | 0 | m3 ＋ | 331 | 円/m3 × | 0 | m3 | 0 |  | 0 |  | 0 | 0
|  |  | 小計 |  |  | 0 | 0 | 0 | 0 | 0 | 0 | 0 | 0 | 0 | 0 | 0 | 0 | 0 | 0

## 様式９－４－64
●学校別エネルギー等積算表 |  |  | （基準年） | [6 empty] | 学校種別 | 中学校 | 通し番号 | 64 | 学校番号 | 57 | 学校名 | 柏原中学校 | [6 empty] | （様式9-4A）
■空調設備の性能の設定
[5 empty] | 機器性能 |  |  |  |  | 電力 | [7 empty] | ガス |  |  |  |  | 備考
[5 empty] | 能力（kW/台） |  | 台数 | 機器能力 |  | 消費電力 |  |  |  | 待機時電力 |  |  |  | 消費ガス量
[8 empty] | 能力計(kW) |  | （kW/台） |  | 計(kW) |  | （kW/台） |  | 計(kW) |  | （kW/台） |  | 計(kW) |  | 塩害対策
[5 empty] | 冷房 | 暖房 | （台） | 冷房 | 暖房 | 冷房 | 暖房 | 冷房 | 暖房 | 冷房 | 暖房 | 冷房 | 暖房 | 冷房 | 暖房 | 冷房 | 暖房
室外機 | 室外機系統名 | 機器登録記号 |  | EHP/GHP
[7 empty] | 0 | 0 | 0 |  |  | 0 | 0 |  |  | 0 | 0 |  |  | 0 | 0
室内機 | 室外機系統名 | 対象室名称 | 機器登録番号 | EHP/GHP
0
0
0
0
0
0
0
0
0
0
0
0
[7 empty] | 0 | 0 | 0 |  |  | 0 | 0 |  |  | 0 | 0
合計 | [11 empty] | 0 | 0 |  |  | 0 | 0 |  |  | 0 | 0
最大電力(kW) |  |  |  |  | 0
■月別エネルギー消費量の算定
[5 empty] | 冷房期 |  |  |  | 暖房期 |  |  |  | 非空調期 |  |  |  | 計 |  | 備考 |  |  | ■電力消費量総括表
[5 empty] | 6月 | 7月 | 8月 | 9月 | 12月 | 1月 | 2月 | 3月 | 4月 | 5月 | 10月 | 11月 | [5 empty] | 昼間電力消費量（kWh)
ピーク時負荷 |  |  | 冷房 | （MW） | 冷房期 6月: 0 | [5 empty] | 冷房期 | 夏季 | 0
|  |  | 暖房 | （MW） | 暖房期 12月: 0 | [6 empty] | その他季 | 0
空調運転時間(h) |  |  | 運転日数 | (日/月) | 20 | 15 | 10 | 20 | 15 | 20 | 20 | 15 | [9 empty] | 暖房期 |  | 0
|  |  | 運転時間 | (h/日) | 冷房期 6月: 8; 暖房期 12月: 8 | [5 empty] | 非空調期 |  | 0
|  |  | 冷房 | 夏季 | 冷房期 7月: 120; 冷房期 8月: 80; 冷房期 9月: 160 | 360 | 520 |  |  |  | 計 |  | 0
|  |  |  | その他季 | 冷房期 6月: 160 | 160 |  |  |  |  | 夜間電力消費量（kWh)
|  |  | 暖房 | その他季 | 暖房期 12月: 120; 暖房期 1月: 160; 暖房期 2月: 160; 暖房期 3月: 120 |  | 560 |  |  |  | 冷房期 | 夏季 | 0
月別負荷率(％) |  |  |  |  | 35 | 70 | 80 | 50 | 45 | 60 | 60 | 35 | [10 empty] | その他季 | 0
全負荷相当運転時間(h) |  |  | 冷房 | 夏季 | 冷房期 7月: 84; 冷房期 8月: 64; 冷房期 9月: 80 | 228 | 284 |  |  |  | 暖房期 |  | 0
|  |  |  | その他季 | 冷房期 6月: 56 | 56 |  |  |  |  | 計 |  | 0
|  |  | 暖房 | その他季 | 暖房期 12月: 54; 暖房期 1月: 96; 暖房期 2月: 96; 暖房期 3月: 42 |  | 288 |  |  |  | 計（kWh)
月別負荷(MWh) |  |  | 冷房 | 夏季 | 冷房期 7月: 0; 冷房期 8月: 0; 冷房期 9月: 0 | 0 | 0 |  |  |  | 冷房期 |  | 0
|  |  |  | その他季 | 冷房期 6月: 0 | 0 |  |  |  |  | 暖房期 |  | 0
|  |  | 暖房 | その他季 | 暖房期 12月: 0; 暖房期 1月: 0; 暖房期 2月: 0; 暖房期 3月: 0 |  | 0 |  |  |  | 計 |  | 0
待機時間(h) |  |  | 冷房 | 夏季 | 冷房期 7月: 624; 冷房期 8月: 664; 冷房期 9月: 560 | 1848
|  |  |  | その他季 | 冷房期 6月: 560; 非空調期 4月: 720; 非空調期 5月: 744; 非空調期 10月: 744; 非空調期 11月: 720 | 5832
|  |  | 暖房 | その他季 | 暖房期 12月: 624; 暖房期 1月: 584; 暖房期 2月: 512; 暖房期 3月: 624
電力消費原単位（室外機） |  |  |  | (kW/kW) | 冷房期 6月: 0; 暖房期 12月: 0 | [5 empty] | ■ガス消費量総括表(m3)
室外機消費電力(kWh) |  |  | 冷房 | 夏季 | 冷房期 7月: 0; 冷房期 8月: 0; 冷房期 9月: 0 | 0 | 0 |  |  |  | 冷房期 |  | 0
|  |  |  | その他季 | 冷房期 6月: 0; 非空調期 4月: 0; 非空調期 5月: 0; 非空調期 10月: 0; 非空調期 11月: 0 | 0 |  |  |  |  | 暖房期 |  | 0
|  |  | 暖房 | その他季 | 暖房期 12月: 0; 暖房期 1月: 0; 暖房期 2月: 0; 暖房期 3月: 0 |  | 0 |  |  |  | 計 |  | 0
室内機消費電力(kWh) |  |  | 冷房 | 夏季 | 冷房期 7月: 0; 冷房期 8月: 0; 冷房期 9月: 0 | 0 | 0 |  |  |  | 月数 | その他期 | 冬期
|  |  |  | その他季 | 冷房期 6月: 0; 非空調期 4月: 0; 非空調期 5月: 0; 非空調期 10月: 0; 非空調期 11月: 0 | 0 |  |  |  |  | A | 4 | 4
|  |  | 暖房 | その他季 | 暖房期 12月: 0; 暖房期 1月: 0; 暖房期 2月: 0; 暖房期 3月: 0 |  | 0 |  |  |  | B | 0 | 0
蓄熱時消費電力量(kWh)注 |  |  | 冷房 | 夏季 | 冷房期 7月: 0; 冷房期 8月: 0; 冷房期 9月: 0 | 0 | 0 | 注:蓄熱を採用する系統のうち、蓄熱時間帯に消費する電力を記入 |  |  | C | 0 | 0
|  |  |  | その他季 | 冷房期 6月: 0; 非空調期 4月: 0; 非空調期 5月: 0; 非空調期 10月: 0; 非空調期 11月: 0 | 0 |  |  |  |  | 消費量 | その他期 | 冬期
|  |  | 暖房 | その他季 |  |  |  |  | 0 | 0 | 0 | 0 | 0 | 0 | 0 | 0 |  | 0 |  |  |  | A | 0 | 0
ガス消費原単位 |  |  |  | (m3/kW) | [17 empty] | B | 0 | 0
ガス使用量(m3) |  |  |  | その他期 | 冷房期 6月: 0; 冷房期 7月: 0; 冷房期 8月: 0; 冷房期 9月: 0 | 0 |  |  |  |  | C | 0 | 0
|  |  |  | 冬期 | 暖房期 12月: 0; 暖房期 1月: 0; 暖房期 2月: 0; 暖房期 3月: 0 | 0
■エネルギー費用算定に係る料金体系
電力料金の種別 |  |  |  | 九州電力 業務用電力A
ガス料金の種別 |  |  |  | なし
■エネルギー費用の算定
[5 empty] | 冷房期 7月: 算出根拠 |  |  | 金額（税込・円） |  | 備考
電力料金 |  |  | 基本料金（本事業による増加分） |  | 暖房期 2月: ↓力率(％）注 |  |  |  |  | 注：年間平均力率を入力してください。
[5 empty] | 冷房期 7月: 2046; 冷房期 8月: 円/kW月 ×; 冷房期 9月: 0; 暖房期 12月: kW × ｛ ( 185 -; 暖房期 2月: 85; 暖房期 3月: ） ／ 100 ｝ × 12 ヶ月 |  |  | 0
|  |  | 従量料金 | 冷房 | 夏季 | ( | 12.99 | + | -1.63 | + | 2.98 | ）円/kWh × | 0 | kWh |  |  |  |  | 0
[5 empty] | その他季 | ( | 12.06 | + | -1.63 | + | 2.98 | ）円/kWh × | 0 | kWh |  |  |  |  | 0
|  |  |  | 暖房 | その他季 | ( | 12.06 | + | -1.63 | + | 2.98 | ）円/kWh × | 0 | kWh |  |  |  |  | 0
|  |  |  | 非空調期 |  | ( | 12.06 | + | -1.63 | + | 2.98 | ）円/kWh × | 0 | kWh |  |  |  |  | 0
[7 empty] | ↑電力料金単価 |  | ↑燃料費調整単価 |  | ↑再エネ発電促進賦課金
|  |  | 小計 | [15 empty] | 0
ガス料金 |  |  | 定額基本料金（本事業による増加分）
流量基本料金（本事業による増加分）
|  |  | 従量料金 |  | 冷房期 6月: その他期
冬期
小計
合計 | [18 empty] | 0
●学校別エネルギー等積算表 |  |  | （基準年） |  | 暖房期 1月: 学校種別; 暖房期 2月: 中学校; 暖房期 3月: 通し番号; 非空調期 4月: 64; 非空調期 5月: 学校番号; 非空調期 10月: 57; 非空調期 11月: 学校名 | 柏原中学校 | [6 empty] | （様式9-4B）
■空調設備の性能の設定
[5 empty] | 冷房期 6月: 機器性能; 暖房期 1月: 電力 |  | ガス |  |  |  |  | 備考
[5 empty] | 冷房期 6月: 能力（kW/台）; 冷房期 8月: 台数; 冷房期 9月: 機器能力; 暖房期 1月: 消費電力; 非空調期 5月: 待機時電力 |  | 消費ガス量
[5 empty] | 冷房期 9月: 能力計(kW); 暖房期 1月: （kW/台）; 暖房期 3月: 計(kW); 非空調期 5月: （kW/台）; 非空調期 11月: 計(kW) |  | （kW/台） |  | 計(kW) |  | 塩害対策
[5 empty] | 冷房 | 暖房 | （台） | 冷房 | 暖房 | 冷房 | 暖房 | 冷房 | 暖房 | 冷房 | 暖房 | 冷房 | 暖房 | 冷房 | 暖房 | 冷房 | 暖房
室外機 | 室外機系統名 | 機器登録記号 |  | EHP/GHP
[5 empty] | 冷房期 8月: 0; 冷房期 9月: 0; 暖房期 12月: 0; 暖房期 3月: 0; 非空調期 4月: 0; 非空調期 11月: 0 | 0 |  |  | 0 | 0
室内機 | 室外機系統名 | 対象室名称 | 機器登録番号 | EHP/GHP
[5 empty] | 冷房期 8月: 0; 冷房期 9月: 0; 暖房期 12月: 0; 暖房期 3月: 0; 非空調期 4月: 0; 非空調期 11月: 0 | 0
合計 |  |  |  |  | 暖房期 3月: 0; 非空調期 4月: 0; 非空調期 11月: 0 | 0 |  |  | 0 | 0
最大電力(kW) |  |  |  |  | 冷房期 6月: 0
■月別エネルギー消費量の算定
[5 empty] | 冷房期 6月: 冷房期; 暖房期 12月: 暖房期; 非空調期 4月: 非空調期 | 計 |  | 備考 |  |  | ■電力消費量総括表
[5 empty] | 6月 | 7月 | 8月 | 9月 | 12月 | 1月 | 2月 | 3月 | 4月 | 5月 | 10月 | 11月 | [5 empty] | 昼間電力消費量（kWh)
ピーク時負荷 |  |  | 冷房 | （MW） | 冷房期 6月: 0 | [5 empty] | 冷房期 | 夏季 | 0
|  |  | 暖房 | （MW） | 暖房期 12月: 0 | [6 empty] | その他季 | 0
空調運転時間(h) |  |  | 運転日数 | (日/月) | 20 | 15 | 10 | 20 | 15 | 20 | 20 | 15 | [9 empty] | 暖房期 |  | 0
|  |  | 運転時間 | (h/日) | 冷房期 6月: 8; 暖房期 12月: 8 | [5 empty] | 非空調期 |  | 0
|  |  | 冷房 | 夏季 | 冷房期 7月: 120; 冷房期 8月: 80; 冷房期 9月: 160 | 360 | 520 |  |  |  | 計 |  | 0
|  |  |  | その他季 | 冷房期 6月: 160 | 160 |  |  |  |  | 夜間電力消費量（kWh)
|  |  | 暖房 | その他季 | 暖房期 12月: 120; 暖房期 1月: 160; 暖房期 2月: 160; 暖房期 3月: 120 |  | 560 |  |  |  | 冷房期 | 夏季 | 0
月別負荷率(％) |  |  |  |  | 35 | 70 | 80 | 50 | 45 | 60 | 60 | 35 | [10 empty] | その他季 | 0
全負荷相当運転時間(h) |  |  | 冷房 | 夏季 | 冷房期 7月: 84; 冷房期 8月: 64; 冷房期 9月: 80 | 228 | 284 |  |  |  | 暖房期 |  | 0
|  |  |  | その他季 | 冷房期 6月: 56 | 56 |  |  |  |  | 計 |  | 0
|  |  | 暖房 | その他季 | 暖房期 12月: 54; 暖房期 1月: 96; 暖房期 2月: 96; 暖房期 3月: 42 |  | 288 |  |  |  | 計（kWh)
月別負荷(MWh) |  |  | 冷房 | 夏季 | 冷房期 7月: 0; 冷房期 8月: 0; 冷房期 9月: 0 | 0 | 0 |  |  |  | 冷房期 |  | 0
|  |  |  | その他季 | 冷房期 6月: 0 | 0 |  |  |  |  | 暖房期 |  | 0
|  |  | 暖房 | その他季 | 暖房期 12月: 0; 暖房期 1月: 0; 暖房期 2月: 0; 暖房期 3月: 0 |  | 0 |  |  |  | 計 |  | 0
待機時間(h) |  |  | 冷房 | 夏季 | 冷房期 7月: 624; 冷房期 8月: 664; 冷房期 9月: 560 | 1848
|  |  |  | その他季 | 冷房期 6月: 560; 非空調期 4月: 720; 非空調期 5月: 744; 非空調期 10月: 744; 非空調期 11月: 720 | 5832
|  |  | 暖房 | その他季 | 暖房期 12月: 624; 暖房期 1月: 584; 暖房期 2月: 512; 暖房期 3月: 624
電力消費原単位（室外機） |  |  |  | (kW/kW) | 冷房期 6月: 0; 暖房期 12月: 0 | [5 empty] | ■ガス消費量総括表(m3)
室外機消費電力(kWh) |  |  | 冷房 | 夏季 | 冷房期 7月: 0; 冷房期 8月: 0; 冷房期 9月: 0 | 0 | 0 |  |  |  | 冷房期 |  | 0
|  |  |  | その他季 | 冷房期 6月: 0; 非空調期 4月: 0; 非空調期 5月: 0; 非空調期 10月: 0; 非空調期 11月: 0 | 0 |  |  |  |  | 暖房期 |  | 0
|  |  | 暖房 | その他季 | 暖房期 12月: 0; 暖房期 1月: 0; 暖房期 2月: 0; 暖房期 3月: 0 |  | 0 |  |  |  | 計 |  | 0
室内機消費電力(kWh) |  |  | 冷房 | 夏季 | 冷房期 7月: 0; 冷房期 8月: 0; 冷房期 9月: 0 | 0 | 0 |  |  |  | 月数 | その他期 | 冬期
|  |  |  | その他季 | 冷房期 6月: 0; 非空調期 4月: 0; 非空調期 5月: 0; 非空調期 10月: 0; 非空調期 11月: 0 | 0 |  |  |  |  | A | 4 | 4
|  |  | 暖房 | その他季 | 暖房期 12月: 0; 暖房期 1月: 0; 暖房期 2月: 0; 暖房期 3月: 0 |  | 0 |  |  |  | B | 0 | 0
蓄熱時消費電力量(kWh)注 |  |  | 冷房 | 夏季 | 冷房期 7月: 0; 冷房期 8月: 0; 冷房期 9月: 0 | 0 | 0 | 注:蓄熱を採用する系統のうち、蓄熱時間帯に消費する電力を記入。 |  |  | C | 0 | 0
|  |  |  | その他季 | 冷房期 6月: 0; 非空調期 4月: 0; 非空調期 5月: 0; 非空調期 10月: 0; 非空調期 11月: 0 | 0 |  |  |  |  | 消費量 | その他期 | 冬期
|  |  | 暖房 | その他季 |  |  |  |  | 0 | 0 | 0 | 0 | 0 | 0 | 0 | 0 |  | 0 |  |  |  | A | 0 | 0
ガス消費原単位 |  |  |  | (m3/kW) | 冷房期 6月: 0; 暖房期 12月: 0 | [5 empty] | B | 0 | 0
ガス使用量(m3) |  |  |  | その他期 | 冷房期 6月: 0; 冷房期 7月: 0; 冷房期 8月: 0; 冷房期 9月: 0 | 0 |  |  |  |  | C | 0 | 0
|  |  |  | 冬期 | 暖房期 12月: 0; 暖房期 1月: 0; 暖房期 2月: 0; 暖房期 3月: 0 | 0
■エネルギー費用算定に係る料金体系
電力料金の種別 |  |  |  | 九州電力 業務用電力A | 冷房期 9月: INDEX
ガス料金の種別 |  |  |  | 西部ガス 小型空調 パッケージ契約 | 冷房期 9月: 2
■エネルギー費用の算定
[5 empty] | 冷房期 7月: 算出根拠 |  |  | 金額（税込・円） |  | 備考
電力料金 |  |  | 基本料金（本事業による増加分） |  | 暖房期 2月: ↓力率(％）注 |  |  |  |  | 注：年間平均力率を入力してください。
[5 empty] | 冷房期 7月: 2046; 冷房期 8月: 円/kW月 ×; 冷房期 9月: 0; 暖房期 12月: kW × ｛ ( 185 -; 暖房期 2月: 85; 暖房期 3月: ） ／ 100 ｝ × 12 ヶ月 |  |  | 0
|  |  | 従量料金 | 冷房 | 夏季 | ( | 12.99 | + | -1.63 | + | 2.98 | ）円/kWh × | 0 | kWh |  |  |  |  | 0
[5 empty] | その他季 | ( | 12.06 | + | -1.63 | + | 2.98 | ）円/kWh × | 0 | kWh |  |  |  |  | 0
|  |  |  | 暖房 | その他季 | ( | 12.06 | + | -1.63 | + | 2.98 | ）円/kWh × | 0 | kWh |  |  |  |  | 0
|  |  |  | 非空調期 |  | ( | 12.06 | + | -1.63 | + | 2.98 | ）円/kWh × | 0 | kWh |  |  |  |  | 0
[7 empty] | ↑電力料金単価 |  | ↑燃料費調整単価 |  | ↑再エネ発電促進賦課金
|  |  | 小計 | [15 empty] | 0
ガス料金 |  |  | 定額基本料金（本事業による増加分） |  |  | 4180 | 円/月 × | 12 | ヶ月 | 0 |  | 0 |  | 0 |  | 0 |  |  | 50160
|  |  | 流量基本料金（本事業による増加分） |  | 冷房期 7月: 1430; 冷房期 8月: 円/m3月 ×; 冷房期 9月: 0; 暖房期 12月: m3 ×; 暖房期 1月: 12; 暖房期 2月: ヶ月 |  |  | 0
|  |  | 従量料金 |  | その他期 | 62.95 | 円/m3 × | 0 | m3 | 0 |  | 0 |  | 0 |  | 0 |  |  | 0
[5 empty] | 冬期 | 62.95 | 円/m3 × | 0 | m3 | 0 |  | 0 |  | 0 |  | 0 |  |  | 0
|  |  | 小計 | [15 empty] | 50160
合計 | [18 empty] | 50160
●学校別エネルギー等積算表 |  |  | （基準年） |  | 暖房期 1月: 学校種別; 暖房期 2月: 中学校; 暖房期 3月: 通し番号; 非空調期 4月: 64; 非空調期 5月: 学校番号; 非空調期 10月: 57; 非空調期 11月: 学校名 | 柏原中学校 | [6 empty] | （様式9-4C）
■空調設備の性能の設定
[5 empty] | 冷房期 6月: 機器性能; 暖房期 1月: 電力 |  | ガス |  |  |  |  | 備考
[5 empty] | 冷房期 6月: 能力（kW/台）; 冷房期 8月: 台数; 冷房期 9月: 機器能力; 暖房期 1月: 消費電力; 非空調期 5月: 待機時電力 |  | 消費ガス量
[5 empty] | 冷房期 9月: 能力計(kW); 暖房期 1月: （kW/台）; 暖房期 3月: 計(kW); 非空調期 5月: （kW/台）; 非空調期 11月: 計(kW) |  | （kW/台） |  | 計(kW) |  | 塩害対策
[5 empty] | 冷房 | 暖房 | （台） | 冷房 | 暖房 | 冷房 | 暖房 | 冷房 | 暖房 | 冷房 | 暖房 | 冷房 | 暖房 | 冷房 | 暖房 | 冷房 | 暖房
室外機 | 室外機系統名 | 機器登録記号 |  | EHP/GHP
[5 empty] | 冷房期 8月: 0; 冷房期 9月: 0; 暖房期 12月: 0; 暖房期 3月: 0; 非空調期 4月: 0; 非空調期 11月: 0 | 0 |  |  | 0 | 0
室内機 | 室外機系統名 | 対象室名称 | 機器登録番号 | EHP/GHP
[5 empty] | 冷房期 8月: 0; 冷房期 9月: 0; 暖房期 12月: 0; 暖房期 3月: 0; 非空調期 4月: 0; 非空調期 11月: 0 | 0
合計 |  |  |  |  | 暖房期 3月: 0; 非空調期 4月: 0; 非空調期 11月: 0 | 0 |  |  | 0 | 0
最大電力(kW) |  |  |  |  | 冷房期 6月: 0
■月別エネルギー消費量の算定
[5 empty] | 冷房期 6月: 冷房期; 暖房期 12月: 暖房期; 非空調期 4月: 非空調期 | 計 |  | 備考 |  |  | ■電力消費量総括表
[5 empty] | 6月 | 7月 | 8月 | 9月 | 12月 | 1月 | 2月 | 3月 | 4月 | 5月 | 10月 | 11月 | [5 empty] | 昼間電力消費量（kWh)
ピーク時負荷 |  |  | 冷房 | （MW） | 冷房期 6月: 0 | [5 empty] | 冷房期 | 夏季 | 0
|  |  | 暖房 | （MW） | 暖房期 12月: 0 | [6 empty] | その他季 | 0
空調運転時間(h) |  |  | 運転日数 | (日/月) | 20 | 15 | 10 | 20 | 15 | 20 | 20 | 15 | [9 empty] | 暖房期 |  | 0
|  |  | 運転時間 | (h/日) | 冷房期 6月: 8; 暖房期 12月: 8 | [5 empty] | 非空調期 |  | 0
|  |  | 冷房 | 夏季 | 冷房期 7月: 120; 冷房期 8月: 80; 冷房期 9月: 160 | 360 | 520 |  |  |  | 計 |  | 0
|  |  |  | その他季 | 冷房期 6月: 160 | 160 |  |  |  |  | 夜間電力消費量（kWh)
|  |  | 暖房 | その他季 | 暖房期 12月: 120; 暖房期 1月: 160; 暖房期 2月: 160; 暖房期 3月: 120 |  | 560 |  |  |  | 冷房期 | 夏季 | 0
月別負荷率(％) |  |  |  |  | 35 | 70 | 80 | 50 | 45 | 60 | 60 | 35 | [10 empty] | その他季 | 0
全負荷相当運転時間(h) |  |  | 冷房 | 夏季 | 冷房期 7月: 84; 冷房期 8月: 64; 冷房期 9月: 80 | 228 | 284 |  |  |  | 暖房期 |  | 0
|  |  |  | その他季 | 冷房期 6月: 56 | 56 |  |  |  |  | 計 |  | 0
|  |  | 暖房 | その他季 | 暖房期 12月: 54; 暖房期 1月: 96; 暖房期 2月: 96; 暖房期 3月: 42 |  | 288 |  |  |  | 計（kWh)
月別負荷(MWh) |  |  | 冷房 | 夏季 | 冷房期 7月: 0; 冷房期 8月: 0; 冷房期 9月: 0 | 0 | 0 |  |  |  | 冷房期 |  | 0
|  |  |  | その他季 | 冷房期 6月: 0 | 0 |  |  |  |  | 暖房期 |  | 0
|  |  | 暖房 | その他季 | 暖房期 12月: 0; 暖房期 1月: 0; 暖房期 2月: 0; 暖房期 3月: 0 |  | 0 |  |  |  | 計 |  | 0
待機時間(h) |  |  | 冷房 | 夏季 | 冷房期 7月: 624; 冷房期 8月: 664; 冷房期 9月: 560 | 1848
|  |  |  | その他季 | 冷房期 6月: 560; 非空調期 4月: 720; 非空調期 5月: 744; 非空調期 10月: 744; 非空調期 11月: 720 | 5832
|  |  | 暖房 | その他季 | 暖房期 12月: 624; 暖房期 1月: 584; 暖房期 2月: 512; 暖房期 3月: 624
電力消費原単位（室外機） |  |  |  | (kW/kW) | 冷房期 6月: 0; 暖房期 12月: 0 | [5 empty] | ■ガス消費量総括表(m3)
室外機消費電力(kWh) |  |  | 冷房 | 夏季 | 冷房期 7月: 0; 冷房期 8月: 0; 冷房期 9月: 0 | 0 | 0 |  |  |  | 冷房期 |  | 0
|  |  |  | その他季 | 冷房期 6月: 0; 非空調期 4月: 0; 非空調期 5月: 0; 非空調期 10月: 0; 非空調期 11月: 0 | 0 |  |  |  |  | 暖房期 |  | 0
|  |  | 暖房 | その他季 | 暖房期 12月: 0; 暖房期 1月: 0; 暖房期 2月: 0; 暖房期 3月: 0 |  | 0 |  |  |  | 計 |  | 0
室内機消費電力(kWh) |  |  | 冷房 | 夏季 | 冷房期 7月: 0; 冷房期 8月: 0; 冷房期 9月: 0 | 0 | 0 |  |  |  | 月数 | その他期 | 冬期
|  |  |  | その他季 | 冷房期 6月: 0; 非空調期 4月: 0; 非空調期 5月: 0; 非空調期 10月: 0; 非空調期 11月: 0 | 0 |  |  |  |  | 50m3以下 | 4 | 4
|  |  | 暖房 | その他季 | 暖房期 12月: 0; 暖房期 1月: 0; 暖房期 2月: 0; 暖房期 3月: 0 |  | 0 |  |  |  | 50m3超 | 0 | 0
蓄熱時消費電力量(kWh)注 |  |  | 冷房 | 夏季 | 冷房期 7月: 0; 冷房期 8月: 0; 冷房期 9月: 0 | 0 | 0 | 注:蓄熱を採用する系統のうち、蓄熱時間帯に消費する電力を記入。
|  |  |  | その他季 | 冷房期 6月: 0; 非空調期 4月: 0; 非空調期 5月: 0; 非空調期 10月: 0; 非空調期 11月: 0 | 0 |  |  |  |  | 消費量 | その他期 | 冬期
|  |  | 暖房 | その他季 |  |  |  |  | 0 | 0 | 0 | 0 | 0 | 0 | 0 | 0 |  | 0 |  |  |  | 50m3以下 | 0 | 0
ガス消費原単位 |  |  |  | (m3/kW) | 冷房期 6月: 0; 暖房期 12月: 0 | [5 empty] | 50m3超 | 0 | 0
ガス使用量(m3) |  |  |  | その他期 | 冷房期 6月: 0; 冷房期 7月: 0; 冷房期 8月: 0; 冷房期 9月: 0 | 0
|  |  |  | 冬期 | 暖房期 12月: 0; 暖房期 1月: 0; 暖房期 2月: 0; 暖房期 3月: 0 | 0
■エネルギー費用算定に係る料金体系
電力料金の種別 |  |  |  | 九州電力 業務用電力A | 冷房期 9月: INDEX
ガス料金の種別 |  |  |  | 液化石油ガス(LPガス) | 冷房期 9月: 3
■エネルギー費用の算定
[5 empty] | 冷房期 7月: 算出根拠 |  |  | 金額（税込・円） |  | 備考
電力料金 |  |  | 基本料金（本事業による増加分） |  | 暖房期 2月: ↓力率(％）注 |  |  |  |  | 注：年間平均力率を入力してください。
[5 empty] | 冷房期 7月: 2046; 冷房期 8月: 円/kW月 ×; 冷房期 9月: 0; 暖房期 12月: kW × ｛ ( 185 -; 暖房期 2月: 85; 暖房期 3月: ） ／ 100 ｝ × 12 ヶ月 |  |  | 0
|  |  | 従量料金 | 冷房 | 夏季 | ( | 12.99 | + | -1.63 | + | 2.98 | ）円/kWh × | 0 | kWh |  |  |  |  | 0
[5 empty] | その他季 | ( | 12.06 | + | -1.63 | + | 2.98 | ）円/kWh × | 0 | kWh |  |  |  |  | 0
|  |  |  | 暖房 | その他季 | ( | 12.06 | + | -1.63 | + | 2.98 | ）円/kWh × | 0 | kWh |  |  |  |  | 0
|  |  |  | 非空調期 |  | ( | 12.06 | + | -1.63 | + | 2.98 | ）円/kWh × | 0 | kWh |  |  |  |  | 0
[7 empty] | ↑電力料金単価 |  | ↑燃料費調整単価 |  | ↑再エネ発電促進賦課金
|  |  | 小計 | [15 empty] | 0
ガス料金 |  |  | 基本料金（本事業分） |  |  | 1760 | 円/月 × | 12 | ヶ月 | 0 |  | 0 |  | 0 |  | 0 |  |  | 21120
|  |  | 従量料金 |  |  | 406 | 円/m3 × | 0 | m3 ＋ | 331 | 円/m3 × | 0 | m3 | 0 |  | 0 |  |  | 0
|  |  | 小計 | [15 empty] | 21120
合計 | [18 empty] | 21120
●学校別エネルギー等積算表 |  |  |  | ※黄色のセルの必要箇所に入力すること。 | 暖房期 1月: 学校種別; 暖房期 2月: 中学校; 暖房期 3月: 通し番号; 非空調期 4月: 64; 非空調期 5月: 学校番号; 非空調期 10月: 57; 非空調期 11月: 学校名 | 柏原中学校 | [5 empty] | （様式9-4-64）
■空調設備の性能の設定 |  |  |  |  | 冷房期 6月: 機器性能; 暖房期 1月: 電力 |  | ガス |  |  |  | 塩害 対応 | 備考
[5 empty] | 冷房期 6月: 能力（kW/台）; 冷房期 8月: 台数; 冷房期 9月: 機器能力; 暖房期 1月: 消費電力; 非空調期 5月: 待機時電力 |  | 消費ガス量
[5 empty] | 冷房期 9月: 能力計(kW); 暖房期 1月: （kW/台）; 暖房期 3月: 計(kW); 非空調期 5月: （kW/台）; 非空調期 11月: 計(kW) |  | （kW/台） |  | 計(kW)
[5 empty] | 冷房 | 暖房 | （台） | 冷房 | 暖房 | 冷房 | 暖房 | 冷房 | 暖房 | 冷房 | 暖房 | 冷房 | 暖房 | 冷房 | 暖房 | 冷房 | 暖房
室外機 | 室外機系統名 | 機器登録記号 |  | EHP/GHP
[5 empty] | 冷房期 6月: EHP合計; 冷房期 8月: 0; 冷房期 9月: 0; 暖房期 12月: 0; 暖房期 3月: 0; 非空調期 4月: 0; 非空調期 11月: 0 | 0
[5 empty] | 冷房期 6月: GHP（都市ガス）合計; 冷房期 8月: 0; 冷房期 9月: 0; 暖房期 12月: 0; 暖房期 3月: 0; 非空調期 4月: 0; 非空調期 11月: 0 | 0 |  |  | 0 | 0
[5 empty] | 冷房期 6月: GHP（LPガス）合計; 冷房期 8月: 0; 冷房期 9月: 0; 暖房期 12月: 0; 暖房期 3月: 0; 非空調期 4月: 0; 非空調期 11月: 0 | 0 |  |  | 0 | 0
室内機 | 室外機系統名 | 対象室名称 | 機器登録番号 | EHP/GHP
0
0
0
0
0
0
0
0
[5 empty] | 冷房期 6月: EHP合計; 冷房期 8月: 0; 冷房期 9月: 0; 暖房期 12月: 0; 暖房期 3月: 0; 非空調期 4月: 0; 非空調期 11月: 0 | 0
[5 empty] | 冷房期 6月: GHP（都市ガス）合計; 冷房期 8月: 0; 冷房期 9月: 0; 暖房期 12月: 0; 暖房期 3月: 0; 非空調期 4月: 0; 非空調期 11月: 0 | 0
[5 empty] | 冷房期 6月: GHP（LPガス）合計; 冷房期 8月: 0; 冷房期 9月: 0; 暖房期 12月: 0; 暖房期 3月: 0; 非空調期 4月: 0; 非空調期 11月: 0 | 0
最大電力(kW) |  |  | EHP |  | 冷房期 6月: 0; 冷房期 8月: 合計; 暖房期 1月: EHP; 暖房期 3月: 0; 非空調期 4月: 0; 非空調期 11月: 0 | 0
|  |  | GHP（都市ガス） |  | 冷房期 6月: 0; 暖房期 1月: GHP（都市ガス）; 暖房期 3月: 0; 非空調期 4月: 0; 非空調期 11月: 0 | 0 |  |  | 0 | 0
|  |  | GHP（LPガス） |  | 冷房期 6月: 0; 暖房期 1月: GHP（LPガス）; 暖房期 3月: 0; 非空調期 4月: 0; 非空調期 11月: 0 | 0 |  |  | 0 | 0
■月別エネルギー消費量の算定 |  |  |  |  | 冷房期 6月: 冷房期; 暖房期 1月: 暖房期; 非空調期 10月: 非空調期 |  |  |  | 計 | 備考
[5 empty] | 6月 | 7月 | 8月 | 9月 | 計 | 12月 | 1月 | 2月 | 3月 | 計 | 4月 | 5月 | 10月 | 11月 | 計
空調運転時間(h) （1日当たり８時間） |  |  | 運転日数 |  | 20 | 15 | 10 | 20 | 65 | 15 | 20 | 20 | 15 | 70 | [5 empty] | 135
|  |  | 総運転時間 |  | 160 | 120 | 80 | 160 | 520 | 120 | 160 | 160 | 120 | 560 | [5 empty] | 1080
月別負荷率(％) |  |  |  |  | 35 | 70 | 80 | 50 | - | 45 | 60 | 60 | 35 | -
全負荷相当運転時間(h) |  |  |  |  | 56 | 84 | 64 | 80 | 284 | 54 | 96 | 96 | 42 | 288 | [5 empty] | 572
月別負荷(MWh) |  | EHP |  |  | 0 | 0 | 0 | 0 | 0 | 0 | 0 | 0 | 0 | 0 | [5 empty] | 0
|  | GHP（都市ガス） |  |  | 0 | 0 | 0 | 0 | 0 | 0 | 0 | 0 | 0 | 0 | [5 empty] | 0
|  | GHP（LPガス） |  |  | 0 | 0 | 0 | 0 | 0 | 0 | 0 | 0 | 0 | 0 | [5 empty] | 0
待機時間(h) |  |  |  |  | 664 | 660 | 680 | 640 | 2644 | 690 | 648 | 576 | 702 | 2616 | 720 | 744 | 744 | 720 | 2928 | 8188
消費電力(kWh) （室外機・ 室内機合計） |  | EHP |  |  | 0 | 0 | 0 | 0 | 0 | 0 | 0 | 0 | 0 | 0 | 0 | 0 | 0 | 0 | 0 | 0
|  | GHP（都市ガス） |  |  | 0 | 0 | 0 | 0 | 0 | 0 | 0 | 0 | 0 | 0 | 0 | 0 | 0 | 0 | 0 | 0
|  | GHP（LPガス） |  |  | 0 | 0 | 0 | 0 | 0 | 0 | 0 | 0 | 0 | 0 | 0 | 0 | 0 | 0 | 0 | 0
|  | 小計 |  |  | 冷房期 6月: 0; 冷房期 7月: 0; 暖房期 12月: 0; 非空調期 5月: 0 |  |  | 0 | 0
蓄熱時消費電力量 (kWh)注 |  | EHP | 冷房 | 夏季 | [15 empty] | 0 | bar: 冷房期 7月 to 暖房期 12月; 非空調期 5月
|  |  |  | その他季 | [15 empty] | 0 | bar: 冷房期 6月; 非空調期 10月 to 非空調期 11月
|  |  | 暖房 | その他季 | bar: 暖房期 1月 to 非空調期 4月; 非空調期 10月 to 非空調期 11月
|  | GHP （都市ガス） | 冷房 | 夏季 | [15 empty] | 0 | bar: 冷房期 7月 to 暖房期 12月; 非空調期 5月
|  |  |  | その他季 | [15 empty] | 0 | bar: 冷房期 6月; 非空調期 10月 to 非空調期 11月
|  |  | 暖房 | その他季 | bar: 暖房期 1月 to 非空調期 4月; 非空調期 10月 to 非空調期 11月
|  | GHP （LPガス） | 冷房 | 夏季 | [15 empty] | 0 | bar: 冷房期 7月 to 暖房期 12月; 非空調期 5月
|  |  |  | その他季 | [15 empty] | 0 | bar: 冷房期 6月; 非空調期 10月 to 非空調期 11月
|  |  | 暖房 | その他季 | bar: 暖房期 1月 to 非空調期 4月; 非空調期 10月 to 非空調期 11月
都市ガス ガス使用量(m3) |  |  |  |  | 0 | 0 | 0 | 0 | 0 | 0 | 0 | 0 | 0 | 0 | [5 empty] | 0
LPガス ガス使用量(m3) |  |  |  |  | 0 | 0 | 0 | 0 | 0 | 0 | 0 | 0 | 0 | 0 | [5 empty] | 0
■エネルギー費用算定に係る料金体系 |  |  |  |  | 冷房期 8月: ○ピーク時負荷（MW); 暖房期 3月: ○電力消費原単位（室外機、kW/kW） | ○ガス消費原単位（㎥/kW）
電力料金の種別 |  | 九州電力 業務用電力A |  |  | 暖房期 12月: 冷房期; 暖房期 1月: 暖房期; 非空調期 5月: 冷房期; 非空調期 10月: 暖房期 |  | 冷房期 | 暖房期
都市ガス料金の種別 |  | 西部ガス 小型空調 パッケージ契約 |  |  | 冷房期 8月: EHP; 暖房期 12月: 0; 暖房期 1月: 0; 暖房期 3月: EHP; 非空調期 5月: 0; 非空調期 10月: 0 | 都市ガス | 0 | 0
ＬＰガス料金の種別 |  | 液化石油ガス(LPガス) |  |  | 冷房期 8月: GHP（都市ガス）; 暖房期 12月: 0; 暖房期 1月: 0; 暖房期 3月: GHP（都市ガス）; 非空調期 5月: 0; 非空調期 10月: 0 | LPガス | 0 | 0
[7 empty] | GHP（LPガス） |  | 0 | 0 |  | GHP（LPガス） |  | 0 | 0
■エネルギー費用の算定 |  |  |  |  | 冷房期 7月: 算出根拠 |  |  | 金額（税込・円） |  | 備考
電力料金 |  |  | 基本料金 （本事業による増加分） | EHP | 冷房期 7月: 2046; 冷房期 8月: 円/kW月 ×; 冷房期 9月: 0; 暖房期 12月: kW × ｛ ( 185 -; 暖房期 2月: 85; 暖房期 3月: ） ／ 100 ｝ × 12 ヶ月; 非空調期 5月: ※黄色セルに年間力率を入力してください |  |  | 0
|  |  |  | GHP（都市ガス） | 冷房期 7月: 2046; 冷房期 8月: 円/kW月 ×; 冷房期 9月: 0; 暖房期 12月: kW × ｛ ( 185 -; 暖房期 2月: 85; 暖房期 3月: ） ／ 100 ｝ × 12 ヶ月; 非空調期 5月: ※黄色セルに年間力率を入力してください |  |  | 0
|  |  |  | GHP（LPガス） | 冷房期 7月: 2046; 冷房期 8月: 円/kW月 ×; 冷房期 9月: 0; 暖房期 12月: kW × ｛ ( 185 -; 暖房期 2月: 85; 暖房期 3月: ） ／ 100 ｝ × 12 ヶ月; 非空調期 5月: ※黄色セルに年間力率を入力してください |  |  | 0
|  |  | 従量料金 | 冷房 | 夏季 | ( | 12.99 | + | -1.63 | + | 2.98 | ）円/kWh × | 0 | kWh |  |  |  |  | 0
[5 empty] | その他季 | ( | 12.06 | + | -1.63 | + | 2.98 | ）円/kWh × | 0 | kWh |  |  |  |  | 0
|  |  |  | 暖房 | その他季 | ( | 12.06 | + | -1.63 | + | 2.98 | ）円/kWh × | 0 | kWh |  |  |  |  | 0
|  |  |  | 非空調期 |  | ( | 12.06 | + | -1.63 | + | 2.98 | ）円/kWh × | 0 | kWh |  |  |  |  | 0
|  |  | 小計 |  | 冷房期 8月: ↑電力料金単価; 暖房期 12月: ↑燃料費調整単価; 暖房期 2月: ↑再エネ発電促進賦課金 |  |  | 0
ガス料金(GHP 都市ガス) |  |  | 定額基本料金（本事業による増加分） |  |  | 4180 | 円/月 × | 12 | ヶ月 | 0 |  | 0 |  | 0 |  | 0 |  | 0
|  |  | 流量基本料金（本事業による増加分） |  |  | 1430 | 円/m3月 × | 0 | m3 × | 12 | ヶ月 | 0 | 0 | 0 | 0 | 0 | 0 | 0 | 0
|  |  | 従量料金 |  | その他期 | 62.95 | 円/m3 × | 0 | m3 | 0 |  | 0 |  | 0 |  | 0 |  | 0 | 0
[5 empty] | 冬期 | 62.95 | 円/m3 × | 0 | m3 | 0 |  | 0 |  | 0 |  | 0 |  | 0 | 0
|  |  | 小計 | [15 empty] | 0
ガス料金GHP LPガス) |  |  | 基本料金（本事業分） |  |  | 1760 | 円/月 × | 12 | ヶ月 | 0 |  | 0 |  | 0 |  | 0 |  | 0
|  |  | 従量料金 | (50㎥以下+50超え) |  | 406 | 円/m3 × | 0 | m3 ＋ | 331 | 円/m3 × | 0 | m3 | 0 |  | 0 |  | 0 | 0
|  |  | 小計 |  |  | 0 | 0 | 0 | 0 | 0 | 0 | 0 | 0 | 0 | 0 | 0 | 0 | 0 | 0

## 様式９－４－65
●学校別エネルギー等積算表 |  |  | （基準年） | [6 empty] | 学校種別 | 中学校 | 通し番号 | 65 | 学校番号 | 58 | 学校名 | 城香中学校 | [6 empty] | （様式9-4A）
■空調設備の性能の設定
[5 empty] | 機器性能 |  |  |  |  | 電力 | [7 empty] | ガス |  |  |  |  | 備考
[5 empty] | 能力（kW/台） |  | 台数 | 機器能力 |  | 消費電力 |  |  |  | 待機時電力 |  |  |  | 消費ガス量
[8 empty] | 能力計(kW) |  | （kW/台） |  | 計(kW) |  | （kW/台） |  | 計(kW) |  | （kW/台） |  | 計(kW) |  | 塩害対策
[5 empty] | 冷房 | 暖房 | （台） | 冷房 | 暖房 | 冷房 | 暖房 | 冷房 | 暖房 | 冷房 | 暖房 | 冷房 | 暖房 | 冷房 | 暖房 | 冷房 | 暖房
室外機 | 室外機系統名 | 機器登録記号 |  | EHP/GHP
[7 empty] | 0 | 0 | 0 |  |  | 0 | 0 |  |  | 0 | 0 |  |  | 0 | 0
室内機 | 室外機系統名 | 対象室名称 | 機器登録番号 | EHP/GHP
0
0
0
0
0
0
0
0
0
0
0
0
[7 empty] | 0 | 0 | 0 |  |  | 0 | 0 |  |  | 0 | 0
合計 | [11 empty] | 0 | 0 |  |  | 0 | 0 |  |  | 0 | 0
最大電力(kW) |  |  |  |  | 0
■月別エネルギー消費量の算定
[5 empty] | 冷房期 |  |  |  | 暖房期 |  |  |  | 非空調期 |  |  |  | 計 |  | 備考 |  |  | ■電力消費量総括表
[5 empty] | 6月 | 7月 | 8月 | 9月 | 12月 | 1月 | 2月 | 3月 | 4月 | 5月 | 10月 | 11月 | [5 empty] | 昼間電力消費量（kWh)
ピーク時負荷 |  |  | 冷房 | （MW） | 冷房期 6月: 0 | [5 empty] | 冷房期 | 夏季 | 0
|  |  | 暖房 | （MW） | 暖房期 12月: 0 | [6 empty] | その他季 | 0
空調運転時間(h) |  |  | 運転日数 | (日/月) | 20 | 15 | 10 | 20 | 15 | 20 | 20 | 15 | [9 empty] | 暖房期 |  | 0
|  |  | 運転時間 | (h/日) | 冷房期 6月: 8; 暖房期 12月: 8 | [5 empty] | 非空調期 |  | 0
|  |  | 冷房 | 夏季 | 冷房期 7月: 120; 冷房期 8月: 80; 冷房期 9月: 160 | 360 | 520 |  |  |  | 計 |  | 0
|  |  |  | その他季 | 冷房期 6月: 160 | 160 |  |  |  |  | 夜間電力消費量（kWh)
|  |  | 暖房 | その他季 | 暖房期 12月: 120; 暖房期 1月: 160; 暖房期 2月: 160; 暖房期 3月: 120 |  | 560 |  |  |  | 冷房期 | 夏季 | 0
月別負荷率(％) |  |  |  |  | 35 | 70 | 80 | 50 | 45 | 60 | 60 | 35 | [10 empty] | その他季 | 0
全負荷相当運転時間(h) |  |  | 冷房 | 夏季 | 冷房期 7月: 84; 冷房期 8月: 64; 冷房期 9月: 80 | 228 | 284 |  |  |  | 暖房期 |  | 0
|  |  |  | その他季 | 冷房期 6月: 56 | 56 |  |  |  |  | 計 |  | 0
|  |  | 暖房 | その他季 | 暖房期 12月: 54; 暖房期 1月: 96; 暖房期 2月: 96; 暖房期 3月: 42 |  | 288 |  |  |  | 計（kWh)
月別負荷(MWh) |  |  | 冷房 | 夏季 | 冷房期 7月: 0; 冷房期 8月: 0; 冷房期 9月: 0 | 0 | 0 |  |  |  | 冷房期 |  | 0
|  |  |  | その他季 | 冷房期 6月: 0 | 0 |  |  |  |  | 暖房期 |  | 0
|  |  | 暖房 | その他季 | 暖房期 12月: 0; 暖房期 1月: 0; 暖房期 2月: 0; 暖房期 3月: 0 |  | 0 |  |  |  | 計 |  | 0
待機時間(h) |  |  | 冷房 | 夏季 | 冷房期 7月: 624; 冷房期 8月: 664; 冷房期 9月: 560 | 1848
|  |  |  | その他季 | 冷房期 6月: 560; 非空調期 4月: 720; 非空調期 5月: 744; 非空調期 10月: 744; 非空調期 11月: 720 | 5832
|  |  | 暖房 | その他季 | 暖房期 12月: 624; 暖房期 1月: 584; 暖房期 2月: 512; 暖房期 3月: 624
電力消費原単位（室外機） |  |  |  | (kW/kW) | 冷房期 6月: 0; 暖房期 12月: 0 | [5 empty] | ■ガス消費量総括表(m3)
室外機消費電力(kWh) |  |  | 冷房 | 夏季 | 冷房期 7月: 0; 冷房期 8月: 0; 冷房期 9月: 0 | 0 | 0 |  |  |  | 冷房期 |  | 0
|  |  |  | その他季 | 冷房期 6月: 0; 非空調期 4月: 0; 非空調期 5月: 0; 非空調期 10月: 0; 非空調期 11月: 0 | 0 |  |  |  |  | 暖房期 |  | 0
|  |  | 暖房 | その他季 | 暖房期 12月: 0; 暖房期 1月: 0; 暖房期 2月: 0; 暖房期 3月: 0 |  | 0 |  |  |  | 計 |  | 0
室内機消費電力(kWh) |  |  | 冷房 | 夏季 | 冷房期 7月: 0; 冷房期 8月: 0; 冷房期 9月: 0 | 0 | 0 |  |  |  | 月数 | その他期 | 冬期
|  |  |  | その他季 | 冷房期 6月: 0; 非空調期 4月: 0; 非空調期 5月: 0; 非空調期 10月: 0; 非空調期 11月: 0 | 0 |  |  |  |  | A | 4 | 4
|  |  | 暖房 | その他季 | 暖房期 12月: 0; 暖房期 1月: 0; 暖房期 2月: 0; 暖房期 3月: 0 |  | 0 |  |  |  | B | 0 | 0
蓄熱時消費電力量(kWh)注 |  |  | 冷房 | 夏季 | 冷房期 7月: 0; 冷房期 8月: 0; 冷房期 9月: 0 | 0 | 0 | 注:蓄熱を採用する系統のうち、蓄熱時間帯に消費する電力を記入 |  |  | C | 0 | 0
|  |  |  | その他季 | 冷房期 6月: 0; 非空調期 4月: 0; 非空調期 5月: 0; 非空調期 10月: 0; 非空調期 11月: 0 | 0 |  |  |  |  | 消費量 | その他期 | 冬期
|  |  | 暖房 | その他季 |  |  |  |  | 0 | 0 | 0 | 0 | 0 | 0 | 0 | 0 |  | 0 |  |  |  | A | 0 | 0
ガス消費原単位 |  |  |  | (m3/kW) | [17 empty] | B | 0 | 0
ガス使用量(m3) |  |  |  | その他期 | 冷房期 6月: 0; 冷房期 7月: 0; 冷房期 8月: 0; 冷房期 9月: 0 | 0 |  |  |  |  | C | 0 | 0
|  |  |  | 冬期 | 暖房期 12月: 0; 暖房期 1月: 0; 暖房期 2月: 0; 暖房期 3月: 0 | 0
■エネルギー費用算定に係る料金体系
電力料金の種別 |  |  |  | 九州電力 業務用電力A
ガス料金の種別 |  |  |  | なし
■エネルギー費用の算定
[5 empty] | 冷房期 7月: 算出根拠 |  |  | 金額（税込・円） |  | 備考
電力料金 |  |  | 基本料金（本事業による増加分） |  | 暖房期 2月: ↓力率(％）注 |  |  |  |  | 注：年間平均力率を入力してください。
[5 empty] | 冷房期 7月: 2046; 冷房期 8月: 円/kW月 ×; 冷房期 9月: 0; 暖房期 12月: kW × ｛ ( 185 -; 暖房期 2月: 85; 暖房期 3月: ） ／ 100 ｝ × 12 ヶ月 |  |  | 0
|  |  | 従量料金 | 冷房 | 夏季 | ( | 12.99 | + | -1.63 | + | 2.98 | ）円/kWh × | 0 | kWh |  |  |  |  | 0
[5 empty] | その他季 | ( | 12.06 | + | -1.63 | + | 2.98 | ）円/kWh × | 0 | kWh |  |  |  |  | 0
|  |  |  | 暖房 | その他季 | ( | 12.06 | + | -1.63 | + | 2.98 | ）円/kWh × | 0 | kWh |  |  |  |  | 0
|  |  |  | 非空調期 |  | ( | 12.06 | + | -1.63 | + | 2.98 | ）円/kWh × | 0 | kWh |  |  |  |  | 0
[7 empty] | ↑電力料金単価 |  | ↑燃料費調整単価 |  | ↑再エネ発電促進賦課金
|  |  | 小計 | [15 empty] | 0
ガス料金 |  |  | 定額基本料金（本事業による増加分）
流量基本料金（本事業による増加分）
|  |  | 従量料金 |  | 冷房期 6月: その他期
冬期
小計
合計 | [18 empty] | 0
●学校別エネルギー等積算表 |  |  | （基準年） |  | 暖房期 1月: 学校種別; 暖房期 2月: 中学校; 暖房期 3月: 通し番号; 非空調期 4月: 65; 非空調期 5月: 学校番号; 非空調期 10月: 58; 非空調期 11月: 学校名 | 城香中学校 | [6 empty] | （様式9-4B）
■空調設備の性能の設定
[5 empty] | 冷房期 6月: 機器性能; 暖房期 1月: 電力 |  | ガス |  |  |  |  | 備考
[5 empty] | 冷房期 6月: 能力（kW/台）; 冷房期 8月: 台数; 冷房期 9月: 機器能力; 暖房期 1月: 消費電力; 非空調期 5月: 待機時電力 |  | 消費ガス量
[5 empty] | 冷房期 9月: 能力計(kW); 暖房期 1月: （kW/台）; 暖房期 3月: 計(kW); 非空調期 5月: （kW/台）; 非空調期 11月: 計(kW) |  | （kW/台） |  | 計(kW) |  | 塩害対策
[5 empty] | 冷房 | 暖房 | （台） | 冷房 | 暖房 | 冷房 | 暖房 | 冷房 | 暖房 | 冷房 | 暖房 | 冷房 | 暖房 | 冷房 | 暖房 | 冷房 | 暖房
室外機 | 室外機系統名 | 機器登録記号 |  | EHP/GHP
[5 empty] | 冷房期 8月: 0; 冷房期 9月: 0; 暖房期 12月: 0; 暖房期 3月: 0; 非空調期 4月: 0; 非空調期 11月: 0 | 0 |  |  | 0 | 0
室内機 | 室外機系統名 | 対象室名称 | 機器登録番号 | EHP/GHP
[5 empty] | 冷房期 8月: 0; 冷房期 9月: 0; 暖房期 12月: 0; 暖房期 3月: 0; 非空調期 4月: 0; 非空調期 11月: 0 | 0
合計 |  |  |  |  | 暖房期 3月: 0; 非空調期 4月: 0; 非空調期 11月: 0 | 0 |  |  | 0 | 0
最大電力(kW) |  |  |  |  | 冷房期 6月: 0
■月別エネルギー消費量の算定
[5 empty] | 冷房期 6月: 冷房期; 暖房期 12月: 暖房期; 非空調期 4月: 非空調期 | 計 |  | 備考 |  |  | ■電力消費量総括表
[5 empty] | 6月 | 7月 | 8月 | 9月 | 12月 | 1月 | 2月 | 3月 | 4月 | 5月 | 10月 | 11月 | [5 empty] | 昼間電力消費量（kWh)
ピーク時負荷 |  |  | 冷房 | （MW） | 冷房期 6月: 0 | [5 empty] | 冷房期 | 夏季 | 0
|  |  | 暖房 | （MW） | 暖房期 12月: 0 | [6 empty] | その他季 | 0
空調運転時間(h) |  |  | 運転日数 | (日/月) | 20 | 15 | 10 | 20 | 15 | 20 | 20 | 15 | [9 empty] | 暖房期 |  | 0
|  |  | 運転時間 | (h/日) | 冷房期 6月: 8; 暖房期 12月: 8 | [5 empty] | 非空調期 |  | 0
|  |  | 冷房 | 夏季 | 冷房期 7月: 120; 冷房期 8月: 80; 冷房期 9月: 160 | 360 | 520 |  |  |  | 計 |  | 0
|  |  |  | その他季 | 冷房期 6月: 160 | 160 |  |  |  |  | 夜間電力消費量（kWh)
|  |  | 暖房 | その他季 | 暖房期 12月: 120; 暖房期 1月: 160; 暖房期 2月: 160; 暖房期 3月: 120 |  | 560 |  |  |  | 冷房期 | 夏季 | 0
月別負荷率(％) |  |  |  |  | 35 | 70 | 80 | 50 | 45 | 60 | 60 | 35 | [10 empty] | その他季 | 0
全負荷相当運転時間(h) |  |  | 冷房 | 夏季 | 冷房期 7月: 84; 冷房期 8月: 64; 冷房期 9月: 80 | 228 | 284 |  |  |  | 暖房期 |  | 0
|  |  |  | その他季 | 冷房期 6月: 56 | 56 |  |  |  |  | 計 |  | 0
|  |  | 暖房 | その他季 | 暖房期 12月: 54; 暖房期 1月: 96; 暖房期 2月: 96; 暖房期 3月: 42 |  | 288 |  |  |  | 計（kWh)
月別負荷(MWh) |  |  | 冷房 | 夏季 | 冷房期 7月: 0; 冷房期 8月: 0; 冷房期 9月: 0 | 0 | 0 |  |  |  | 冷房期 |  | 0
|  |  |  | その他季 | 冷房期 6月: 0 | 0 |  |  |  |  | 暖房期 |  | 0
|  |  | 暖房 | その他季 | 暖房期 12月: 0; 暖房期 1月: 0; 暖房期 2月: 0; 暖房期 3月: 0 |  | 0 |  |  |  | 計 |  | 0
待機時間(h) |  |  | 冷房 | 夏季 | 冷房期 7月: 624; 冷房期 8月: 664; 冷房期 9月: 560 | 1848
|  |  |  | その他季 | 冷房期 6月: 560; 非空調期 4月: 720; 非空調期 5月: 744; 非空調期 10月: 744; 非空調期 11月: 720 | 5832
|  |  | 暖房 | その他季 | 暖房期 12月: 624; 暖房期 1月: 584; 暖房期 2月: 512; 暖房期 3月: 624
電力消費原単位（室外機） |  |  |  | (kW/kW) | 冷房期 6月: 0; 暖房期 12月: 0 | [5 empty] | ■ガス消費量総括表(m3)
室外機消費電力(kWh) |  |  | 冷房 | 夏季 | 冷房期 7月: 0; 冷房期 8月: 0; 冷房期 9月: 0 | 0 | 0 |  |  |  | 冷房期 |  | 0
|  |  |  | その他季 | 冷房期 6月: 0; 非空調期 4月: 0; 非空調期 5月: 0; 非空調期 10月: 0; 非空調期 11月: 0 | 0 |  |  |  |  | 暖房期 |  | 0
|  |  | 暖房 | その他季 | 暖房期 12月: 0; 暖房期 1月: 0; 暖房期 2月: 0; 暖房期 3月: 0 |  | 0 |  |  |  | 計 |  | 0
室内機消費電力(kWh) |  |  | 冷房 | 夏季 | 冷房期 7月: 0; 冷房期 8月: 0; 冷房期 9月: 0 | 0 | 0 |  |  |  | 月数 | その他期 | 冬期
|  |  |  | その他季 | 冷房期 6月: 0; 非空調期 4月: 0; 非空調期 5月: 0; 非空調期 10月: 0; 非空調期 11月: 0 | 0 |  |  |  |  | A | 4 | 4
|  |  | 暖房 | その他季 | 暖房期 12月: 0; 暖房期 1月: 0; 暖房期 2月: 0; 暖房期 3月: 0 |  | 0 |  |  |  | B | 0 | 0
蓄熱時消費電力量(kWh)注 |  |  | 冷房 | 夏季 | 冷房期 7月: 0; 冷房期 8月: 0; 冷房期 9月: 0 | 0 | 0 | 注:蓄熱を採用する系統のうち、蓄熱時間帯に消費する電力を記入。 |  |  | C | 0 | 0
|  |  |  | その他季 | 冷房期 6月: 0; 非空調期 4月: 0; 非空調期 5月: 0; 非空調期 10月: 0; 非空調期 11月: 0 | 0 |  |  |  |  | 消費量 | その他期 | 冬期
|  |  | 暖房 | その他季 |  |  |  |  | 0 | 0 | 0 | 0 | 0 | 0 | 0 | 0 |  | 0 |  |  |  | A | 0 | 0
ガス消費原単位 |  |  |  | (m3/kW) | 冷房期 6月: 0; 暖房期 12月: 0 | [5 empty] | B | 0 | 0
ガス使用量(m3) |  |  |  | その他期 | 冷房期 6月: 0; 冷房期 7月: 0; 冷房期 8月: 0; 冷房期 9月: 0 | 0 |  |  |  |  | C | 0 | 0
|  |  |  | 冬期 | 暖房期 12月: 0; 暖房期 1月: 0; 暖房期 2月: 0; 暖房期 3月: 0 | 0
■エネルギー費用算定に係る料金体系
電力料金の種別 |  |  |  | 九州電力 業務用電力A | 冷房期 9月: INDEX
ガス料金の種別 |  |  |  | 西部ガス 小型空調 パッケージ契約 | 冷房期 9月: 2
■エネルギー費用の算定
[5 empty] | 冷房期 7月: 算出根拠 |  |  | 金額（税込・円） |  | 備考
電力料金 |  |  | 基本料金（本事業による増加分） |  | 暖房期 2月: ↓力率(％）注 |  |  |  |  | 注：年間平均力率を入力してください。
[5 empty] | 冷房期 7月: 2046; 冷房期 8月: 円/kW月 ×; 冷房期 9月: 0; 暖房期 12月: kW × ｛ ( 185 -; 暖房期 2月: 85; 暖房期 3月: ） ／ 100 ｝ × 12 ヶ月 |  |  | 0
|  |  | 従量料金 | 冷房 | 夏季 | ( | 12.99 | + | -1.63 | + | 2.98 | ）円/kWh × | 0 | kWh |  |  |  |  | 0
[5 empty] | その他季 | ( | 12.06 | + | -1.63 | + | 2.98 | ）円/kWh × | 0 | kWh |  |  |  |  | 0
|  |  |  | 暖房 | その他季 | ( | 12.06 | + | -1.63 | + | 2.98 | ）円/kWh × | 0 | kWh |  |  |  |  | 0
|  |  |  | 非空調期 |  | ( | 12.06 | + | -1.63 | + | 2.98 | ）円/kWh × | 0 | kWh |  |  |  |  | 0
[7 empty] | ↑電力料金単価 |  | ↑燃料費調整単価 |  | ↑再エネ発電促進賦課金
|  |  | 小計 | [15 empty] | 0
ガス料金 |  |  | 定額基本料金（本事業による増加分） |  |  | 4180 | 円/月 × | 12 | ヶ月 | 0 |  | 0 |  | 0 |  | 0 |  |  | 50160
|  |  | 流量基本料金（本事業による増加分） |  | 冷房期 7月: 1430; 冷房期 8月: 円/m3月 ×; 冷房期 9月: 0; 暖房期 12月: m3 ×; 暖房期 1月: 12; 暖房期 2月: ヶ月 |  |  | 0
|  |  | 従量料金 |  | その他期 | 62.95 | 円/m3 × | 0 | m3 | 0 |  | 0 |  | 0 |  | 0 |  |  | 0
[5 empty] | 冬期 | 62.95 | 円/m3 × | 0 | m3 | 0 |  | 0 |  | 0 |  | 0 |  |  | 0
|  |  | 小計 | [15 empty] | 50160
合計 | [18 empty] | 50160
●学校別エネルギー等積算表 |  |  | （基準年） |  | 暖房期 1月: 学校種別; 暖房期 2月: 中学校; 暖房期 3月: 通し番号; 非空調期 4月: 65; 非空調期 5月: 学校番号; 非空調期 10月: 58; 非空調期 11月: 学校名 | 城香中学校 | [6 empty] | （様式9-4C）
■空調設備の性能の設定
[5 empty] | 冷房期 6月: 機器性能; 暖房期 1月: 電力 |  | ガス |  |  |  |  | 備考
[5 empty] | 冷房期 6月: 能力（kW/台）; 冷房期 8月: 台数; 冷房期 9月: 機器能力; 暖房期 1月: 消費電力; 非空調期 5月: 待機時電力 |  | 消費ガス量
[5 empty] | 冷房期 9月: 能力計(kW); 暖房期 1月: （kW/台）; 暖房期 3月: 計(kW); 非空調期 5月: （kW/台）; 非空調期 11月: 計(kW) |  | （kW/台） |  | 計(kW) |  | 塩害対策
[5 empty] | 冷房 | 暖房 | （台） | 冷房 | 暖房 | 冷房 | 暖房 | 冷房 | 暖房 | 冷房 | 暖房 | 冷房 | 暖房 | 冷房 | 暖房 | 冷房 | 暖房
室外機 | 室外機系統名 | 機器登録記号 |  | EHP/GHP
[5 empty] | 冷房期 8月: 0; 冷房期 9月: 0; 暖房期 12月: 0; 暖房期 3月: 0; 非空調期 4月: 0; 非空調期 11月: 0 | 0 |  |  | 0 | 0
室内機 | 室外機系統名 | 対象室名称 | 機器登録番号 | EHP/GHP
[5 empty] | 冷房期 8月: 0; 冷房期 9月: 0; 暖房期 12月: 0; 暖房期 3月: 0; 非空調期 4月: 0; 非空調期 11月: 0 | 0
合計 |  |  |  |  | 暖房期 3月: 0; 非空調期 4月: 0; 非空調期 11月: 0 | 0 |  |  | 0 | 0
最大電力(kW) |  |  |  |  | 冷房期 6月: 0
■月別エネルギー消費量の算定
[5 empty] | 冷房期 6月: 冷房期; 暖房期 12月: 暖房期; 非空調期 4月: 非空調期 | 計 |  | 備考 |  |  | ■電力消費量総括表
[5 empty] | 6月 | 7月 | 8月 | 9月 | 12月 | 1月 | 2月 | 3月 | 4月 | 5月 | 10月 | 11月 | [5 empty] | 昼間電力消費量（kWh)
ピーク時負荷 |  |  | 冷房 | （MW） | 冷房期 6月: 0 | [5 empty] | 冷房期 | 夏季 | 0
|  |  | 暖房 | （MW） | 暖房期 12月: 0 | [6 empty] | その他季 | 0
空調運転時間(h) |  |  | 運転日数 | (日/月) | 20 | 15 | 10 | 20 | 15 | 20 | 20 | 15 | [9 empty] | 暖房期 |  | 0
|  |  | 運転時間 | (h/日) | 冷房期 6月: 8; 暖房期 12月: 8 | [5 empty] | 非空調期 |  | 0
|  |  | 冷房 | 夏季 | 冷房期 7月: 120; 冷房期 8月: 80; 冷房期 9月: 160 | 360 | 520 |  |  |  | 計 |  | 0
|  |  |  | その他季 | 冷房期 6月: 160 | 160 |  |  |  |  | 夜間電力消費量（kWh)
|  |  | 暖房 | その他季 | 暖房期 12月: 120; 暖房期 1月: 160; 暖房期 2月: 160; 暖房期 3月: 120 |  | 560 |  |  |  | 冷房期 | 夏季 | 0
月別負荷率(％) |  |  |  |  | 35 | 70 | 80 | 50 | 45 | 60 | 60 | 35 | [10 empty] | その他季 | 0
全負荷相当運転時間(h) |  |  | 冷房 | 夏季 | 冷房期 7月: 84; 冷房期 8月: 64; 冷房期 9月: 80 | 228 | 284 |  |  |  | 暖房期 |  | 0
|  |  |  | その他季 | 冷房期 6月: 56 | 56 |  |  |  |  | 計 |  | 0
|  |  | 暖房 | その他季 | 暖房期 12月: 54; 暖房期 1月: 96; 暖房期 2月: 96; 暖房期 3月: 42 |  | 288 |  |  |  | 計（kWh)
月別負荷(MWh) |  |  | 冷房 | 夏季 | 冷房期 7月: 0; 冷房期 8月: 0; 冷房期 9月: 0 | 0 | 0 |  |  |  | 冷房期 |  | 0
|  |  |  | その他季 | 冷房期 6月: 0 | 0 |  |  |  |  | 暖房期 |  | 0
|  |  | 暖房 | その他季 | 暖房期 12月: 0; 暖房期 1月: 0; 暖房期 2月: 0; 暖房期 3月: 0 |  | 0 |  |  |  | 計 |  | 0
待機時間(h) |  |  | 冷房 | 夏季 | 冷房期 7月: 624; 冷房期 8月: 664; 冷房期 9月: 560 | 1848
|  |  |  | その他季 | 冷房期 6月: 560; 非空調期 4月: 720; 非空調期 5月: 744; 非空調期 10月: 744; 非空調期 11月: 720 | 5832
|  |  | 暖房 | その他季 | 暖房期 12月: 624; 暖房期 1月: 584; 暖房期 2月: 512; 暖房期 3月: 624
電力消費原単位（室外機） |  |  |  | (kW/kW) | 冷房期 6月: 0; 暖房期 12月: 0 | [5 empty] | ■ガス消費量総括表(m3)
室外機消費電力(kWh) |  |  | 冷房 | 夏季 | 冷房期 7月: 0; 冷房期 8月: 0; 冷房期 9月: 0 | 0 | 0 |  |  |  | 冷房期 |  | 0
|  |  |  | その他季 | 冷房期 6月: 0; 非空調期 4月: 0; 非空調期 5月: 0; 非空調期 10月: 0; 非空調期 11月: 0 | 0 |  |  |  |  | 暖房期 |  | 0
|  |  | 暖房 | その他季 | 暖房期 12月: 0; 暖房期 1月: 0; 暖房期 2月: 0; 暖房期 3月: 0 |  | 0 |  |  |  | 計 |  | 0
室内機消費電力(kWh) |  |  | 冷房 | 夏季 | 冷房期 7月: 0; 冷房期 8月: 0; 冷房期 9月: 0 | 0 | 0 |  |  |  | 月数 | その他期 | 冬期
|  |  |  | その他季 | 冷房期 6月: 0; 非空調期 4月: 0; 非空調期 5月: 0; 非空調期 10月: 0; 非空調期 11月: 0 | 0 |  |  |  |  | 50m3以下 | 4 | 4
|  |  | 暖房 | その他季 | 暖房期 12月: 0; 暖房期 1月: 0; 暖房期 2月: 0; 暖房期 3月: 0 |  | 0 |  |  |  | 50m3超 | 0 | 0
蓄熱時消費電力量(kWh)注 |  |  | 冷房 | 夏季 | 冷房期 7月: 0; 冷房期 8月: 0; 冷房期 9月: 0 | 0 | 0 | 注:蓄熱を採用する系統のうち、蓄熱時間帯に消費する電力を記入。
|  |  |  | その他季 | 冷房期 6月: 0; 非空調期 4月: 0; 非空調期 5月: 0; 非空調期 10月: 0; 非空調期 11月: 0 | 0 |  |  |  |  | 消費量 | その他期 | 冬期
|  |  | 暖房 | その他季 |  |  |  |  | 0 | 0 | 0 | 0 | 0 | 0 | 0 | 0 |  | 0 |  |  |  | 50m3以下 | 0 | 0
ガス消費原単位 |  |  |  | (m3/kW) | 冷房期 6月: 0; 暖房期 12月: 0 | [5 empty] | 50m3超 | 0 | 0
ガス使用量(m3) |  |  |  | その他期 | 冷房期 6月: 0; 冷房期 7月: 0; 冷房期 8月: 0; 冷房期 9月: 0 | 0
|  |  |  | 冬期 | 暖房期 12月: 0; 暖房期 1月: 0; 暖房期 2月: 0; 暖房期 3月: 0 | 0
■エネルギー費用算定に係る料金体系
電力料金の種別 |  |  |  | 九州電力 業務用電力A | 冷房期 9月: INDEX
ガス料金の種別 |  |  |  | 液化石油ガス(LPガス) | 冷房期 9月: 3
■エネルギー費用の算定
[5 empty] | 冷房期 7月: 算出根拠 |  |  | 金額（税込・円） |  | 備考
電力料金 |  |  | 基本料金（本事業による増加分） |  | 暖房期 2月: ↓力率(％）注 |  |  |  |  | 注：年間平均力率を入力してください。
[5 empty] | 冷房期 7月: 2046; 冷房期 8月: 円/kW月 ×; 冷房期 9月: 0; 暖房期 12月: kW × ｛ ( 185 -; 暖房期 2月: 85; 暖房期 3月: ） ／ 100 ｝ × 12 ヶ月 |  |  | 0
|  |  | 従量料金 | 冷房 | 夏季 | ( | 12.99 | + | -1.63 | + | 2.98 | ）円/kWh × | 0 | kWh |  |  |  |  | 0
[5 empty] | その他季 | ( | 12.06 | + | -1.63 | + | 2.98 | ）円/kWh × | 0 | kWh |  |  |  |  | 0
|  |  |  | 暖房 | その他季 | ( | 12.06 | + | -1.63 | + | 2.98 | ）円/kWh × | 0 | kWh |  |  |  |  | 0
|  |  |  | 非空調期 |  | ( | 12.06 | + | -1.63 | + | 2.98 | ）円/kWh × | 0 | kWh |  |  |  |  | 0
[7 empty] | ↑電力料金単価 |  | ↑燃料費調整単価 |  | ↑再エネ発電促進賦課金
|  |  | 小計 | [15 empty] | 0
ガス料金 |  |  | 基本料金（本事業分） |  |  | 1760 | 円/月 × | 12 | ヶ月 | 0 |  | 0 |  | 0 |  | 0 |  |  | 21120
|  |  | 従量料金 |  |  | 406 | 円/m3 × | 0 | m3 ＋ | 331 | 円/m3 × | 0 | m3 | 0 |  | 0 |  |  | 0
|  |  | 小計 | [15 empty] | 21120
合計 | [18 empty] | 21120
●学校別エネルギー等積算表 |  |  |  | ※黄色のセルの必要箇所に入力すること。 | 暖房期 1月: 学校種別; 暖房期 2月: 中学校; 暖房期 3月: 通し番号; 非空調期 4月: 65; 非空調期 5月: 学校番号; 非空調期 10月: 58; 非空調期 11月: 学校名 | 城香中学校 | [5 empty] | （様式9-4-65）
■空調設備の性能の設定 |  |  |  |  | 冷房期 6月: 機器性能; 暖房期 1月: 電力 |  | ガス |  |  |  | 塩害 対応 | 備考
[5 empty] | 冷房期 6月: 能力（kW/台）; 冷房期 8月: 台数; 冷房期 9月: 機器能力; 暖房期 1月: 消費電力; 非空調期 5月: 待機時電力 |  | 消費ガス量
[5 empty] | 冷房期 9月: 能力計(kW); 暖房期 1月: （kW/台）; 暖房期 3月: 計(kW); 非空調期 5月: （kW/台）; 非空調期 11月: 計(kW) |  | （kW/台） |  | 計(kW)
[5 empty] | 冷房 | 暖房 | （台） | 冷房 | 暖房 | 冷房 | 暖房 | 冷房 | 暖房 | 冷房 | 暖房 | 冷房 | 暖房 | 冷房 | 暖房 | 冷房 | 暖房
室外機 | 室外機系統名 | 機器登録記号 |  | EHP/GHP
[5 empty] | 冷房期 6月: EHP合計; 冷房期 8月: 0; 冷房期 9月: 0; 暖房期 12月: 0; 暖房期 3月: 0; 非空調期 4月: 0; 非空調期 11月: 0 | 0
[5 empty] | 冷房期 6月: GHP（都市ガス）合計; 冷房期 8月: 0; 冷房期 9月: 0; 暖房期 12月: 0; 暖房期 3月: 0; 非空調期 4月: 0; 非空調期 11月: 0 | 0 |  |  | 0 | 0
[5 empty] | 冷房期 6月: GHP（LPガス）合計; 冷房期 8月: 0; 冷房期 9月: 0; 暖房期 12月: 0; 暖房期 3月: 0; 非空調期 4月: 0; 非空調期 11月: 0 | 0 |  |  | 0 | 0
室内機 | 室外機系統名 | 対象室名称 | 機器登録番号 | EHP/GHP
0
0
0
0
0
0
0
0
[5 empty] | 冷房期 6月: EHP合計; 冷房期 8月: 0; 冷房期 9月: 0; 暖房期 12月: 0; 暖房期 3月: 0; 非空調期 4月: 0; 非空調期 11月: 0 | 0
[5 empty] | 冷房期 6月: GHP（都市ガス）合計; 冷房期 8月: 0; 冷房期 9月: 0; 暖房期 12月: 0; 暖房期 3月: 0; 非空調期 4月: 0; 非空調期 11月: 0 | 0
[5 empty] | 冷房期 6月: GHP（LPガス）合計; 冷房期 8月: 0; 冷房期 9月: 0; 暖房期 12月: 0; 暖房期 3月: 0; 非空調期 4月: 0; 非空調期 11月: 0 | 0
最大電力(kW) |  |  | EHP |  | 冷房期 6月: 0; 冷房期 8月: 合計; 暖房期 1月: EHP; 暖房期 3月: 0; 非空調期 4月: 0; 非空調期 11月: 0 | 0
|  |  | GHP（都市ガス） |  | 冷房期 6月: 0; 暖房期 1月: GHP（都市ガス）; 暖房期 3月: 0; 非空調期 4月: 0; 非空調期 11月: 0 | 0 |  |  | 0 | 0
|  |  | GHP（LPガス） |  | 冷房期 6月: 0; 暖房期 1月: GHP（LPガス）; 暖房期 3月: 0; 非空調期 4月: 0; 非空調期 11月: 0 | 0 |  |  | 0 | 0
■月別エネルギー消費量の算定 |  |  |  |  | 冷房期 6月: 冷房期; 暖房期 1月: 暖房期; 非空調期 10月: 非空調期 |  |  |  | 計 | 備考
[5 empty] | 6月 | 7月 | 8月 | 9月 | 計 | 12月 | 1月 | 2月 | 3月 | 計 | 4月 | 5月 | 10月 | 11月 | 計
空調運転時間(h) （1日当たり８時間） |  |  | 運転日数 |  | 20 | 15 | 10 | 20 | 65 | 15 | 20 | 20 | 15 | 70 | [5 empty] | 135
|  |  | 総運転時間 |  | 160 | 120 | 80 | 160 | 520 | 120 | 160 | 160 | 120 | 560 | [5 empty] | 1080
月別負荷率(％) |  |  |  |  | 35 | 70 | 80 | 50 | - | 45 | 60 | 60 | 35 | -
全負荷相当運転時間(h) |  |  |  |  | 56 | 84 | 64 | 80 | 284 | 54 | 96 | 96 | 42 | 288 | [5 empty] | 572
月別負荷(MWh) |  | EHP |  |  | 0 | 0 | 0 | 0 | 0 | 0 | 0 | 0 | 0 | 0 | [5 empty] | 0
|  | GHP（都市ガス） |  |  | 0 | 0 | 0 | 0 | 0 | 0 | 0 | 0 | 0 | 0 | [5 empty] | 0
|  | GHP（LPガス） |  |  | 0 | 0 | 0 | 0 | 0 | 0 | 0 | 0 | 0 | 0 | [5 empty] | 0
待機時間(h) |  |  |  |  | 664 | 660 | 680 | 640 | 2644 | 690 | 648 | 576 | 702 | 2616 | 720 | 744 | 744 | 720 | 2928 | 8188
消費電力(kWh) （室外機・ 室内機合計） |  | EHP |  |  | 0 | 0 | 0 | 0 | 0 | 0 | 0 | 0 | 0 | 0 | 0 | 0 | 0 | 0 | 0 | 0
|  | GHP（都市ガス） |  |  | 0 | 0 | 0 | 0 | 0 | 0 | 0 | 0 | 0 | 0 | 0 | 0 | 0 | 0 | 0 | 0
|  | GHP（LPガス） |  |  | 0 | 0 | 0 | 0 | 0 | 0 | 0 | 0 | 0 | 0 | 0 | 0 | 0 | 0 | 0 | 0
|  | 小計 |  |  | 冷房期 6月: 0; 冷房期 7月: 0; 暖房期 12月: 0; 非空調期 5月: 0 |  |  | 0 | 0
蓄熱時消費電力量 (kWh)注 |  | EHP | 冷房 | 夏季 | [15 empty] | 0 | bar: 冷房期 7月 to 暖房期 12月; 非空調期 5月
|  |  |  | その他季 | [15 empty] | 0 | bar: 冷房期 6月; 非空調期 10月 to 非空調期 11月
|  |  | 暖房 | その他季 | bar: 暖房期 1月 to 非空調期 4月; 非空調期 10月 to 非空調期 11月
|  | GHP （都市ガス） | 冷房 | 夏季 | [15 empty] | 0 | bar: 冷房期 7月 to 暖房期 12月; 非空調期 5月
|  |  |  | その他季 | [15 empty] | 0 | bar: 冷房期 6月; 非空調期 10月 to 非空調期 11月
|  |  | 暖房 | その他季 | bar: 暖房期 1月 to 非空調期 4月; 非空調期 10月 to 非空調期 11月
|  | GHP （LPガス） | 冷房 | 夏季 | [15 empty] | 0 | bar: 冷房期 7月 to 暖房期 12月; 非空調期 5月
|  |  |  | その他季 | [15 empty] | 0 | bar: 冷房期 6月; 非空調期 10月 to 非空調期 11月
|  |  | 暖房 | その他季 | bar: 暖房期 1月 to 非空調期 4月; 非空調期 10月 to 非空調期 11月
都市ガス ガス使用量(m3) |  |  |  |  | 0 | 0 | 0 | 0 | 0 | 0 | 0 | 0 | 0 | 0 | [5 empty] | 0
LPガス ガス使用量(m3) |  |  |  |  | 0 | 0 | 0 | 0 | 0 | 0 | 0 | 0 | 0 | 0 | [5 empty] | 0
■エネルギー費用算定に係る料金体系 |  |  |  |  | 冷房期 8月: ○ピーク時負荷（MW); 暖房期 3月: ○電力消費原単位（室外機、kW/kW） | ○ガス消費原単位（㎥/kW）
電力料金の種別 |  | 九州電力 業務用電力A |  |  | 暖房期 12月: 冷房期; 暖房期 1月: 暖房期; 非空調期 5月: 冷房期; 非空調期 10月: 暖房期 |  | 冷房期 | 暖房期
都市ガス料金の種別 |  | 西部ガス 小型空調 パッケージ契約 |  |  | 冷房期 8月: EHP; 暖房期 12月: 0; 暖房期 1月: 0; 暖房期 3月: EHP; 非空調期 5月: 0; 非空調期 10月: 0 | 都市ガス | 0 | 0
ＬＰガス料金の種別 |  | 液化石油ガス(LPガス) |  |  | 冷房期 8月: GHP（都市ガス）; 暖房期 12月: 0; 暖房期 1月: 0; 暖房期 3月: GHP（都市ガス）; 非空調期 5月: 0; 非空調期 10月: 0 | LPガス | 0 | 0
[7 empty] | GHP（LPガス） |  | 0 | 0 |  | GHP（LPガス） |  | 0 | 0
■エネルギー費用の算定 |  |  |  |  | 冷房期 7月: 算出根拠 |  |  | 金額（税込・円） |  | 備考
電力料金 |  |  | 基本料金 （本事業による増加分） | EHP | 冷房期 7月: 2046; 冷房期 8月: 円/kW月 ×; 冷房期 9月: 0; 暖房期 12月: kW × ｛ ( 185 -; 暖房期 2月: 85; 暖房期 3月: ） ／ 100 ｝ × 12 ヶ月; 非空調期 5月: ※黄色セルに年間力率を入力してください |  |  | 0
|  |  |  | GHP（都市ガス） | 冷房期 7月: 2046; 冷房期 8月: 円/kW月 ×; 冷房期 9月: 0; 暖房期 12月: kW × ｛ ( 185 -; 暖房期 2月: 85; 暖房期 3月: ） ／ 100 ｝ × 12 ヶ月; 非空調期 5月: ※黄色セルに年間力率を入力してください |  |  | 0
|  |  |  | GHP（LPガス） | 冷房期 7月: 2046; 冷房期 8月: 円/kW月 ×; 冷房期 9月: 0; 暖房期 12月: kW × ｛ ( 185 -; 暖房期 2月: 85; 暖房期 3月: ） ／ 100 ｝ × 12 ヶ月; 非空調期 5月: ※黄色セルに年間力率を入力してください |  |  | 0
|  |  | 従量料金 | 冷房 | 夏季 | ( | 12.99 | + | -1.63 | + | 2.98 | ）円/kWh × | 0 | kWh |  |  |  |  | 0
[5 empty] | その他季 | ( | 12.06 | + | -1.63 | + | 2.98 | ）円/kWh × | 0 | kWh |  |  |  |  | 0
|  |  |  | 暖房 | その他季 | ( | 12.06 | + | -1.63 | + | 2.98 | ）円/kWh × | 0 | kWh |  |  |  |  | 0
|  |  |  | 非空調期 |  | ( | 12.06 | + | -1.63 | + | 2.98 | ）円/kWh × | 0 | kWh |  |  |  |  | 0
|  |  | 小計 |  | 冷房期 8月: ↑電力料金単価; 暖房期 12月: ↑燃料費調整単価; 暖房期 2月: ↑再エネ発電促進賦課金 |  |  | 0
ガス料金(GHP 都市ガス) |  |  | 定額基本料金（本事業による増加分） |  |  | 4180 | 円/月 × | 12 | ヶ月 | 0 |  | 0 |  | 0 |  | 0 |  | 0
|  |  | 流量基本料金（本事業による増加分） |  |  | 1430 | 円/m3月 × | 0 | m3 × | 12 | ヶ月 | 0 | 0 | 0 | 0 | 0 | 0 | 0 | 0
|  |  | 従量料金 |  | その他期 | 62.95 | 円/m3 × | 0 | m3 | 0 |  | 0 |  | 0 |  | 0 |  | 0 | 0
[5 empty] | 冬期 | 62.95 | 円/m3 × | 0 | m3 | 0 |  | 0 |  | 0 |  | 0 |  | 0 | 0
|  |  | 小計 | [15 empty] | 0
ガス料金GHP LPガス) |  |  | 基本料金（本事業分） |  |  | 1760 | 円/月 × | 12 | ヶ月 | 0 |  | 0 |  | 0 |  | 0 |  | 0
|  |  | 従量料金 | (50㎥以下+50超え) |  | 406 | 円/m3 × | 0 | m3 ＋ | 331 | 円/m3 × | 0 | m3 | 0 |  | 0 |  | 0 | 0
|  |  | 小計 |  |  | 0 | 0 | 0 | 0 | 0 | 0 | 0 | 0 | 0 | 0 | 0 | 0 | 0 | 0

## 様式９－４－66
●学校別エネルギー等積算表 |  |  | （基準年） | [6 empty] | 学校種別 | 中学校 | 通し番号 | 66 | 学校番号 | 63 | 学校名 | 宮竹中学校 | [6 empty] | （様式9-4A）
■空調設備の性能の設定
[5 empty] | 機器性能 |  |  |  |  | 電力 | [7 empty] | ガス |  |  |  |  | 備考
[5 empty] | 能力（kW/台） |  | 台数 | 機器能力 |  | 消費電力 |  |  |  | 待機時電力 |  |  |  | 消費ガス量
[8 empty] | 能力計(kW) |  | （kW/台） |  | 計(kW) |  | （kW/台） |  | 計(kW) |  | （kW/台） |  | 計(kW) |  | 塩害対策
[5 empty] | 冷房 | 暖房 | （台） | 冷房 | 暖房 | 冷房 | 暖房 | 冷房 | 暖房 | 冷房 | 暖房 | 冷房 | 暖房 | 冷房 | 暖房 | 冷房 | 暖房
室外機 | 室外機系統名 | 機器登録記号 |  | EHP/GHP
[7 empty] | 0 | 0 | 0 |  |  | 0 | 0 |  |  | 0 | 0 |  |  | 0 | 0
室内機 | 室外機系統名 | 対象室名称 | 機器登録番号 | EHP/GHP
0
0
0
0
0
0
0
0
0
0
0
0
[7 empty] | 0 | 0 | 0 |  |  | 0 | 0 |  |  | 0 | 0
合計 | [11 empty] | 0 | 0 |  |  | 0 | 0 |  |  | 0 | 0
最大電力(kW) |  |  |  |  | 0
■月別エネルギー消費量の算定
[5 empty] | 冷房期 |  |  |  | 暖房期 |  |  |  | 非空調期 |  |  |  | 計 |  | 備考 |  |  | ■電力消費量総括表
[5 empty] | 6月 | 7月 | 8月 | 9月 | 12月 | 1月 | 2月 | 3月 | 4月 | 5月 | 10月 | 11月 | [5 empty] | 昼間電力消費量（kWh)
ピーク時負荷 |  |  | 冷房 | （MW） | 冷房期 6月: 0 | [5 empty] | 冷房期 | 夏季 | 0
|  |  | 暖房 | （MW） | 暖房期 12月: 0 | [6 empty] | その他季 | 0
空調運転時間(h) |  |  | 運転日数 | (日/月) | 20 | 15 | 10 | 20 | 15 | 20 | 20 | 15 | [9 empty] | 暖房期 |  | 0
|  |  | 運転時間 | (h/日) | 冷房期 6月: 8; 暖房期 12月: 8 | [5 empty] | 非空調期 |  | 0
|  |  | 冷房 | 夏季 | 冷房期 7月: 120; 冷房期 8月: 80; 冷房期 9月: 160 | 360 | 520 |  |  |  | 計 |  | 0
|  |  |  | その他季 | 冷房期 6月: 160 | 160 |  |  |  |  | 夜間電力消費量（kWh)
|  |  | 暖房 | その他季 | 暖房期 12月: 120; 暖房期 1月: 160; 暖房期 2月: 160; 暖房期 3月: 120 |  | 560 |  |  |  | 冷房期 | 夏季 | 0
月別負荷率(％) |  |  |  |  | 35 | 70 | 80 | 50 | 45 | 60 | 60 | 35 | [10 empty] | その他季 | 0
全負荷相当運転時間(h) |  |  | 冷房 | 夏季 | 冷房期 7月: 84; 冷房期 8月: 64; 冷房期 9月: 80 | 228 | 284 |  |  |  | 暖房期 |  | 0
|  |  |  | その他季 | 冷房期 6月: 56 | 56 |  |  |  |  | 計 |  | 0
|  |  | 暖房 | その他季 | 暖房期 12月: 54; 暖房期 1月: 96; 暖房期 2月: 96; 暖房期 3月: 42 |  | 288 |  |  |  | 計（kWh)
月別負荷(MWh) |  |  | 冷房 | 夏季 | 冷房期 7月: 0; 冷房期 8月: 0; 冷房期 9月: 0 | 0 | 0 |  |  |  | 冷房期 |  | 0
|  |  |  | その他季 | 冷房期 6月: 0 | 0 |  |  |  |  | 暖房期 |  | 0
|  |  | 暖房 | その他季 | 暖房期 12月: 0; 暖房期 1月: 0; 暖房期 2月: 0; 暖房期 3月: 0 |  | 0 |  |  |  | 計 |  | 0
待機時間(h) |  |  | 冷房 | 夏季 | 冷房期 7月: 624; 冷房期 8月: 664; 冷房期 9月: 560 | 1848
|  |  |  | その他季 | 冷房期 6月: 560; 非空調期 4月: 720; 非空調期 5月: 744; 非空調期 10月: 744; 非空調期 11月: 720 | 5832
|  |  | 暖房 | その他季 | 暖房期 12月: 624; 暖房期 1月: 584; 暖房期 2月: 512; 暖房期 3月: 624
電力消費原単位（室外機） |  |  |  | (kW/kW) | 冷房期 6月: 0; 暖房期 12月: 0 | [5 empty] | ■ガス消費量総括表(m3)
室外機消費電力(kWh) |  |  | 冷房 | 夏季 | 冷房期 7月: 0; 冷房期 8月: 0; 冷房期 9月: 0 | 0 | 0 |  |  |  | 冷房期 |  | 0
|  |  |  | その他季 | 冷房期 6月: 0; 非空調期 4月: 0; 非空調期 5月: 0; 非空調期 10月: 0; 非空調期 11月: 0 | 0 |  |  |  |  | 暖房期 |  | 0
|  |  | 暖房 | その他季 | 暖房期 12月: 0; 暖房期 1月: 0; 暖房期 2月: 0; 暖房期 3月: 0 |  | 0 |  |  |  | 計 |  | 0
室内機消費電力(kWh) |  |  | 冷房 | 夏季 | 冷房期 7月: 0; 冷房期 8月: 0; 冷房期 9月: 0 | 0 | 0 |  |  |  | 月数 | その他期 | 冬期
|  |  |  | その他季 | 冷房期 6月: 0; 非空調期 4月: 0; 非空調期 5月: 0; 非空調期 10月: 0; 非空調期 11月: 0 | 0 |  |  |  |  | A | 4 | 4
|  |  | 暖房 | その他季 | 暖房期 12月: 0; 暖房期 1月: 0; 暖房期 2月: 0; 暖房期 3月: 0 |  | 0 |  |  |  | B | 0 | 0
蓄熱時消費電力量(kWh)注 |  |  | 冷房 | 夏季 | 冷房期 7月: 0; 冷房期 8月: 0; 冷房期 9月: 0 | 0 | 0 | 注:蓄熱を採用する系統のうち、蓄熱時間帯に消費する電力を記入 |  |  | C | 0 | 0
|  |  |  | その他季 | 冷房期 6月: 0; 非空調期 4月: 0; 非空調期 5月: 0; 非空調期 10月: 0; 非空調期 11月: 0 | 0 |  |  |  |  | 消費量 | その他期 | 冬期
|  |  | 暖房 | その他季 |  |  |  |  | 0 | 0 | 0 | 0 | 0 | 0 | 0 | 0 |  | 0 |  |  |  | A | 0 | 0
ガス消費原単位 |  |  |  | (m3/kW) | [17 empty] | B | 0 | 0
ガス使用量(m3) |  |  |  | その他期 | 冷房期 6月: 0; 冷房期 7月: 0; 冷房期 8月: 0; 冷房期 9月: 0 | 0 |  |  |  |  | C | 0 | 0
|  |  |  | 冬期 | 暖房期 12月: 0; 暖房期 1月: 0; 暖房期 2月: 0; 暖房期 3月: 0 | 0
■エネルギー費用算定に係る料金体系
電力料金の種別 |  |  |  | 九州電力 業務用電力A
ガス料金の種別 |  |  |  | なし
■エネルギー費用の算定
[5 empty] | 冷房期 7月: 算出根拠 |  |  | 金額（税込・円） |  | 備考
電力料金 |  |  | 基本料金（本事業による増加分） |  | 暖房期 2月: ↓力率(％）注 |  |  |  |  | 注：年間平均力率を入力してください。
[5 empty] | 冷房期 7月: 2046; 冷房期 8月: 円/kW月 ×; 冷房期 9月: 0; 暖房期 12月: kW × ｛ ( 185 -; 暖房期 2月: 85; 暖房期 3月: ） ／ 100 ｝ × 12 ヶ月 |  |  | 0
|  |  | 従量料金 | 冷房 | 夏季 | ( | 12.99 | + | -1.63 | + | 2.98 | ）円/kWh × | 0 | kWh |  |  |  |  | 0
[5 empty] | その他季 | ( | 12.06 | + | -1.63 | + | 2.98 | ）円/kWh × | 0 | kWh |  |  |  |  | 0
|  |  |  | 暖房 | その他季 | ( | 12.06 | + | -1.63 | + | 2.98 | ）円/kWh × | 0 | kWh |  |  |  |  | 0
|  |  |  | 非空調期 |  | ( | 12.06 | + | -1.63 | + | 2.98 | ）円/kWh × | 0 | kWh |  |  |  |  | 0
[7 empty] | ↑電力料金単価 |  | ↑燃料費調整単価 |  | ↑再エネ発電促進賦課金
|  |  | 小計 | [15 empty] | 0
ガス料金 |  |  | 定額基本料金（本事業による増加分）
流量基本料金（本事業による増加分）
|  |  | 従量料金 |  | 冷房期 6月: その他期
冬期
小計
合計 | [18 empty] | 0
●学校別エネルギー等積算表 |  |  | （基準年） |  | 暖房期 1月: 学校種別; 暖房期 2月: 中学校; 暖房期 3月: 通し番号; 非空調期 4月: 66; 非空調期 5月: 学校番号; 非空調期 10月: 63; 非空調期 11月: 学校名 | 宮竹中学校 | [6 empty] | （様式9-4B）
■空調設備の性能の設定
[5 empty] | 冷房期 6月: 機器性能; 暖房期 1月: 電力 |  | ガス |  |  |  |  | 備考
[5 empty] | 冷房期 6月: 能力（kW/台）; 冷房期 8月: 台数; 冷房期 9月: 機器能力; 暖房期 1月: 消費電力; 非空調期 5月: 待機時電力 |  | 消費ガス量
[5 empty] | 冷房期 9月: 能力計(kW); 暖房期 1月: （kW/台）; 暖房期 3月: 計(kW); 非空調期 5月: （kW/台）; 非空調期 11月: 計(kW) |  | （kW/台） |  | 計(kW) |  | 塩害対策
[5 empty] | 冷房 | 暖房 | （台） | 冷房 | 暖房 | 冷房 | 暖房 | 冷房 | 暖房 | 冷房 | 暖房 | 冷房 | 暖房 | 冷房 | 暖房 | 冷房 | 暖房
室外機 | 室外機系統名 | 機器登録記号 |  | EHP/GHP
[5 empty] | 冷房期 8月: 0; 冷房期 9月: 0; 暖房期 12月: 0; 暖房期 3月: 0; 非空調期 4月: 0; 非空調期 11月: 0 | 0 |  |  | 0 | 0
室内機 | 室外機系統名 | 対象室名称 | 機器登録番号 | EHP/GHP
[5 empty] | 冷房期 8月: 0; 冷房期 9月: 0; 暖房期 12月: 0; 暖房期 3月: 0; 非空調期 4月: 0; 非空調期 11月: 0 | 0
合計 |  |  |  |  | 暖房期 3月: 0; 非空調期 4月: 0; 非空調期 11月: 0 | 0 |  |  | 0 | 0
最大電力(kW) |  |  |  |  | 冷房期 6月: 0
■月別エネルギー消費量の算定
[5 empty] | 冷房期 6月: 冷房期; 暖房期 12月: 暖房期; 非空調期 4月: 非空調期 | 計 |  | 備考 |  |  | ■電力消費量総括表
[5 empty] | 6月 | 7月 | 8月 | 9月 | 12月 | 1月 | 2月 | 3月 | 4月 | 5月 | 10月 | 11月 | [5 empty] | 昼間電力消費量（kWh)
ピーク時負荷 |  |  | 冷房 | （MW） | 冷房期 6月: 0 | [5 empty] | 冷房期 | 夏季 | 0
|  |  | 暖房 | （MW） | 暖房期 12月: 0 | [6 empty] | その他季 | 0
空調運転時間(h) |  |  | 運転日数 | (日/月) | 20 | 15 | 10 | 20 | 15 | 20 | 20 | 15 | [9 empty] | 暖房期 |  | 0
|  |  | 運転時間 | (h/日) | 冷房期 6月: 8; 暖房期 12月: 8 | [5 empty] | 非空調期 |  | 0
|  |  | 冷房 | 夏季 | 冷房期 7月: 120; 冷房期 8月: 80; 冷房期 9月: 160 | 360 | 520 |  |  |  | 計 |  | 0
|  |  |  | その他季 | 冷房期 6月: 160 | 160 |  |  |  |  | 夜間電力消費量（kWh)
|  |  | 暖房 | その他季 | 暖房期 12月: 120; 暖房期 1月: 160; 暖房期 2月: 160; 暖房期 3月: 120 |  | 560 |  |  |  | 冷房期 | 夏季 | 0
月別負荷率(％) |  |  |  |  | 35 | 70 | 80 | 50 | 45 | 60 | 60 | 35 | [10 empty] | その他季 | 0
全負荷相当運転時間(h) |  |  | 冷房 | 夏季 | 冷房期 7月: 84; 冷房期 8月: 64; 冷房期 9月: 80 | 228 | 284 |  |  |  | 暖房期 |  | 0
|  |  |  | その他季 | 冷房期 6月: 56 | 56 |  |  |  |  | 計 |  | 0
|  |  | 暖房 | その他季 | 暖房期 12月: 54; 暖房期 1月: 96; 暖房期 2月: 96; 暖房期 3月: 42 |  | 288 |  |  |  | 計（kWh)
月別負荷(MWh) |  |  | 冷房 | 夏季 | 冷房期 7月: 0; 冷房期 8月: 0; 冷房期 9月: 0 | 0 | 0 |  |  |  | 冷房期 |  | 0
|  |  |  | その他季 | 冷房期 6月: 0 | 0 |  |  |  |  | 暖房期 |  | 0
|  |  | 暖房 | その他季 | 暖房期 12月: 0; 暖房期 1月: 0; 暖房期 2月: 0; 暖房期 3月: 0 |  | 0 |  |  |  | 計 |  | 0
待機時間(h) |  |  | 冷房 | 夏季 | 冷房期 7月: 624; 冷房期 8月: 664; 冷房期 9月: 560 | 1848
|  |  |  | その他季 | 冷房期 6月: 560; 非空調期 4月: 720; 非空調期 5月: 744; 非空調期 10月: 744; 非空調期 11月: 720 | 5832
|  |  | 暖房 | その他季 | 暖房期 12月: 624; 暖房期 1月: 584; 暖房期 2月: 512; 暖房期 3月: 624
電力消費原単位（室外機） |  |  |  | (kW/kW) | 冷房期 6月: 0; 暖房期 12月: 0 | [5 empty] | ■ガス消費量総括表(m3)
室外機消費電力(kWh) |  |  | 冷房 | 夏季 | 冷房期 7月: 0; 冷房期 8月: 0; 冷房期 9月: 0 | 0 | 0 |  |  |  | 冷房期 |  | 0
|  |  |  | その他季 | 冷房期 6月: 0; 非空調期 4月: 0; 非空調期 5月: 0; 非空調期 10月: 0; 非空調期 11月: 0 | 0 |  |  |  |  | 暖房期 |  | 0
|  |  | 暖房 | その他季 | 暖房期 12月: 0; 暖房期 1月: 0; 暖房期 2月: 0; 暖房期 3月: 0 |  | 0 |  |  |  | 計 |  | 0
室内機消費電力(kWh) |  |  | 冷房 | 夏季 | 冷房期 7月: 0; 冷房期 8月: 0; 冷房期 9月: 0 | 0 | 0 |  |  |  | 月数 | その他期 | 冬期
|  |  |  | その他季 | 冷房期 6月: 0; 非空調期 4月: 0; 非空調期 5月: 0; 非空調期 10月: 0; 非空調期 11月: 0 | 0 |  |  |  |  | A | 4 | 4
|  |  | 暖房 | その他季 | 暖房期 12月: 0; 暖房期 1月: 0; 暖房期 2月: 0; 暖房期 3月: 0 |  | 0 |  |  |  | B | 0 | 0
蓄熱時消費電力量(kWh)注 |  |  | 冷房 | 夏季 | 冷房期 7月: 0; 冷房期 8月: 0; 冷房期 9月: 0 | 0 | 0 | 注:蓄熱を採用する系統のうち、蓄熱時間帯に消費する電力を記入。 |  |  | C | 0 | 0
|  |  |  | その他季 | 冷房期 6月: 0; 非空調期 4月: 0; 非空調期 5月: 0; 非空調期 10月: 0; 非空調期 11月: 0 | 0 |  |  |  |  | 消費量 | その他期 | 冬期
|  |  | 暖房 | その他季 |  |  |  |  | 0 | 0 | 0 | 0 | 0 | 0 | 0 | 0 |  | 0 |  |  |  | A | 0 | 0
ガス消費原単位 |  |  |  | (m3/kW) | 冷房期 6月: 0; 暖房期 12月: 0 | [5 empty] | B | 0 | 0
ガス使用量(m3) |  |  |  | その他期 | 冷房期 6月: 0; 冷房期 7月: 0; 冷房期 8月: 0; 冷房期 9月: 0 | 0 |  |  |  |  | C | 0 | 0
|  |  |  | 冬期 | 暖房期 12月: 0; 暖房期 1月: 0; 暖房期 2月: 0; 暖房期 3月: 0 | 0
■エネルギー費用算定に係る料金体系
電力料金の種別 |  |  |  | 九州電力 業務用電力A | 冷房期 9月: INDEX
ガス料金の種別 |  |  |  | 西部ガス 小型空調 パッケージ契約 | 冷房期 9月: 2
■エネルギー費用の算定
[5 empty] | 冷房期 7月: 算出根拠 |  |  | 金額（税込・円） |  | 備考
電力料金 |  |  | 基本料金（本事業による増加分） |  | 暖房期 2月: ↓力率(％）注 |  |  |  |  | 注：年間平均力率を入力してください。
[5 empty] | 冷房期 7月: 2046; 冷房期 8月: 円/kW月 ×; 冷房期 9月: 0; 暖房期 12月: kW × ｛ ( 185 -; 暖房期 2月: 85; 暖房期 3月: ） ／ 100 ｝ × 12 ヶ月 |  |  | 0
|  |  | 従量料金 | 冷房 | 夏季 | ( | 12.99 | + | -1.63 | + | 2.98 | ）円/kWh × | 0 | kWh |  |  |  |  | 0
[5 empty] | その他季 | ( | 12.06 | + | -1.63 | + | 2.98 | ）円/kWh × | 0 | kWh |  |  |  |  | 0
|  |  |  | 暖房 | その他季 | ( | 12.06 | + | -1.63 | + | 2.98 | ）円/kWh × | 0 | kWh |  |  |  |  | 0
|  |  |  | 非空調期 |  | ( | 12.06 | + | -1.63 | + | 2.98 | ）円/kWh × | 0 | kWh |  |  |  |  | 0
[7 empty] | ↑電力料金単価 |  | ↑燃料費調整単価 |  | ↑再エネ発電促進賦課金
|  |  | 小計 | [15 empty] | 0
ガス料金 |  |  | 定額基本料金（本事業による増加分） |  |  | 4180 | 円/月 × | 12 | ヶ月 | 0 |  | 0 |  | 0 |  | 0 |  |  | 50160
|  |  | 流量基本料金（本事業による増加分） |  | 冷房期 7月: 1430; 冷房期 8月: 円/m3月 ×; 冷房期 9月: 0; 暖房期 12月: m3 ×; 暖房期 1月: 12; 暖房期 2月: ヶ月 |  |  | 0
|  |  | 従量料金 |  | その他期 | 62.95 | 円/m3 × | 0 | m3 | 0 |  | 0 |  | 0 |  | 0 |  |  | 0
[5 empty] | 冬期 | 62.95 | 円/m3 × | 0 | m3 | 0 |  | 0 |  | 0 |  | 0 |  |  | 0
|  |  | 小計 | [15 empty] | 50160
合計 | [18 empty] | 50160
●学校別エネルギー等積算表 |  |  | （基準年） |  | 暖房期 1月: 学校種別; 暖房期 2月: 中学校; 暖房期 3月: 通し番号; 非空調期 4月: 66; 非空調期 5月: 学校番号; 非空調期 10月: 63; 非空調期 11月: 学校名 | 宮竹中学校 | [6 empty] | （様式9-4C）
■空調設備の性能の設定
[5 empty] | 冷房期 6月: 機器性能; 暖房期 1月: 電力 |  | ガス |  |  |  |  | 備考
[5 empty] | 冷房期 6月: 能力（kW/台）; 冷房期 8月: 台数; 冷房期 9月: 機器能力; 暖房期 1月: 消費電力; 非空調期 5月: 待機時電力 |  | 消費ガス量
[5 empty] | 冷房期 9月: 能力計(kW); 暖房期 1月: （kW/台）; 暖房期 3月: 計(kW); 非空調期 5月: （kW/台）; 非空調期 11月: 計(kW) |  | （kW/台） |  | 計(kW) |  | 塩害対策
[5 empty] | 冷房 | 暖房 | （台） | 冷房 | 暖房 | 冷房 | 暖房 | 冷房 | 暖房 | 冷房 | 暖房 | 冷房 | 暖房 | 冷房 | 暖房 | 冷房 | 暖房
室外機 | 室外機系統名 | 機器登録記号 |  | EHP/GHP
[5 empty] | 冷房期 8月: 0; 冷房期 9月: 0; 暖房期 12月: 0; 暖房期 3月: 0; 非空調期 4月: 0; 非空調期 11月: 0 | 0 |  |  | 0 | 0
室内機 | 室外機系統名 | 対象室名称 | 機器登録番号 | EHP/GHP
[5 empty] | 冷房期 8月: 0; 冷房期 9月: 0; 暖房期 12月: 0; 暖房期 3月: 0; 非空調期 4月: 0; 非空調期 11月: 0 | 0
合計 |  |  |  |  | 暖房期 3月: 0; 非空調期 4月: 0; 非空調期 11月: 0 | 0 |  |  | 0 | 0
最大電力(kW) |  |  |  |  | 冷房期 6月: 0
■月別エネルギー消費量の算定
[5 empty] | 冷房期 6月: 冷房期; 暖房期 12月: 暖房期; 非空調期 4月: 非空調期 | 計 |  | 備考 |  |  | ■電力消費量総括表
[5 empty] | 6月 | 7月 | 8月 | 9月 | 12月 | 1月 | 2月 | 3月 | 4月 | 5月 | 10月 | 11月 | [5 empty] | 昼間電力消費量（kWh)
ピーク時負荷 |  |  | 冷房 | （MW） | 冷房期 6月: 0 | [5 empty] | 冷房期 | 夏季 | 0
|  |  | 暖房 | （MW） | 暖房期 12月: 0 | [6 empty] | その他季 | 0
空調運転時間(h) |  |  | 運転日数 | (日/月) | 20 | 15 | 10 | 20 | 15 | 20 | 20 | 15 | [9 empty] | 暖房期 |  | 0
|  |  | 運転時間 | (h/日) | 冷房期 6月: 8; 暖房期 12月: 8 | [5 empty] | 非空調期 |  | 0
|  |  | 冷房 | 夏季 | 冷房期 7月: 120; 冷房期 8月: 80; 冷房期 9月: 160 | 360 | 520 |  |  |  | 計 |  | 0
|  |  |  | その他季 | 冷房期 6月: 160 | 160 |  |  |  |  | 夜間電力消費量（kWh)
|  |  | 暖房 | その他季 | 暖房期 12月: 120; 暖房期 1月: 160; 暖房期 2月: 160; 暖房期 3月: 120 |  | 560 |  |  |  | 冷房期 | 夏季 | 0
月別負荷率(％) |  |  |  |  | 35 | 70 | 80 | 50 | 45 | 60 | 60 | 35 | [10 empty] | その他季 | 0
全負荷相当運転時間(h) |  |  | 冷房 | 夏季 | 冷房期 7月: 84; 冷房期 8月: 64; 冷房期 9月: 80 | 228 | 284 |  |  |  | 暖房期 |  | 0
|  |  |  | その他季 | 冷房期 6月: 56 | 56 |  |  |  |  | 計 |  | 0
|  |  | 暖房 | その他季 | 暖房期 12月: 54; 暖房期 1月: 96; 暖房期 2月: 96; 暖房期 3月: 42 |  | 288 |  |  |  | 計（kWh)
月別負荷(MWh) |  |  | 冷房 | 夏季 | 冷房期 7月: 0; 冷房期 8月: 0; 冷房期 9月: 0 | 0 | 0 |  |  |  | 冷房期 |  | 0
|  |  |  | その他季 | 冷房期 6月: 0 | 0 |  |  |  |  | 暖房期 |  | 0
|  |  | 暖房 | その他季 | 暖房期 12月: 0; 暖房期 1月: 0; 暖房期 2月: 0; 暖房期 3月: 0 |  | 0 |  |  |  | 計 |  | 0
待機時間(h) |  |  | 冷房 | 夏季 | 冷房期 7月: 624; 冷房期 8月: 664; 冷房期 9月: 560 | 1848
|  |  |  | その他季 | 冷房期 6月: 560; 非空調期 4月: 720; 非空調期 5月: 744; 非空調期 10月: 744; 非空調期 11月: 720 | 5832
|  |  | 暖房 | その他季 | 暖房期 12月: 624; 暖房期 1月: 584; 暖房期 2月: 512; 暖房期 3月: 624
電力消費原単位（室外機） |  |  |  | (kW/kW) | 冷房期 6月: 0; 暖房期 12月: 0 | [5 empty] | ■ガス消費量総括表(m3)
室外機消費電力(kWh) |  |  | 冷房 | 夏季 | 冷房期 7月: 0; 冷房期 8月: 0; 冷房期 9月: 0 | 0 | 0 |  |  |  | 冷房期 |  | 0
|  |  |  | その他季 | 冷房期 6月: 0; 非空調期 4月: 0; 非空調期 5月: 0; 非空調期 10月: 0; 非空調期 11月: 0 | 0 |  |  |  |  | 暖房期 |  | 0
|  |  | 暖房 | その他季 | 暖房期 12月: 0; 暖房期 1月: 0; 暖房期 2月: 0; 暖房期 3月: 0 |  | 0 |  |  |  | 計 |  | 0
室内機消費電力(kWh) |  |  | 冷房 | 夏季 | 冷房期 7月: 0; 冷房期 8月: 0; 冷房期 9月: 0 | 0 | 0 |  |  |  | 月数 | その他期 | 冬期
|  |  |  | その他季 | 冷房期 6月: 0; 非空調期 4月: 0; 非空調期 5月: 0; 非空調期 10月: 0; 非空調期 11月: 0 | 0 |  |  |  |  | 50m3以下 | 4 | 4
|  |  | 暖房 | その他季 | 暖房期 12月: 0; 暖房期 1月: 0; 暖房期 2月: 0; 暖房期 3月: 0 |  | 0 |  |  |  | 50m3超 | 0 | 0
蓄熱時消費電力量(kWh)注 |  |  | 冷房 | 夏季 | 冷房期 7月: 0; 冷房期 8月: 0; 冷房期 9月: 0 | 0 | 0 | 注:蓄熱を採用する系統のうち、蓄熱時間帯に消費する電力を記入。
|  |  |  | その他季 | 冷房期 6月: 0; 非空調期 4月: 0; 非空調期 5月: 0; 非空調期 10月: 0; 非空調期 11月: 0 | 0 |  |  |  |  | 消費量 | その他期 | 冬期
|  |  | 暖房 | その他季 |  |  |  |  | 0 | 0 | 0 | 0 | 0 | 0 | 0 | 0 |  | 0 |  |  |  | 50m3以下 | 0 | 0
ガス消費原単位 |  |  |  | (m3/kW) | 冷房期 6月: 0; 暖房期 12月: 0 | [5 empty] | 50m3超 | 0 | 0
ガス使用量(m3) |  |  |  | その他期 | 冷房期 6月: 0; 冷房期 7月: 0; 冷房期 8月: 0; 冷房期 9月: 0 | 0
|  |  |  | 冬期 | 暖房期 12月: 0; 暖房期 1月: 0; 暖房期 2月: 0; 暖房期 3月: 0 | 0
■エネルギー費用算定に係る料金体系
電力料金の種別 |  |  |  | 九州電力 業務用電力A | 冷房期 9月: INDEX
ガス料金の種別 |  |  |  | 液化石油ガス(LPガス) | 冷房期 9月: 3
■エネルギー費用の算定
[5 empty] | 冷房期 7月: 算出根拠 |  |  | 金額（税込・円） |  | 備考
電力料金 |  |  | 基本料金（本事業による増加分） |  | 暖房期 2月: ↓力率(％）注 |  |  |  |  | 注：年間平均力率を入力してください。
[5 empty] | 冷房期 7月: 2046; 冷房期 8月: 円/kW月 ×; 冷房期 9月: 0; 暖房期 12月: kW × ｛ ( 185 -; 暖房期 2月: 85; 暖房期 3月: ） ／ 100 ｝ × 12 ヶ月 |  |  | 0
|  |  | 従量料金 | 冷房 | 夏季 | ( | 12.99 | + | -1.63 | + | 2.98 | ）円/kWh × | 0 | kWh |  |  |  |  | 0
[5 empty] | その他季 | ( | 12.06 | + | -1.63 | + | 2.98 | ）円/kWh × | 0 | kWh |  |  |  |  | 0
|  |  |  | 暖房 | その他季 | ( | 12.06 | + | -1.63 | + | 2.98 | ）円/kWh × | 0 | kWh |  |  |  |  | 0
|  |  |  | 非空調期 |  | ( | 12.06 | + | -1.63 | + | 2.98 | ）円/kWh × | 0 | kWh |  |  |  |  | 0
[7 empty] | ↑電力料金単価 |  | ↑燃料費調整単価 |  | ↑再エネ発電促進賦課金
|  |  | 小計 | [15 empty] | 0
ガス料金 |  |  | 基本料金（本事業分） |  |  | 1760 | 円/月 × | 12 | ヶ月 | 0 |  | 0 |  | 0 |  | 0 |  |  | 21120
|  |  | 従量料金 |  |  | 406 | 円/m3 × | 0 | m3 ＋ | 331 | 円/m3 × | 0 | m3 | 0 |  | 0 |  |  | 0
|  |  | 小計 | [15 empty] | 21120
合計 | [18 empty] | 21120
●学校別エネルギー等積算表 |  |  |  | ※黄色のセルの必要箇所に入力すること。 | 暖房期 1月: 学校種別; 暖房期 2月: 中学校; 暖房期 3月: 通し番号; 非空調期 4月: 66; 非空調期 5月: 学校番号; 非空調期 10月: 63; 非空調期 11月: 学校名 | 宮竹中学校 | [5 empty] | （様式9-4-66）
■空調設備の性能の設定 |  |  |  |  | 冷房期 6月: 機器性能; 暖房期 1月: 電力 |  | ガス |  |  |  | 塩害 対応 | 備考
[5 empty] | 冷房期 6月: 能力（kW/台）; 冷房期 8月: 台数; 冷房期 9月: 機器能力; 暖房期 1月: 消費電力; 非空調期 5月: 待機時電力 |  | 消費ガス量
[5 empty] | 冷房期 9月: 能力計(kW); 暖房期 1月: （kW/台）; 暖房期 3月: 計(kW); 非空調期 5月: （kW/台）; 非空調期 11月: 計(kW) |  | （kW/台） |  | 計(kW)
[5 empty] | 冷房 | 暖房 | （台） | 冷房 | 暖房 | 冷房 | 暖房 | 冷房 | 暖房 | 冷房 | 暖房 | 冷房 | 暖房 | 冷房 | 暖房 | 冷房 | 暖房
室外機 | 室外機系統名 | 機器登録記号 |  | EHP/GHP
[5 empty] | 冷房期 6月: EHP合計; 冷房期 8月: 0; 冷房期 9月: 0; 暖房期 12月: 0; 暖房期 3月: 0; 非空調期 4月: 0; 非空調期 11月: 0 | 0
[5 empty] | 冷房期 6月: GHP（都市ガス）合計; 冷房期 8月: 0; 冷房期 9月: 0; 暖房期 12月: 0; 暖房期 3月: 0; 非空調期 4月: 0; 非空調期 11月: 0 | 0 |  |  | 0 | 0
[5 empty] | 冷房期 6月: GHP（LPガス）合計; 冷房期 8月: 0; 冷房期 9月: 0; 暖房期 12月: 0; 暖房期 3月: 0; 非空調期 4月: 0; 非空調期 11月: 0 | 0 |  |  | 0 | 0
室内機 | 室外機系統名 | 対象室名称 | 機器登録番号 | EHP/GHP
0
0
0
0
0
0
0
0
[5 empty] | 冷房期 6月: EHP合計; 冷房期 8月: 0; 冷房期 9月: 0; 暖房期 12月: 0; 暖房期 3月: 0; 非空調期 4月: 0; 非空調期 11月: 0 | 0
[5 empty] | 冷房期 6月: GHP（都市ガス）合計; 冷房期 8月: 0; 冷房期 9月: 0; 暖房期 12月: 0; 暖房期 3月: 0; 非空調期 4月: 0; 非空調期 11月: 0 | 0
[5 empty] | 冷房期 6月: GHP（LPガス）合計; 冷房期 8月: 0; 冷房期 9月: 0; 暖房期 12月: 0; 暖房期 3月: 0; 非空調期 4月: 0; 非空調期 11月: 0 | 0
最大電力(kW) |  |  | EHP |  | 冷房期 6月: 0; 冷房期 8月: 合計; 暖房期 1月: EHP; 暖房期 3月: 0; 非空調期 4月: 0; 非空調期 11月: 0 | 0
|  |  | GHP（都市ガス） |  | 冷房期 6月: 0; 暖房期 1月: GHP（都市ガス）; 暖房期 3月: 0; 非空調期 4月: 0; 非空調期 11月: 0 | 0 |  |  | 0 | 0
|  |  | GHP（LPガス） |  | 冷房期 6月: 0; 暖房期 1月: GHP（LPガス）; 暖房期 3月: 0; 非空調期 4月: 0; 非空調期 11月: 0 | 0 |  |  | 0 | 0
■月別エネルギー消費量の算定 |  |  |  |  | 冷房期 6月: 冷房期; 暖房期 1月: 暖房期; 非空調期 10月: 非空調期 |  |  |  | 計 | 備考
[5 empty] | 6月 | 7月 | 8月 | 9月 | 計 | 12月 | 1月 | 2月 | 3月 | 計 | 4月 | 5月 | 10月 | 11月 | 計
空調運転時間(h) （1日当たり８時間） |  |  | 運転日数 |  | 20 | 15 | 10 | 20 | 65 | 15 | 20 | 20 | 15 | 70 | [5 empty] | 135
|  |  | 総運転時間 |  | 160 | 120 | 80 | 160 | 520 | 120 | 160 | 160 | 120 | 560 | [5 empty] | 1080
月別負荷率(％) |  |  |  |  | 35 | 70 | 80 | 50 | - | 45 | 60 | 60 | 35 | -
全負荷相当運転時間(h) |  |  |  |  | 56 | 84 | 64 | 80 | 284 | 54 | 96 | 96 | 42 | 288 | [5 empty] | 572
月別負荷(MWh) |  | EHP |  |  | 0 | 0 | 0 | 0 | 0 | 0 | 0 | 0 | 0 | 0 | [5 empty] | 0
|  | GHP（都市ガス） |  |  | 0 | 0 | 0 | 0 | 0 | 0 | 0 | 0 | 0 | 0 | [5 empty] | 0
|  | GHP（LPガス） |  |  | 0 | 0 | 0 | 0 | 0 | 0 | 0 | 0 | 0 | 0 | [5 empty] | 0
待機時間(h) |  |  |  |  | 664 | 660 | 680 | 640 | 2644 | 690 | 648 | 576 | 702 | 2616 | 720 | 744 | 744 | 720 | 2928 | 8188
消費電力(kWh) （室外機・ 室内機合計） |  | EHP |  |  | 0 | 0 | 0 | 0 | 0 | 0 | 0 | 0 | 0 | 0 | 0 | 0 | 0 | 0 | 0 | 0
|  | GHP（都市ガス） |  |  | 0 | 0 | 0 | 0 | 0 | 0 | 0 | 0 | 0 | 0 | 0 | 0 | 0 | 0 | 0 | 0
|  | GHP（LPガス） |  |  | 0 | 0 | 0 | 0 | 0 | 0 | 0 | 0 | 0 | 0 | 0 | 0 | 0 | 0 | 0 | 0
|  | 小計 |  |  | 冷房期 6月: 0; 冷房期 7月: 0; 暖房期 12月: 0; 非空調期 5月: 0 |  |  | 0 | 0
蓄熱時消費電力量 (kWh)注 |  | EHP | 冷房 | 夏季 | [15 empty] | 0 | bar: 冷房期 7月 to 暖房期 12月; 非空調期 5月
|  |  |  | その他季 | [15 empty] | 0 | bar: 冷房期 6月; 非空調期 10月 to 非空調期 11月
|  |  | 暖房 | その他季 | bar: 暖房期 1月 to 非空調期 4月; 非空調期 10月 to 非空調期 11月
|  | GHP （都市ガス） | 冷房 | 夏季 | [15 empty] | 0 | bar: 冷房期 7月 to 暖房期 12月; 非空調期 5月
|  |  |  | その他季 | [15 empty] | 0 | bar: 冷房期 6月; 非空調期 10月 to 非空調期 11月
|  |  | 暖房 | その他季 | bar: 暖房期 1月 to 非空調期 4月; 非空調期 10月 to 非空調期 11月
|  | GHP （LPガス） | 冷房 | 夏季 | [15 empty] | 0 | bar: 冷房期 7月 to 暖房期 12月; 非空調期 5月
|  |  |  | その他季 | [15 empty] | 0 | bar: 冷房期 6月; 非空調期 10月 to 非空調期 11月
|  |  | 暖房 | その他季 | bar: 暖房期 1月 to 非空調期 4月; 非空調期 10月 to 非空調期 11月
都市ガス ガス使用量(m3) |  |  |  |  | 0 | 0 | 0 | 0 | 0 | 0 | 0 | 0 | 0 | 0 | [5 empty] | 0
LPガス ガス使用量(m3) |  |  |  |  | 0 | 0 | 0 | 0 | 0 | 0 | 0 | 0 | 0 | 0 | [5 empty] | 0
■エネルギー費用算定に係る料金体系 |  |  |  |  | 冷房期 8月: ○ピーク時負荷（MW); 暖房期 3月: ○電力消費原単位（室外機、kW/kW） | ○ガス消費原単位（㎥/kW）
電力料金の種別 |  | 九州電力 業務用電力A |  |  | 暖房期 12月: 冷房期; 暖房期 1月: 暖房期; 非空調期 5月: 冷房期; 非空調期 10月: 暖房期 |  | 冷房期 | 暖房期
都市ガス料金の種別 |  | 西部ガス 小型空調 パッケージ契約 |  |  | 冷房期 8月: EHP; 暖房期 12月: 0; 暖房期 1月: 0; 暖房期 3月: EHP; 非空調期 5月: 0; 非空調期 10月: 0 | 都市ガス | 0 | 0
ＬＰガス料金の種別 |  | 液化石油ガス(LPガス) |  |  | 冷房期 8月: GHP（都市ガス）; 暖房期 12月: 0; 暖房期 1月: 0; 暖房期 3月: GHP（都市ガス）; 非空調期 5月: 0; 非空調期 10月: 0 | LPガス | 0 | 0
[7 empty] | GHP（LPガス） |  | 0 | 0 |  | GHP（LPガス） |  | 0 | 0
■エネルギー費用の算定 |  |  |  |  | 冷房期 7月: 算出根拠 |  |  | 金額（税込・円） |  | 備考
電力料金 |  |  | 基本料金 （本事業による増加分） | EHP | 冷房期 7月: 2046; 冷房期 8月: 円/kW月 ×; 冷房期 9月: 0; 暖房期 12月: kW × ｛ ( 185 -; 暖房期 2月: 85; 暖房期 3月: ） ／ 100 ｝ × 12 ヶ月; 非空調期 5月: ※黄色セルに年間力率を入力してください |  |  | 0
|  |  |  | GHP（都市ガス） | 冷房期 7月: 2046; 冷房期 8月: 円/kW月 ×; 冷房期 9月: 0; 暖房期 12月: kW × ｛ ( 185 -; 暖房期 2月: 85; 暖房期 3月: ） ／ 100 ｝ × 12 ヶ月; 非空調期 5月: ※黄色セルに年間力率を入力してください |  |  | 0
|  |  |  | GHP（LPガス） | 冷房期 7月: 2046; 冷房期 8月: 円/kW月 ×; 冷房期 9月: 0; 暖房期 12月: kW × ｛ ( 185 -; 暖房期 2月: 85; 暖房期 3月: ） ／ 100 ｝ × 12 ヶ月; 非空調期 5月: ※黄色セルに年間力率を入力してください |  |  | 0
|  |  | 従量料金 | 冷房 | 夏季 | ( | 12.99 | + | -1.63 | + | 2.98 | ）円/kWh × | 0 | kWh |  |  |  |  | 0
[5 empty] | その他季 | ( | 12.06 | + | -1.63 | + | 2.98 | ）円/kWh × | 0 | kWh |  |  |  |  | 0
|  |  |  | 暖房 | その他季 | ( | 12.06 | + | -1.63 | + | 2.98 | ）円/kWh × | 0 | kWh |  |  |  |  | 0
|  |  |  | 非空調期 |  | ( | 12.06 | + | -1.63 | + | 2.98 | ）円/kWh × | 0 | kWh |  |  |  |  | 0
|  |  | 小計 |  | 冷房期 8月: ↑電力料金単価; 暖房期 12月: ↑燃料費調整単価; 暖房期 2月: ↑再エネ発電促進賦課金 |  |  | 0
ガス料金(GHP 都市ガス) |  |  | 定額基本料金（本事業による増加分） |  |  | 4180 | 円/月 × | 12 | ヶ月 | 0 |  | 0 |  | 0 |  | 0 |  | 0
|  |  | 流量基本料金（本事業による増加分） |  |  | 1430 | 円/m3月 × | 0 | m3 × | 12 | ヶ月 | 0 | 0 | 0 | 0 | 0 | 0 | 0 | 0
|  |  | 従量料金 |  | その他期 | 62.95 | 円/m3 × | 0 | m3 | 0 |  | 0 |  | 0 |  | 0 |  | 0 | 0
[5 empty] | 冬期 | 62.95 | 円/m3 × | 0 | m3 | 0 |  | 0 |  | 0 |  | 0 |  | 0 | 0
|  |  | 小計 | [15 empty] | 0
ガス料金GHP LPガス) |  |  | 基本料金（本事業分） |  |  | 1760 | 円/月 × | 12 | ヶ月 | 0 |  | 0 |  | 0 |  | 0 |  | 0
|  |  | 従量料金 | (50㎥以下+50超え) |  | 406 | 円/m3 × | 0 | m3 ＋ | 331 | 円/m3 × | 0 | m3 | 0 |  | 0 |  | 0 | 0
|  |  | 小計 |  |  | 0 | 0 | 0 | 0 | 0 | 0 | 0 | 0 | 0 | 0 | 0 | 0 | 0 | 0

## 様式９－４－67
●学校別エネルギー等積算表 |  |  | （基準年） | [6 empty] | 学校種別 | 中学校 | 通し番号 | 67 | 学校番号 | 64 | 学校名 | 横手中学校 | [6 empty] | （様式9-4A）
■空調設備の性能の設定
[5 empty] | 機器性能 |  |  |  |  | 電力 | [7 empty] | ガス |  |  |  |  | 備考
[5 empty] | 能力（kW/台） |  | 台数 | 機器能力 |  | 消費電力 |  |  |  | 待機時電力 |  |  |  | 消費ガス量
[8 empty] | 能力計(kW) |  | （kW/台） |  | 計(kW) |  | （kW/台） |  | 計(kW) |  | （kW/台） |  | 計(kW) |  | 塩害対策
[5 empty] | 冷房 | 暖房 | （台） | 冷房 | 暖房 | 冷房 | 暖房 | 冷房 | 暖房 | 冷房 | 暖房 | 冷房 | 暖房 | 冷房 | 暖房 | 冷房 | 暖房
室外機 | 室外機系統名 | 機器登録記号 |  | EHP/GHP
[7 empty] | 0 | 0 | 0 |  |  | 0 | 0 |  |  | 0 | 0 |  |  | 0 | 0
室内機 | 室外機系統名 | 対象室名称 | 機器登録番号 | EHP/GHP
0
0
0
0
0
0
0
0
0
0
0
0
[7 empty] | 0 | 0 | 0 |  |  | 0 | 0 |  |  | 0 | 0
合計 | [11 empty] | 0 | 0 |  |  | 0 | 0 |  |  | 0 | 0
最大電力(kW) |  |  |  |  | 0
■月別エネルギー消費量の算定
[5 empty] | 冷房期 |  |  |  | 暖房期 |  |  |  | 非空調期 |  |  |  | 計 |  | 備考 |  |  | ■電力消費量総括表
[5 empty] | 6月 | 7月 | 8月 | 9月 | 12月 | 1月 | 2月 | 3月 | 4月 | 5月 | 10月 | 11月 | [5 empty] | 昼間電力消費量（kWh)
ピーク時負荷 |  |  | 冷房 | （MW） | 冷房期 6月: 0 | [5 empty] | 冷房期 | 夏季 | 0
|  |  | 暖房 | （MW） | 暖房期 12月: 0 | [6 empty] | その他季 | 0
空調運転時間(h) |  |  | 運転日数 | (日/月) | 20 | 15 | 10 | 20 | 15 | 20 | 20 | 15 | [9 empty] | 暖房期 |  | 0
|  |  | 運転時間 | (h/日) | 冷房期 6月: 8; 暖房期 12月: 8 | [5 empty] | 非空調期 |  | 0
|  |  | 冷房 | 夏季 | 冷房期 7月: 120; 冷房期 8月: 80; 冷房期 9月: 160 | 360 | 520 |  |  |  | 計 |  | 0
|  |  |  | その他季 | 冷房期 6月: 160 | 160 |  |  |  |  | 夜間電力消費量（kWh)
|  |  | 暖房 | その他季 | 暖房期 12月: 120; 暖房期 1月: 160; 暖房期 2月: 160; 暖房期 3月: 120 |  | 560 |  |  |  | 冷房期 | 夏季 | 0
月別負荷率(％) |  |  |  |  | 35 | 70 | 80 | 50 | 45 | 60 | 60 | 35 | [10 empty] | その他季 | 0
全負荷相当運転時間(h) |  |  | 冷房 | 夏季 | 冷房期 7月: 84; 冷房期 8月: 64; 冷房期 9月: 80 | 228 | 284 |  |  |  | 暖房期 |  | 0
|  |  |  | その他季 | 冷房期 6月: 56 | 56 |  |  |  |  | 計 |  | 0
|  |  | 暖房 | その他季 | 暖房期 12月: 54; 暖房期 1月: 96; 暖房期 2月: 96; 暖房期 3月: 42 |  | 288 |  |  |  | 計（kWh)
月別負荷(MWh) |  |  | 冷房 | 夏季 | 冷房期 7月: 0; 冷房期 8月: 0; 冷房期 9月: 0 | 0 | 0 |  |  |  | 冷房期 |  | 0
|  |  |  | その他季 | 冷房期 6月: 0 | 0 |  |  |  |  | 暖房期 |  | 0
|  |  | 暖房 | その他季 | 暖房期 12月: 0; 暖房期 1月: 0; 暖房期 2月: 0; 暖房期 3月: 0 |  | 0 |  |  |  | 計 |  | 0
待機時間(h) |  |  | 冷房 | 夏季 | 冷房期 7月: 624; 冷房期 8月: 664; 冷房期 9月: 560 | 1848
|  |  |  | その他季 | 冷房期 6月: 560; 非空調期 4月: 720; 非空調期 5月: 744; 非空調期 10月: 744; 非空調期 11月: 720 | 5832
|  |  | 暖房 | その他季 | 暖房期 12月: 624; 暖房期 1月: 584; 暖房期 2月: 512; 暖房期 3月: 624
電力消費原単位（室外機） |  |  |  | (kW/kW) | 冷房期 6月: 0; 暖房期 12月: 0 | [5 empty] | ■ガス消費量総括表(m3)
室外機消費電力(kWh) |  |  | 冷房 | 夏季 | 冷房期 7月: 0; 冷房期 8月: 0; 冷房期 9月: 0 | 0 | 0 |  |  |  | 冷房期 |  | 0
|  |  |  | その他季 | 冷房期 6月: 0; 非空調期 4月: 0; 非空調期 5月: 0; 非空調期 10月: 0; 非空調期 11月: 0 | 0 |  |  |  |  | 暖房期 |  | 0
|  |  | 暖房 | その他季 | 暖房期 12月: 0; 暖房期 1月: 0; 暖房期 2月: 0; 暖房期 3月: 0 |  | 0 |  |  |  | 計 |  | 0
室内機消費電力(kWh) |  |  | 冷房 | 夏季 | 冷房期 7月: 0; 冷房期 8月: 0; 冷房期 9月: 0 | 0 | 0 |  |  |  | 月数 | その他期 | 冬期
|  |  |  | その他季 | 冷房期 6月: 0; 非空調期 4月: 0; 非空調期 5月: 0; 非空調期 10月: 0; 非空調期 11月: 0 | 0 |  |  |  |  | A | 4 | 4
|  |  | 暖房 | その他季 | 暖房期 12月: 0; 暖房期 1月: 0; 暖房期 2月: 0; 暖房期 3月: 0 |  | 0 |  |  |  | B | 0 | 0
蓄熱時消費電力量(kWh)注 |  |  | 冷房 | 夏季 | 冷房期 7月: 0; 冷房期 8月: 0; 冷房期 9月: 0 | 0 | 0 | 注:蓄熱を採用する系統のうち、蓄熱時間帯に消費する電力を記入 |  |  | C | 0 | 0
|  |  |  | その他季 | 冷房期 6月: 0; 非空調期 4月: 0; 非空調期 5月: 0; 非空調期 10月: 0; 非空調期 11月: 0 | 0 |  |  |  |  | 消費量 | その他期 | 冬期
|  |  | 暖房 | その他季 |  |  |  |  | 0 | 0 | 0 | 0 | 0 | 0 | 0 | 0 |  | 0 |  |  |  | A | 0 | 0
ガス消費原単位 |  |  |  | (m3/kW) | [17 empty] | B | 0 | 0
ガス使用量(m3) |  |  |  | その他期 | 冷房期 6月: 0; 冷房期 7月: 0; 冷房期 8月: 0; 冷房期 9月: 0 | 0 |  |  |  |  | C | 0 | 0
|  |  |  | 冬期 | 暖房期 12月: 0; 暖房期 1月: 0; 暖房期 2月: 0; 暖房期 3月: 0 | 0
■エネルギー費用算定に係る料金体系
電力料金の種別 |  |  |  | 九州電力 業務用電力A
ガス料金の種別 |  |  |  | なし
■エネルギー費用の算定
[5 empty] | 冷房期 7月: 算出根拠 |  |  | 金額（税込・円） |  | 備考
電力料金 |  |  | 基本料金（本事業による増加分） |  | 暖房期 2月: ↓力率(％）注 |  |  |  |  | 注：年間平均力率を入力してください。
[5 empty] | 冷房期 7月: 2046; 冷房期 8月: 円/kW月 ×; 冷房期 9月: 0; 暖房期 12月: kW × ｛ ( 185 -; 暖房期 2月: 85; 暖房期 3月: ） ／ 100 ｝ × 12 ヶ月 |  |  | 0
|  |  | 従量料金 | 冷房 | 夏季 | ( | 12.99 | + | -1.63 | + | 2.98 | ）円/kWh × | 0 | kWh |  |  |  |  | 0
[5 empty] | その他季 | ( | 12.06 | + | -1.63 | + | 2.98 | ）円/kWh × | 0 | kWh |  |  |  |  | 0
|  |  |  | 暖房 | その他季 | ( | 12.06 | + | -1.63 | + | 2.98 | ）円/kWh × | 0 | kWh |  |  |  |  | 0
|  |  |  | 非空調期 |  | ( | 12.06 | + | -1.63 | + | 2.98 | ）円/kWh × | 0 | kWh |  |  |  |  | 0
[7 empty] | ↑電力料金単価 |  | ↑燃料費調整単価 |  | ↑再エネ発電促進賦課金
|  |  | 小計 | [15 empty] | 0
ガス料金 |  |  | 定額基本料金（本事業による増加分）
流量基本料金（本事業による増加分）
|  |  | 従量料金 |  | 冷房期 6月: その他期
冬期
小計
合計 | [18 empty] | 0
●学校別エネルギー等積算表 |  |  | （基準年） |  | 暖房期 1月: 学校種別; 暖房期 2月: 中学校; 暖房期 3月: 通し番号; 非空調期 4月: 67; 非空調期 5月: 学校番号; 非空調期 10月: 64; 非空調期 11月: 学校名 | 横手中学校 | [6 empty] | （様式9-4B）
■空調設備の性能の設定
[5 empty] | 冷房期 6月: 機器性能; 暖房期 1月: 電力 |  | ガス |  |  |  |  | 備考
[5 empty] | 冷房期 6月: 能力（kW/台）; 冷房期 8月: 台数; 冷房期 9月: 機器能力; 暖房期 1月: 消費電力; 非空調期 5月: 待機時電力 |  | 消費ガス量
[5 empty] | 冷房期 9月: 能力計(kW); 暖房期 1月: （kW/台）; 暖房期 3月: 計(kW); 非空調期 5月: （kW/台）; 非空調期 11月: 計(kW) |  | （kW/台） |  | 計(kW) |  | 塩害対策
[5 empty] | 冷房 | 暖房 | （台） | 冷房 | 暖房 | 冷房 | 暖房 | 冷房 | 暖房 | 冷房 | 暖房 | 冷房 | 暖房 | 冷房 | 暖房 | 冷房 | 暖房
室外機 | 室外機系統名 | 機器登録記号 |  | EHP/GHP
[5 empty] | 冷房期 8月: 0; 冷房期 9月: 0; 暖房期 12月: 0; 暖房期 3月: 0; 非空調期 4月: 0; 非空調期 11月: 0 | 0 |  |  | 0 | 0
室内機 | 室外機系統名 | 対象室名称 | 機器登録番号 | EHP/GHP
[5 empty] | 冷房期 8月: 0; 冷房期 9月: 0; 暖房期 12月: 0; 暖房期 3月: 0; 非空調期 4月: 0; 非空調期 11月: 0 | 0
合計 |  |  |  |  | 暖房期 3月: 0; 非空調期 4月: 0; 非空調期 11月: 0 | 0 |  |  | 0 | 0
最大電力(kW) |  |  |  |  | 冷房期 6月: 0
■月別エネルギー消費量の算定
[5 empty] | 冷房期 6月: 冷房期; 暖房期 12月: 暖房期; 非空調期 4月: 非空調期 | 計 |  | 備考 |  |  | ■電力消費量総括表
[5 empty] | 6月 | 7月 | 8月 | 9月 | 12月 | 1月 | 2月 | 3月 | 4月 | 5月 | 10月 | 11月 | [5 empty] | 昼間電力消費量（kWh)
ピーク時負荷 |  |  | 冷房 | （MW） | 冷房期 6月: 0 | [5 empty] | 冷房期 | 夏季 | 0
|  |  | 暖房 | （MW） | 暖房期 12月: 0 | [6 empty] | その他季 | 0
空調運転時間(h) |  |  | 運転日数 | (日/月) | 20 | 15 | 10 | 20 | 15 | 20 | 20 | 15 | [9 empty] | 暖房期 |  | 0
|  |  | 運転時間 | (h/日) | 冷房期 6月: 8; 暖房期 12月: 8 | [5 empty] | 非空調期 |  | 0
|  |  | 冷房 | 夏季 | 冷房期 7月: 120; 冷房期 8月: 80; 冷房期 9月: 160 | 360 | 520 |  |  |  | 計 |  | 0
|  |  |  | その他季 | 冷房期 6月: 160 | 160 |  |  |  |  | 夜間電力消費量（kWh)
|  |  | 暖房 | その他季 | 暖房期 12月: 120; 暖房期 1月: 160; 暖房期 2月: 160; 暖房期 3月: 120 |  | 560 |  |  |  | 冷房期 | 夏季 | 0
月別負荷率(％) |  |  |  |  | 35 | 70 | 80 | 50 | 45 | 60 | 60 | 35 | [10 empty] | その他季 | 0
全負荷相当運転時間(h) |  |  | 冷房 | 夏季 | 冷房期 7月: 84; 冷房期 8月: 64; 冷房期 9月: 80 | 228 | 284 |  |  |  | 暖房期 |  | 0
|  |  |  | その他季 | 冷房期 6月: 56 | 56 |  |  |  |  | 計 |  | 0
|  |  | 暖房 | その他季 | 暖房期 12月: 54; 暖房期 1月: 96; 暖房期 2月: 96; 暖房期 3月: 42 |  | 288 |  |  |  | 計（kWh)
月別負荷(MWh) |  |  | 冷房 | 夏季 | 冷房期 7月: 0; 冷房期 8月: 0; 冷房期 9月: 0 | 0 | 0 |  |  |  | 冷房期 |  | 0
|  |  |  | その他季 | 冷房期 6月: 0 | 0 |  |  |  |  | 暖房期 |  | 0
|  |  | 暖房 | その他季 | 暖房期 12月: 0; 暖房期 1月: 0; 暖房期 2月: 0; 暖房期 3月: 0 |  | 0 |  |  |  | 計 |  | 0
待機時間(h) |  |  | 冷房 | 夏季 | 冷房期 7月: 624; 冷房期 8月: 664; 冷房期 9月: 560 | 1848
|  |  |  | その他季 | 冷房期 6月: 560; 非空調期 4月: 720; 非空調期 5月: 744; 非空調期 10月: 744; 非空調期 11月: 720 | 5832
|  |  | 暖房 | その他季 | 暖房期 12月: 624; 暖房期 1月: 584; 暖房期 2月: 512; 暖房期 3月: 624
電力消費原単位（室外機） |  |  |  | (kW/kW) | 冷房期 6月: 0; 暖房期 12月: 0 | [5 empty] | ■ガス消費量総括表(m3)
室外機消費電力(kWh) |  |  | 冷房 | 夏季 | 冷房期 7月: 0; 冷房期 8月: 0; 冷房期 9月: 0 | 0 | 0 |  |  |  | 冷房期 |  | 0
|  |  |  | その他季 | 冷房期 6月: 0; 非空調期 4月: 0; 非空調期 5月: 0; 非空調期 10月: 0; 非空調期 11月: 0 | 0 |  |  |  |  | 暖房期 |  | 0
|  |  | 暖房 | その他季 | 暖房期 12月: 0; 暖房期 1月: 0; 暖房期 2月: 0; 暖房期 3月: 0 |  | 0 |  |  |  | 計 |  | 0
室内機消費電力(kWh) |  |  | 冷房 | 夏季 | 冷房期 7月: 0; 冷房期 8月: 0; 冷房期 9月: 0 | 0 | 0 |  |  |  | 月数 | その他期 | 冬期
|  |  |  | その他季 | 冷房期 6月: 0; 非空調期 4月: 0; 非空調期 5月: 0; 非空調期 10月: 0; 非空調期 11月: 0 | 0 |  |  |  |  | A | 4 | 4
|  |  | 暖房 | その他季 | 暖房期 12月: 0; 暖房期 1月: 0; 暖房期 2月: 0; 暖房期 3月: 0 |  | 0 |  |  |  | B | 0 | 0
蓄熱時消費電力量(kWh)注 |  |  | 冷房 | 夏季 | 冷房期 7月: 0; 冷房期 8月: 0; 冷房期 9月: 0 | 0 | 0 | 注:蓄熱を採用する系統のうち、蓄熱時間帯に消費する電力を記入。 |  |  | C | 0 | 0
|  |  |  | その他季 | 冷房期 6月: 0; 非空調期 4月: 0; 非空調期 5月: 0; 非空調期 10月: 0; 非空調期 11月: 0 | 0 |  |  |  |  | 消費量 | その他期 | 冬期
|  |  | 暖房 | その他季 |  |  |  |  | 0 | 0 | 0 | 0 | 0 | 0 | 0 | 0 |  | 0 |  |  |  | A | 0 | 0
ガス消費原単位 |  |  |  | (m3/kW) | 冷房期 6月: 0; 暖房期 12月: 0 | [5 empty] | B | 0 | 0
ガス使用量(m3) |  |  |  | その他期 | 冷房期 6月: 0; 冷房期 7月: 0; 冷房期 8月: 0; 冷房期 9月: 0 | 0 |  |  |  |  | C | 0 | 0
|  |  |  | 冬期 | 暖房期 12月: 0; 暖房期 1月: 0; 暖房期 2月: 0; 暖房期 3月: 0 | 0
■エネルギー費用算定に係る料金体系
電力料金の種別 |  |  |  | 九州電力 業務用電力A | 冷房期 9月: INDEX
ガス料金の種別 |  |  |  | 西部ガス 小型空調 パッケージ契約 | 冷房期 9月: 2
■エネルギー費用の算定
[5 empty] | 冷房期 7月: 算出根拠 |  |  | 金額（税込・円） |  | 備考
電力料金 |  |  | 基本料金（本事業による増加分） |  | 暖房期 2月: ↓力率(％）注 |  |  |  |  | 注：年間平均力率を入力してください。
[5 empty] | 冷房期 7月: 2046; 冷房期 8月: 円/kW月 ×; 冷房期 9月: 0; 暖房期 12月: kW × ｛ ( 185 -; 暖房期 2月: 85; 暖房期 3月: ） ／ 100 ｝ × 12 ヶ月 |  |  | 0
|  |  | 従量料金 | 冷房 | 夏季 | ( | 12.99 | + | -1.63 | + | 2.98 | ）円/kWh × | 0 | kWh |  |  |  |  | 0
[5 empty] | その他季 | ( | 12.06 | + | -1.63 | + | 2.98 | ）円/kWh × | 0 | kWh |  |  |  |  | 0
|  |  |  | 暖房 | その他季 | ( | 12.06 | + | -1.63 | + | 2.98 | ）円/kWh × | 0 | kWh |  |  |  |  | 0
|  |  |  | 非空調期 |  | ( | 12.06 | + | -1.63 | + | 2.98 | ）円/kWh × | 0 | kWh |  |  |  |  | 0
[7 empty] | ↑電力料金単価 |  | ↑燃料費調整単価 |  | ↑再エネ発電促進賦課金
|  |  | 小計 | [15 empty] | 0
ガス料金 |  |  | 定額基本料金（本事業による増加分） |  |  | 4180 | 円/月 × | 12 | ヶ月 | 0 |  | 0 |  | 0 |  | 0 |  |  | 50160
|  |  | 流量基本料金（本事業による増加分） |  | 冷房期 7月: 1430; 冷房期 8月: 円/m3月 ×; 冷房期 9月: 0; 暖房期 12月: m3 ×; 暖房期 1月: 12; 暖房期 2月: ヶ月 |  |  | 0
|  |  | 従量料金 |  | その他期 | 62.95 | 円/m3 × | 0 | m3 | 0 |  | 0 |  | 0 |  | 0 |  |  | 0
[5 empty] | 冬期 | 62.95 | 円/m3 × | 0 | m3 | 0 |  | 0 |  | 0 |  | 0 |  |  | 0
|  |  | 小計 | [15 empty] | 50160
合計 | [18 empty] | 50160
●学校別エネルギー等積算表 |  |  | （基準年） |  | 暖房期 1月: 学校種別; 暖房期 2月: 中学校; 暖房期 3月: 通し番号; 非空調期 4月: 67; 非空調期 5月: 学校番号; 非空調期 10月: 64; 非空調期 11月: 学校名 | 横手中学校 | [6 empty] | （様式9-4C）
■空調設備の性能の設定
[5 empty] | 冷房期 6月: 機器性能; 暖房期 1月: 電力 |  | ガス |  |  |  |  | 備考
[5 empty] | 冷房期 6月: 能力（kW/台）; 冷房期 8月: 台数; 冷房期 9月: 機器能力; 暖房期 1月: 消費電力; 非空調期 5月: 待機時電力 |  | 消費ガス量
[5 empty] | 冷房期 9月: 能力計(kW); 暖房期 1月: （kW/台）; 暖房期 3月: 計(kW); 非空調期 5月: （kW/台）; 非空調期 11月: 計(kW) |  | （kW/台） |  | 計(kW) |  | 塩害対策
[5 empty] | 冷房 | 暖房 | （台） | 冷房 | 暖房 | 冷房 | 暖房 | 冷房 | 暖房 | 冷房 | 暖房 | 冷房 | 暖房 | 冷房 | 暖房 | 冷房 | 暖房
室外機 | 室外機系統名 | 機器登録記号 |  | EHP/GHP
[5 empty] | 冷房期 8月: 0; 冷房期 9月: 0; 暖房期 12月: 0; 暖房期 3月: 0; 非空調期 4月: 0; 非空調期 11月: 0 | 0 |  |  | 0 | 0
室内機 | 室外機系統名 | 対象室名称 | 機器登録番号 | EHP/GHP
[5 empty] | 冷房期 8月: 0; 冷房期 9月: 0; 暖房期 12月: 0; 暖房期 3月: 0; 非空調期 4月: 0; 非空調期 11月: 0 | 0
合計 |  |  |  |  | 暖房期 3月: 0; 非空調期 4月: 0; 非空調期 11月: 0 | 0 |  |  | 0 | 0
最大電力(kW) |  |  |  |  | 冷房期 6月: 0
■月別エネルギー消費量の算定
[5 empty] | 冷房期 6月: 冷房期; 暖房期 12月: 暖房期; 非空調期 4月: 非空調期 | 計 |  | 備考 |  |  | ■電力消費量総括表
[5 empty] | 6月 | 7月 | 8月 | 9月 | 12月 | 1月 | 2月 | 3月 | 4月 | 5月 | 10月 | 11月 | [5 empty] | 昼間電力消費量（kWh)
ピーク時負荷 |  |  | 冷房 | （MW） | 冷房期 6月: 0 | [5 empty] | 冷房期 | 夏季 | 0
|  |  | 暖房 | （MW） | 暖房期 12月: 0 | [6 empty] | その他季 | 0
空調運転時間(h) |  |  | 運転日数 | (日/月) | 20 | 15 | 10 | 20 | 15 | 20 | 20 | 15 | [9 empty] | 暖房期 |  | 0
|  |  | 運転時間 | (h/日) | 冷房期 6月: 8; 暖房期 12月: 8 | [5 empty] | 非空調期 |  | 0
|  |  | 冷房 | 夏季 | 冷房期 7月: 120; 冷房期 8月: 80; 冷房期 9月: 160 | 360 | 520 |  |  |  | 計 |  | 0
|  |  |  | その他季 | 冷房期 6月: 160 | 160 |  |  |  |  | 夜間電力消費量（kWh)
|  |  | 暖房 | その他季 | 暖房期 12月: 120; 暖房期 1月: 160; 暖房期 2月: 160; 暖房期 3月: 120 |  | 560 |  |  |  | 冷房期 | 夏季 | 0
月別負荷率(％) |  |  |  |  | 35 | 70 | 80 | 50 | 45 | 60 | 60 | 35 | [10 empty] | その他季 | 0
全負荷相当運転時間(h) |  |  | 冷房 | 夏季 | 冷房期 7月: 84; 冷房期 8月: 64; 冷房期 9月: 80 | 228 | 284 |  |  |  | 暖房期 |  | 0
|  |  |  | その他季 | 冷房期 6月: 56 | 56 |  |  |  |  | 計 |  | 0
|  |  | 暖房 | その他季 | 暖房期 12月: 54; 暖房期 1月: 96; 暖房期 2月: 96; 暖房期 3月: 42 |  | 288 |  |  |  | 計（kWh)
月別負荷(MWh) |  |  | 冷房 | 夏季 | 冷房期 7月: 0; 冷房期 8月: 0; 冷房期 9月: 0 | 0 | 0 |  |  |  | 冷房期 |  | 0
|  |  |  | その他季 | 冷房期 6月: 0 | 0 |  |  |  |  | 暖房期 |  | 0
|  |  | 暖房 | その他季 | 暖房期 12月: 0; 暖房期 1月: 0; 暖房期 2月: 0; 暖房期 3月: 0 |  | 0 |  |  |  | 計 |  | 0
待機時間(h) |  |  | 冷房 | 夏季 | 冷房期 7月: 624; 冷房期 8月: 664; 冷房期 9月: 560 | 1848
|  |  |  | その他季 | 冷房期 6月: 560; 非空調期 4月: 720; 非空調期 5月: 744; 非空調期 10月: 744; 非空調期 11月: 720 | 5832
|  |  | 暖房 | その他季 | 暖房期 12月: 624; 暖房期 1月: 584; 暖房期 2月: 512; 暖房期 3月: 624
電力消費原単位（室外機） |  |  |  | (kW/kW) | 冷房期 6月: 0; 暖房期 12月: 0 | [5 empty] | ■ガス消費量総括表(m3)
室外機消費電力(kWh) |  |  | 冷房 | 夏季 | 冷房期 7月: 0; 冷房期 8月: 0; 冷房期 9月: 0 | 0 | 0 |  |  |  | 冷房期 |  | 0
|  |  |  | その他季 | 冷房期 6月: 0; 非空調期 4月: 0; 非空調期 5月: 0; 非空調期 10月: 0; 非空調期 11月: 0 | 0 |  |  |  |  | 暖房期 |  | 0
|  |  | 暖房 | その他季 | 暖房期 12月: 0; 暖房期 1月: 0; 暖房期 2月: 0; 暖房期 3月: 0 |  | 0 |  |  |  | 計 |  | 0
室内機消費電力(kWh) |  |  | 冷房 | 夏季 | 冷房期 7月: 0; 冷房期 8月: 0; 冷房期 9月: 0 | 0 | 0 |  |  |  | 月数 | その他期 | 冬期
|  |  |  | その他季 | 冷房期 6月: 0; 非空調期 4月: 0; 非空調期 5月: 0; 非空調期 10月: 0; 非空調期 11月: 0 | 0 |  |  |  |  | 50m3以下 | 4 | 4
|  |  | 暖房 | その他季 | 暖房期 12月: 0; 暖房期 1月: 0; 暖房期 2月: 0; 暖房期 3月: 0 |  | 0 |  |  |  | 50m3超 | 0 | 0
蓄熱時消費電力量(kWh)注 |  |  | 冷房 | 夏季 | 冷房期 7月: 0; 冷房期 8月: 0; 冷房期 9月: 0 | 0 | 0 | 注:蓄熱を採用する系統のうち、蓄熱時間帯に消費する電力を記入。
|  |  |  | その他季 | 冷房期 6月: 0; 非空調期 4月: 0; 非空調期 5月: 0; 非空調期 10月: 0; 非空調期 11月: 0 | 0 |  |  |  |  | 消費量 | その他期 | 冬期
|  |  | 暖房 | その他季 |  |  |  |  | 0 | 0 | 0 | 0 | 0 | 0 | 0 | 0 |  | 0 |  |  |  | 50m3以下 | 0 | 0
ガス消費原単位 |  |  |  | (m3/kW) | 冷房期 6月: 0; 暖房期 12月: 0 | [5 empty] | 50m3超 | 0 | 0
ガス使用量(m3) |  |  |  | その他期 | 冷房期 6月: 0; 冷房期 7月: 0; 冷房期 8月: 0; 冷房期 9月: 0 | 0
|  |  |  | 冬期 | 暖房期 12月: 0; 暖房期 1月: 0; 暖房期 2月: 0; 暖房期 3月: 0 | 0
■エネルギー費用算定に係る料金体系
電力料金の種別 |  |  |  | 九州電力 業務用電力A | 冷房期 9月: INDEX
ガス料金の種別 |  |  |  | 液化石油ガス(LPガス) | 冷房期 9月: 3
■エネルギー費用の算定
[5 empty] | 冷房期 7月: 算出根拠 |  |  | 金額（税込・円） |  | 備考
電力料金 |  |  | 基本料金（本事業による増加分） |  | 暖房期 2月: ↓力率(％）注 |  |  |  |  | 注：年間平均力率を入力してください。
[5 empty] | 冷房期 7月: 2046; 冷房期 8月: 円/kW月 ×; 冷房期 9月: 0; 暖房期 12月: kW × ｛ ( 185 -; 暖房期 2月: 85; 暖房期 3月: ） ／ 100 ｝ × 12 ヶ月 |  |  | 0
|  |  | 従量料金 | 冷房 | 夏季 | ( | 12.99 | + | -1.63 | + | 2.98 | ）円/kWh × | 0 | kWh |  |  |  |  | 0
[5 empty] | その他季 | ( | 12.06 | + | -1.63 | + | 2.98 | ）円/kWh × | 0 | kWh |  |  |  |  | 0
|  |  |  | 暖房 | その他季 | ( | 12.06 | + | -1.63 | + | 2.98 | ）円/kWh × | 0 | kWh |  |  |  |  | 0
|  |  |  | 非空調期 |  | ( | 12.06 | + | -1.63 | + | 2.98 | ）円/kWh × | 0 | kWh |  |  |  |  | 0
[7 empty] | ↑電力料金単価 |  | ↑燃料費調整単価 |  | ↑再エネ発電促進賦課金
|  |  | 小計 | [15 empty] | 0
ガス料金 |  |  | 基本料金（本事業分） |  |  | 1760 | 円/月 × | 12 | ヶ月 | 0 |  | 0 |  | 0 |  | 0 |  |  | 21120
|  |  | 従量料金 |  |  | 406 | 円/m3 × | 0 | m3 ＋ | 331 | 円/m3 × | 0 | m3 | 0 |  | 0 |  |  | 0
|  |  | 小計 | [15 empty] | 21120
合計 | [18 empty] | 21120
●学校別エネルギー等積算表 |  |  |  | ※黄色のセルの必要箇所に入力すること。 | 暖房期 1月: 学校種別; 暖房期 2月: 中学校; 暖房期 3月: 通し番号; 非空調期 4月: 67; 非空調期 5月: 学校番号; 非空調期 10月: 64; 非空調期 11月: 学校名 | 横手中学校 | [5 empty] | （様式9-4-67）
■空調設備の性能の設定 |  |  |  |  | 冷房期 6月: 機器性能; 暖房期 1月: 電力 |  | ガス |  |  |  | 塩害 対応 | 備考
[5 empty] | 冷房期 6月: 能力（kW/台）; 冷房期 8月: 台数; 冷房期 9月: 機器能力; 暖房期 1月: 消費電力; 非空調期 5月: 待機時電力 |  | 消費ガス量
[5 empty] | 冷房期 9月: 能力計(kW); 暖房期 1月: （kW/台）; 暖房期 3月: 計(kW); 非空調期 5月: （kW/台）; 非空調期 11月: 計(kW) |  | （kW/台） |  | 計(kW)
[5 empty] | 冷房 | 暖房 | （台） | 冷房 | 暖房 | 冷房 | 暖房 | 冷房 | 暖房 | 冷房 | 暖房 | 冷房 | 暖房 | 冷房 | 暖房 | 冷房 | 暖房
室外機 | 室外機系統名 | 機器登録記号 |  | EHP/GHP
[5 empty] | 冷房期 6月: EHP合計; 冷房期 8月: 0; 冷房期 9月: 0; 暖房期 12月: 0; 暖房期 3月: 0; 非空調期 4月: 0; 非空調期 11月: 0 | 0
[5 empty] | 冷房期 6月: GHP（都市ガス）合計; 冷房期 8月: 0; 冷房期 9月: 0; 暖房期 12月: 0; 暖房期 3月: 0; 非空調期 4月: 0; 非空調期 11月: 0 | 0 |  |  | 0 | 0
[5 empty] | 冷房期 6月: GHP（LPガス）合計; 冷房期 8月: 0; 冷房期 9月: 0; 暖房期 12月: 0; 暖房期 3月: 0; 非空調期 4月: 0; 非空調期 11月: 0 | 0 |  |  | 0 | 0
室内機 | 室外機系統名 | 対象室名称 | 機器登録番号 | EHP/GHP
0
0
0
0
0
0
0
0
[5 empty] | 冷房期 6月: EHP合計; 冷房期 8月: 0; 冷房期 9月: 0; 暖房期 12月: 0; 暖房期 3月: 0; 非空調期 4月: 0; 非空調期 11月: 0 | 0
[5 empty] | 冷房期 6月: GHP（都市ガス）合計; 冷房期 8月: 0; 冷房期 9月: 0; 暖房期 12月: 0; 暖房期 3月: 0; 非空調期 4月: 0; 非空調期 11月: 0 | 0
[5 empty] | 冷房期 6月: GHP（LPガス）合計; 冷房期 8月: 0; 冷房期 9月: 0; 暖房期 12月: 0; 暖房期 3月: 0; 非空調期 4月: 0; 非空調期 11月: 0 | 0
最大電力(kW) |  |  | EHP |  | 冷房期 6月: 0; 冷房期 8月: 合計; 暖房期 1月: EHP; 暖房期 3月: 0; 非空調期 4月: 0; 非空調期 11月: 0 | 0
|  |  | GHP（都市ガス） |  | 冷房期 6月: 0; 暖房期 1月: GHP（都市ガス）; 暖房期 3月: 0; 非空調期 4月: 0; 非空調期 11月: 0 | 0 |  |  | 0 | 0
|  |  | GHP（LPガス） |  | 冷房期 6月: 0; 暖房期 1月: GHP（LPガス）; 暖房期 3月: 0; 非空調期 4月: 0; 非空調期 11月: 0 | 0 |  |  | 0 | 0
■月別エネルギー消費量の算定 |  |  |  |  | 冷房期 6月: 冷房期; 暖房期 1月: 暖房期; 非空調期 10月: 非空調期 |  |  |  | 計 | 備考
[5 empty] | 6月 | 7月 | 8月 | 9月 | 計 | 12月 | 1月 | 2月 | 3月 | 計 | 4月 | 5月 | 10月 | 11月 | 計
空調運転時間(h) （1日当たり８時間） |  |  | 運転日数 |  | 20 | 15 | 10 | 20 | 65 | 15 | 20 | 20 | 15 | 70 | [5 empty] | 135
|  |  | 総運転時間 |  | 160 | 120 | 80 | 160 | 520 | 120 | 160 | 160 | 120 | 560 | [5 empty] | 1080
月別負荷率(％) |  |  |  |  | 35 | 70 | 80 | 50 | - | 45 | 60 | 60 | 35 | -
全負荷相当運転時間(h) |  |  |  |  | 56 | 84 | 64 | 80 | 284 | 54 | 96 | 96 | 42 | 288 | [5 empty] | 572
月別負荷(MWh) |  | EHP |  |  | 0 | 0 | 0 | 0 | 0 | 0 | 0 | 0 | 0 | 0 | [5 empty] | 0
|  | GHP（都市ガス） |  |  | 0 | 0 | 0 | 0 | 0 | 0 | 0 | 0 | 0 | 0 | [5 empty] | 0
|  | GHP（LPガス） |  |  | 0 | 0 | 0 | 0 | 0 | 0 | 0 | 0 | 0 | 0 | [5 empty] | 0
待機時間(h) |  |  |  |  | 664 | 660 | 680 | 640 | 2644 | 690 | 648 | 576 | 702 | 2616 | 720 | 744 | 744 | 720 | 2928 | 8188
消費電力(kWh) （室外機・ 室内機合計） |  | EHP |  |  | 0 | 0 | 0 | 0 | 0 | 0 | 0 | 0 | 0 | 0 | 0 | 0 | 0 | 0 | 0 | 0
|  | GHP（都市ガス） |  |  | 0 | 0 | 0 | 0 | 0 | 0 | 0 | 0 | 0 | 0 | 0 | 0 | 0 | 0 | 0 | 0
|  | GHP（LPガス） |  |  | 0 | 0 | 0 | 0 | 0 | 0 | 0 | 0 | 0 | 0 | 0 | 0 | 0 | 0 | 0 | 0
|  | 小計 |  |  | 冷房期 6月: 0; 冷房期 7月: 0; 暖房期 12月: 0; 非空調期 5月: 0 |  |  | 0 | 0
蓄熱時消費電力量 (kWh)注 |  | EHP | 冷房 | 夏季 | [15 empty] | 0 | bar: 冷房期 7月 to 暖房期 12月; 非空調期 5月
|  |  |  | その他季 | [15 empty] | 0 | bar: 冷房期 6月; 非空調期 10月 to 非空調期 11月
|  |  | 暖房 | その他季 | bar: 暖房期 1月 to 非空調期 4月; 非空調期 10月 to 非空調期 11月
|  | GHP （都市ガス） | 冷房 | 夏季 | [15 empty] | 0 | bar: 冷房期 7月 to 暖房期 12月; 非空調期 5月
|  |  |  | その他季 | [15 empty] | 0 | bar: 冷房期 6月; 非空調期 10月 to 非空調期 11月
|  |  | 暖房 | その他季 | bar: 暖房期 1月 to 非空調期 4月; 非空調期 10月 to 非空調期 11月
|  | GHP （LPガス） | 冷房 | 夏季 | [15 empty] | 0 | bar: 冷房期 7月 to 暖房期 12月; 非空調期 5月
|  |  |  | その他季 | [15 empty] | 0 | bar: 冷房期 6月; 非空調期 10月 to 非空調期 11月
|  |  | 暖房 | その他季 | bar: 暖房期 1月 to 非空調期 4月; 非空調期 10月 to 非空調期 11月
都市ガス ガス使用量(m3) |  |  |  |  | 0 | 0 | 0 | 0 | 0 | 0 | 0 | 0 | 0 | 0 | [5 empty] | 0
LPガス ガス使用量(m3) |  |  |  |  | 0 | 0 | 0 | 0 | 0 | 0 | 0 | 0 | 0 | 0 | [5 empty] | 0
■エネルギー費用算定に係る料金体系 |  |  |  |  | 冷房期 8月: ○ピーク時負荷（MW); 暖房期 3月: ○電力消費原単位（室外機、kW/kW） | ○ガス消費原単位（㎥/kW）
電力料金の種別 |  | 九州電力 業務用電力A |  |  | 暖房期 12月: 冷房期; 暖房期 1月: 暖房期; 非空調期 5月: 冷房期; 非空調期 10月: 暖房期 |  | 冷房期 | 暖房期
都市ガス料金の種別 |  | 西部ガス 小型空調 パッケージ契約 |  |  | 冷房期 8月: EHP; 暖房期 12月: 0; 暖房期 1月: 0; 暖房期 3月: EHP; 非空調期 5月: 0; 非空調期 10月: 0 | 都市ガス | 0 | 0
ＬＰガス料金の種別 |  | 液化石油ガス(LPガス) |  |  | 冷房期 8月: GHP（都市ガス）; 暖房期 12月: 0; 暖房期 1月: 0; 暖房期 3月: GHP（都市ガス）; 非空調期 5月: 0; 非空調期 10月: 0 | LPガス | 0 | 0
[7 empty] | GHP（LPガス） |  | 0 | 0 |  | GHP（LPガス） |  | 0 | 0
■エネルギー費用の算定 |  |  |  |  | 冷房期 7月: 算出根拠 |  |  | 金額（税込・円） |  | 備考
電力料金 |  |  | 基本料金 （本事業による増加分） | EHP | 冷房期 7月: 2046; 冷房期 8月: 円/kW月 ×; 冷房期 9月: 0; 暖房期 12月: kW × ｛ ( 185 -; 暖房期 2月: 85; 暖房期 3月: ） ／ 100 ｝ × 12 ヶ月; 非空調期 5月: ※黄色セルに年間力率を入力してください |  |  | 0
|  |  |  | GHP（都市ガス） | 冷房期 7月: 2046; 冷房期 8月: 円/kW月 ×; 冷房期 9月: 0; 暖房期 12月: kW × ｛ ( 185 -; 暖房期 2月: 85; 暖房期 3月: ） ／ 100 ｝ × 12 ヶ月; 非空調期 5月: ※黄色セルに年間力率を入力してください |  |  | 0
|  |  |  | GHP（LPガス） | 冷房期 7月: 2046; 冷房期 8月: 円/kW月 ×; 冷房期 9月: 0; 暖房期 12月: kW × ｛ ( 185 -; 暖房期 2月: 85; 暖房期 3月: ） ／ 100 ｝ × 12 ヶ月; 非空調期 5月: ※黄色セルに年間力率を入力してください |  |  | 0
|  |  | 従量料金 | 冷房 | 夏季 | ( | 12.99 | + | -1.63 | + | 2.98 | ）円/kWh × | 0 | kWh |  |  |  |  | 0
[5 empty] | その他季 | ( | 12.06 | + | -1.63 | + | 2.98 | ）円/kWh × | 0 | kWh |  |  |  |  | 0
|  |  |  | 暖房 | その他季 | ( | 12.06 | + | -1.63 | + | 2.98 | ）円/kWh × | 0 | kWh |  |  |  |  | 0
|  |  |  | 非空調期 |  | ( | 12.06 | + | -1.63 | + | 2.98 | ）円/kWh × | 0 | kWh |  |  |  |  | 0
|  |  | 小計 |  | 冷房期 8月: ↑電力料金単価; 暖房期 12月: ↑燃料費調整単価; 暖房期 2月: ↑再エネ発電促進賦課金 |  |  | 0
ガス料金(GHP 都市ガス) |  |  | 定額基本料金（本事業による増加分） |  |  | 4180 | 円/月 × | 12 | ヶ月 | 0 |  | 0 |  | 0 |  | 0 |  | 0
|  |  | 流量基本料金（本事業による増加分） |  |  | 1430 | 円/m3月 × | 0 | m3 × | 12 | ヶ月 | 0 | 0 | 0 | 0 | 0 | 0 | 0 | 0
|  |  | 従量料金 |  | その他期 | 62.95 | 円/m3 × | 0 | m3 | 0 |  | 0 |  | 0 |  | 0 |  | 0 | 0
[5 empty] | 冬期 | 62.95 | 円/m3 × | 0 | m3 | 0 |  | 0 |  | 0 |  | 0 |  | 0 | 0
|  |  | 小計 | [15 empty] | 0
ガス料金GHP LPガス) |  |  | 基本料金（本事業分） |  |  | 1760 | 円/月 × | 12 | ヶ月 | 0 |  | 0 |  | 0 |  | 0 |  | 0
|  |  | 従量料金 | (50㎥以下+50超え) |  | 406 | 円/m3 × | 0 | m3 ＋ | 331 | 円/m3 × | 0 | m3 | 0 |  | 0 |  | 0 | 0
|  |  | 小計 |  |  | 0 | 0 | 0 | 0 | 0 | 0 | 0 | 0 | 0 | 0 | 0 | 0 | 0 | 0

## 様式９－４－68
●学校別エネルギー等積算表 |  |  | （基準年） | [6 empty] | 学校種別 | 中学校 | 通し番号 | 68 | 学校番号 | 66 | 学校名 | 青葉中学校 | [6 empty] | （様式9-4A）
■空調設備の性能の設定
[5 empty] | 機器性能 |  |  |  |  | 電力 | [7 empty] | ガス |  |  |  |  | 備考
[5 empty] | 能力（kW/台） |  | 台数 | 機器能力 |  | 消費電力 |  |  |  | 待機時電力 |  |  |  | 消費ガス量
[8 empty] | 能力計(kW) |  | （kW/台） |  | 計(kW) |  | （kW/台） |  | 計(kW) |  | （kW/台） |  | 計(kW) |  | 塩害対策
[5 empty] | 冷房 | 暖房 | （台） | 冷房 | 暖房 | 冷房 | 暖房 | 冷房 | 暖房 | 冷房 | 暖房 | 冷房 | 暖房 | 冷房 | 暖房 | 冷房 | 暖房
室外機 | 室外機系統名 | 機器登録記号 |  | EHP/GHP
[7 empty] | 0 | 0 | 0 |  |  | 0 | 0 |  |  | 0 | 0 |  |  | 0 | 0
室内機 | 室外機系統名 | 対象室名称 | 機器登録番号 | EHP/GHP
0
0
0
0
0
0
0
0
0
0
0
0
[7 empty] | 0 | 0 | 0 |  |  | 0 | 0 |  |  | 0 | 0
合計 | [11 empty] | 0 | 0 |  |  | 0 | 0 |  |  | 0 | 0
最大電力(kW) |  |  |  |  | 0
■月別エネルギー消費量の算定
[5 empty] | 冷房期 |  |  |  | 暖房期 |  |  |  | 非空調期 |  |  |  | 計 |  | 備考 |  |  | ■電力消費量総括表
[5 empty] | 6月 | 7月 | 8月 | 9月 | 12月 | 1月 | 2月 | 3月 | 4月 | 5月 | 10月 | 11月 | [5 empty] | 昼間電力消費量（kWh)
ピーク時負荷 |  |  | 冷房 | （MW） | 冷房期 6月: 0 | [5 empty] | 冷房期 | 夏季 | 0
|  |  | 暖房 | （MW） | 暖房期 12月: 0 | [6 empty] | その他季 | 0
空調運転時間(h) |  |  | 運転日数 | (日/月) | 20 | 15 | 10 | 20 | 15 | 20 | 20 | 15 | [9 empty] | 暖房期 |  | 0
|  |  | 運転時間 | (h/日) | 冷房期 6月: 8; 暖房期 12月: 8 | [5 empty] | 非空調期 |  | 0
|  |  | 冷房 | 夏季 | 冷房期 7月: 120; 冷房期 8月: 80; 冷房期 9月: 160 | 360 | 520 |  |  |  | 計 |  | 0
|  |  |  | その他季 | 冷房期 6月: 160 | 160 |  |  |  |  | 夜間電力消費量（kWh)
|  |  | 暖房 | その他季 | 暖房期 12月: 120; 暖房期 1月: 160; 暖房期 2月: 160; 暖房期 3月: 120 |  | 560 |  |  |  | 冷房期 | 夏季 | 0
月別負荷率(％) |  |  |  |  | 35 | 70 | 80 | 50 | 45 | 60 | 60 | 35 | [10 empty] | その他季 | 0
全負荷相当運転時間(h) |  |  | 冷房 | 夏季 | 冷房期 7月: 84; 冷房期 8月: 64; 冷房期 9月: 80 | 228 | 284 |  |  |  | 暖房期 |  | 0
|  |  |  | その他季 | 冷房期 6月: 56 | 56 |  |  |  |  | 計 |  | 0
|  |  | 暖房 | その他季 | 暖房期 12月: 54; 暖房期 1月: 96; 暖房期 2月: 96; 暖房期 3月: 42 |  | 288 |  |  |  | 計（kWh)
月別負荷(MWh) |  |  | 冷房 | 夏季 | 冷房期 7月: 0; 冷房期 8月: 0; 冷房期 9月: 0 | 0 | 0 |  |  |  | 冷房期 |  | 0
|  |  |  | その他季 | 冷房期 6月: 0 | 0 |  |  |  |  | 暖房期 |  | 0
|  |  | 暖房 | その他季 | 暖房期 12月: 0; 暖房期 1月: 0; 暖房期 2月: 0; 暖房期 3月: 0 |  | 0 |  |  |  | 計 |  | 0
待機時間(h) |  |  | 冷房 | 夏季 | 冷房期 7月: 624; 冷房期 8月: 664; 冷房期 9月: 560 | 1848
|  |  |  | その他季 | 冷房期 6月: 560; 非空調期 4月: 720; 非空調期 5月: 744; 非空調期 10月: 744; 非空調期 11月: 720 | 5832
|  |  | 暖房 | その他季 | 暖房期 12月: 624; 暖房期 1月: 584; 暖房期 2月: 512; 暖房期 3月: 624
電力消費原単位（室外機） |  |  |  | (kW/kW) | 冷房期 6月: 0; 暖房期 12月: 0 | [5 empty] | ■ガス消費量総括表(m3)
室外機消費電力(kWh) |  |  | 冷房 | 夏季 | 冷房期 7月: 0; 冷房期 8月: 0; 冷房期 9月: 0 | 0 | 0 |  |  |  | 冷房期 |  | 0
|  |  |  | その他季 | 冷房期 6月: 0; 非空調期 4月: 0; 非空調期 5月: 0; 非空調期 10月: 0; 非空調期 11月: 0 | 0 |  |  |  |  | 暖房期 |  | 0
|  |  | 暖房 | その他季 | 暖房期 12月: 0; 暖房期 1月: 0; 暖房期 2月: 0; 暖房期 3月: 0 |  | 0 |  |  |  | 計 |  | 0
室内機消費電力(kWh) |  |  | 冷房 | 夏季 | 冷房期 7月: 0; 冷房期 8月: 0; 冷房期 9月: 0 | 0 | 0 |  |  |  | 月数 | その他期 | 冬期
|  |  |  | その他季 | 冷房期 6月: 0; 非空調期 4月: 0; 非空調期 5月: 0; 非空調期 10月: 0; 非空調期 11月: 0 | 0 |  |  |  |  | A | 4 | 4
|  |  | 暖房 | その他季 | 暖房期 12月: 0; 暖房期 1月: 0; 暖房期 2月: 0; 暖房期 3月: 0 |  | 0 |  |  |  | B | 0 | 0
蓄熱時消費電力量(kWh)注 |  |  | 冷房 | 夏季 | 冷房期 7月: 0; 冷房期 8月: 0; 冷房期 9月: 0 | 0 | 0 | 注:蓄熱を採用する系統のうち、蓄熱時間帯に消費する電力を記入 |  |  | C | 0 | 0
|  |  |  | その他季 | 冷房期 6月: 0; 非空調期 4月: 0; 非空調期 5月: 0; 非空調期 10月: 0; 非空調期 11月: 0 | 0 |  |  |  |  | 消費量 | その他期 | 冬期
|  |  | 暖房 | その他季 |  |  |  |  | 0 | 0 | 0 | 0 | 0 | 0 | 0 | 0 |  | 0 |  |  |  | A | 0 | 0
ガス消費原単位 |  |  |  | (m3/kW) | [17 empty] | B | 0 | 0
ガス使用量(m3) |  |  |  | その他期 | 冷房期 6月: 0; 冷房期 7月: 0; 冷房期 8月: 0; 冷房期 9月: 0 | 0 |  |  |  |  | C | 0 | 0
|  |  |  | 冬期 | 暖房期 12月: 0; 暖房期 1月: 0; 暖房期 2月: 0; 暖房期 3月: 0 | 0
■エネルギー費用算定に係る料金体系
電力料金の種別 |  |  |  | 九州電力 業務用電力A
ガス料金の種別 |  |  |  | なし
■エネルギー費用の算定
[5 empty] | 冷房期 7月: 算出根拠 |  |  | 金額（税込・円） |  | 備考
電力料金 |  |  | 基本料金（本事業による増加分） |  | 暖房期 2月: ↓力率(％）注 |  |  |  |  | 注：年間平均力率を入力してください。
[5 empty] | 冷房期 7月: 2046; 冷房期 8月: 円/kW月 ×; 冷房期 9月: 0; 暖房期 12月: kW × ｛ ( 185 -; 暖房期 2月: 85; 暖房期 3月: ） ／ 100 ｝ × 12 ヶ月 |  |  | 0
|  |  | 従量料金 | 冷房 | 夏季 | ( | 12.99 | + | -1.63 | + | 2.98 | ）円/kWh × | 0 | kWh |  |  |  |  | 0
[5 empty] | その他季 | ( | 12.06 | + | -1.63 | + | 2.98 | ）円/kWh × | 0 | kWh |  |  |  |  | 0
|  |  |  | 暖房 | その他季 | ( | 12.06 | + | -1.63 | + | 2.98 | ）円/kWh × | 0 | kWh |  |  |  |  | 0
|  |  |  | 非空調期 |  | ( | 12.06 | + | -1.63 | + | 2.98 | ）円/kWh × | 0 | kWh |  |  |  |  | 0
[7 empty] | ↑電力料金単価 |  | ↑燃料費調整単価 |  | ↑再エネ発電促進賦課金
|  |  | 小計 | [15 empty] | 0
ガス料金 |  |  | 定額基本料金（本事業による増加分）
流量基本料金（本事業による増加分）
|  |  | 従量料金 |  | 冷房期 6月: その他期
冬期
小計
合計 | [18 empty] | 0
●学校別エネルギー等積算表 |  |  | （基準年） |  | 暖房期 1月: 学校種別; 暖房期 2月: 中学校; 暖房期 3月: 通し番号; 非空調期 4月: 68; 非空調期 5月: 学校番号; 非空調期 10月: 66; 非空調期 11月: 学校名 | 青葉中学校 | [6 empty] | （様式9-4B）
■空調設備の性能の設定
[5 empty] | 冷房期 6月: 機器性能; 暖房期 1月: 電力 |  | ガス |  |  |  |  | 備考
[5 empty] | 冷房期 6月: 能力（kW/台）; 冷房期 8月: 台数; 冷房期 9月: 機器能力; 暖房期 1月: 消費電力; 非空調期 5月: 待機時電力 |  | 消費ガス量
[5 empty] | 冷房期 9月: 能力計(kW); 暖房期 1月: （kW/台）; 暖房期 3月: 計(kW); 非空調期 5月: （kW/台）; 非空調期 11月: 計(kW) |  | （kW/台） |  | 計(kW) |  | 塩害対策
[5 empty] | 冷房 | 暖房 | （台） | 冷房 | 暖房 | 冷房 | 暖房 | 冷房 | 暖房 | 冷房 | 暖房 | 冷房 | 暖房 | 冷房 | 暖房 | 冷房 | 暖房
室外機 | 室外機系統名 | 機器登録記号 |  | EHP/GHP
[5 empty] | 冷房期 8月: 0; 冷房期 9月: 0; 暖房期 12月: 0; 暖房期 3月: 0; 非空調期 4月: 0; 非空調期 11月: 0 | 0 |  |  | 0 | 0
室内機 | 室外機系統名 | 対象室名称 | 機器登録番号 | EHP/GHP
[5 empty] | 冷房期 8月: 0; 冷房期 9月: 0; 暖房期 12月: 0; 暖房期 3月: 0; 非空調期 4月: 0; 非空調期 11月: 0 | 0
合計 |  |  |  |  | 暖房期 3月: 0; 非空調期 4月: 0; 非空調期 11月: 0 | 0 |  |  | 0 | 0
最大電力(kW) |  |  |  |  | 冷房期 6月: 0
■月別エネルギー消費量の算定
[5 empty] | 冷房期 6月: 冷房期; 暖房期 12月: 暖房期; 非空調期 4月: 非空調期 | 計 |  | 備考 |  |  | ■電力消費量総括表
[5 empty] | 6月 | 7月 | 8月 | 9月 | 12月 | 1月 | 2月 | 3月 | 4月 | 5月 | 10月 | 11月 | [5 empty] | 昼間電力消費量（kWh)
ピーク時負荷 |  |  | 冷房 | （MW） | 冷房期 6月: 0 | [5 empty] | 冷房期 | 夏季 | 0
|  |  | 暖房 | （MW） | 暖房期 12月: 0 | [6 empty] | その他季 | 0
空調運転時間(h) |  |  | 運転日数 | (日/月) | 20 | 15 | 10 | 20 | 15 | 20 | 20 | 15 | [9 empty] | 暖房期 |  | 0
|  |  | 運転時間 | (h/日) | 冷房期 6月: 8; 暖房期 12月: 8 | [5 empty] | 非空調期 |  | 0
|  |  | 冷房 | 夏季 | 冷房期 7月: 120; 冷房期 8月: 80; 冷房期 9月: 160 | 360 | 520 |  |  |  | 計 |  | 0
|  |  |  | その他季 | 冷房期 6月: 160 | 160 |  |  |  |  | 夜間電力消費量（kWh)
|  |  | 暖房 | その他季 | 暖房期 12月: 120; 暖房期 1月: 160; 暖房期 2月: 160; 暖房期 3月: 120 |  | 560 |  |  |  | 冷房期 | 夏季 | 0
月別負荷率(％) |  |  |  |  | 35 | 70 | 80 | 50 | 45 | 60 | 60 | 35 | [10 empty] | その他季 | 0
全負荷相当運転時間(h) |  |  | 冷房 | 夏季 | 冷房期 7月: 84; 冷房期 8月: 64; 冷房期 9月: 80 | 228 | 284 |  |  |  | 暖房期 |  | 0
|  |  |  | その他季 | 冷房期 6月: 56 | 56 |  |  |  |  | 計 |  | 0
|  |  | 暖房 | その他季 | 暖房期 12月: 54; 暖房期 1月: 96; 暖房期 2月: 96; 暖房期 3月: 42 |  | 288 |  |  |  | 計（kWh)
月別負荷(MWh) |  |  | 冷房 | 夏季 | 冷房期 7月: 0; 冷房期 8月: 0; 冷房期 9月: 0 | 0 | 0 |  |  |  | 冷房期 |  | 0
|  |  |  | その他季 | 冷房期 6月: 0 | 0 |  |  |  |  | 暖房期 |  | 0
|  |  | 暖房 | その他季 | 暖房期 12月: 0; 暖房期 1月: 0; 暖房期 2月: 0; 暖房期 3月: 0 |  | 0 |  |  |  | 計 |  | 0
待機時間(h) |  |  | 冷房 | 夏季 | 冷房期 7月: 624; 冷房期 8月: 664; 冷房期 9月: 560 | 1848
|  |  |  | その他季 | 冷房期 6月: 560; 非空調期 4月: 720; 非空調期 5月: 744; 非空調期 10月: 744; 非空調期 11月: 720 | 5832
|  |  | 暖房 | その他季 | 暖房期 12月: 624; 暖房期 1月: 584; 暖房期 2月: 512; 暖房期 3月: 624
電力消費原単位（室外機） |  |  |  | (kW/kW) | 冷房期 6月: 0; 暖房期 12月: 0 | [5 empty] | ■ガス消費量総括表(m3)
室外機消費電力(kWh) |  |  | 冷房 | 夏季 | 冷房期 7月: 0; 冷房期 8月: 0; 冷房期 9月: 0 | 0 | 0 |  |  |  | 冷房期 |  | 0
|  |  |  | その他季 | 冷房期 6月: 0; 非空調期 4月: 0; 非空調期 5月: 0; 非空調期 10月: 0; 非空調期 11月: 0 | 0 |  |  |  |  | 暖房期 |  | 0
|  |  | 暖房 | その他季 | 暖房期 12月: 0; 暖房期 1月: 0; 暖房期 2月: 0; 暖房期 3月: 0 |  | 0 |  |  |  | 計 |  | 0
室内機消費電力(kWh) |  |  | 冷房 | 夏季 | 冷房期 7月: 0; 冷房期 8月: 0; 冷房期 9月: 0 | 0 | 0 |  |  |  | 月数 | その他期 | 冬期
|  |  |  | その他季 | 冷房期 6月: 0; 非空調期 4月: 0; 非空調期 5月: 0; 非空調期 10月: 0; 非空調期 11月: 0 | 0 |  |  |  |  | A | 4 | 4
|  |  | 暖房 | その他季 | 暖房期 12月: 0; 暖房期 1月: 0; 暖房期 2月: 0; 暖房期 3月: 0 |  | 0 |  |  |  | B | 0 | 0
蓄熱時消費電力量(kWh)注 |  |  | 冷房 | 夏季 | 冷房期 7月: 0; 冷房期 8月: 0; 冷房期 9月: 0 | 0 | 0 | 注:蓄熱を採用する系統のうち、蓄熱時間帯に消費する電力を記入。 |  |  | C | 0 | 0
|  |  |  | その他季 | 冷房期 6月: 0; 非空調期 4月: 0; 非空調期 5月: 0; 非空調期 10月: 0; 非空調期 11月: 0 | 0 |  |  |  |  | 消費量 | その他期 | 冬期
|  |  | 暖房 | その他季 |  |  |  |  | 0 | 0 | 0 | 0 | 0 | 0 | 0 | 0 |  | 0 |  |  |  | A | 0 | 0
ガス消費原単位 |  |  |  | (m3/kW) | 冷房期 6月: 0; 暖房期 12月: 0 | [5 empty] | B | 0 | 0
ガス使用量(m3) |  |  |  | その他期 | 冷房期 6月: 0; 冷房期 7月: 0; 冷房期 8月: 0; 冷房期 9月: 0 | 0 |  |  |  |  | C | 0 | 0
|  |  |  | 冬期 | 暖房期 12月: 0; 暖房期 1月: 0; 暖房期 2月: 0; 暖房期 3月: 0 | 0
■エネルギー費用算定に係る料金体系
電力料金の種別 |  |  |  | 九州電力 業務用電力A | 冷房期 9月: INDEX
ガス料金の種別 |  |  |  | 西部ガス 小型空調 パッケージ契約 | 冷房期 9月: 2
■エネルギー費用の算定
[5 empty] | 冷房期 7月: 算出根拠 |  |  | 金額（税込・円） |  | 備考
電力料金 |  |  | 基本料金（本事業による増加分） |  | 暖房期 2月: ↓力率(％）注 |  |  |  |  | 注：年間平均力率を入力してください。
[5 empty] | 冷房期 7月: 2046; 冷房期 8月: 円/kW月 ×; 冷房期 9月: 0; 暖房期 12月: kW × ｛ ( 185 -; 暖房期 2月: 85; 暖房期 3月: ） ／ 100 ｝ × 12 ヶ月 |  |  | 0
|  |  | 従量料金 | 冷房 | 夏季 | ( | 12.99 | + | -1.63 | + | 2.98 | ）円/kWh × | 0 | kWh |  |  |  |  | 0
[5 empty] | その他季 | ( | 12.06 | + | -1.63 | + | 2.98 | ）円/kWh × | 0 | kWh |  |  |  |  | 0
|  |  |  | 暖房 | その他季 | ( | 12.06 | + | -1.63 | + | 2.98 | ）円/kWh × | 0 | kWh |  |  |  |  | 0
|  |  |  | 非空調期 |  | ( | 12.06 | + | -1.63 | + | 2.98 | ）円/kWh × | 0 | kWh |  |  |  |  | 0
[7 empty] | ↑電力料金単価 |  | ↑燃料費調整単価 |  | ↑再エネ発電促進賦課金
|  |  | 小計 | [15 empty] | 0
ガス料金 |  |  | 定額基本料金（本事業による増加分） |  |  | 4180 | 円/月 × | 12 | ヶ月 | 0 |  | 0 |  | 0 |  | 0 |  |  | 50160
|  |  | 流量基本料金（本事業による増加分） |  | 冷房期 7月: 1430; 冷房期 8月: 円/m3月 ×; 冷房期 9月: 0; 暖房期 12月: m3 ×; 暖房期 1月: 12; 暖房期 2月: ヶ月 |  |  | 0
|  |  | 従量料金 |  | その他期 | 62.95 | 円/m3 × | 0 | m3 | 0 |  | 0 |  | 0 |  | 0 |  |  | 0
[5 empty] | 冬期 | 62.95 | 円/m3 × | 0 | m3 | 0 |  | 0 |  | 0 |  | 0 |  |  | 0
|  |  | 小計 | [15 empty] | 50160
合計 | [18 empty] | 50160
●学校別エネルギー等積算表 |  |  | （基準年） |  | 暖房期 1月: 学校種別; 暖房期 2月: 中学校; 暖房期 3月: 通し番号; 非空調期 4月: 68; 非空調期 5月: 学校番号; 非空調期 10月: 66; 非空調期 11月: 学校名 | 青葉中学校 | [6 empty] | （様式9-4C）
■空調設備の性能の設定
[5 empty] | 冷房期 6月: 機器性能; 暖房期 1月: 電力 |  | ガス |  |  |  |  | 備考
[5 empty] | 冷房期 6月: 能力（kW/台）; 冷房期 8月: 台数; 冷房期 9月: 機器能力; 暖房期 1月: 消費電力; 非空調期 5月: 待機時電力 |  | 消費ガス量
[5 empty] | 冷房期 9月: 能力計(kW); 暖房期 1月: （kW/台）; 暖房期 3月: 計(kW); 非空調期 5月: （kW/台）; 非空調期 11月: 計(kW) |  | （kW/台） |  | 計(kW) |  | 塩害対策
[5 empty] | 冷房 | 暖房 | （台） | 冷房 | 暖房 | 冷房 | 暖房 | 冷房 | 暖房 | 冷房 | 暖房 | 冷房 | 暖房 | 冷房 | 暖房 | 冷房 | 暖房
室外機 | 室外機系統名 | 機器登録記号 |  | EHP/GHP
[5 empty] | 冷房期 8月: 0; 冷房期 9月: 0; 暖房期 12月: 0; 暖房期 3月: 0; 非空調期 4月: 0; 非空調期 11月: 0 | 0 |  |  | 0 | 0
室内機 | 室外機系統名 | 対象室名称 | 機器登録番号 | EHP/GHP
[5 empty] | 冷房期 8月: 0; 冷房期 9月: 0; 暖房期 12月: 0; 暖房期 3月: 0; 非空調期 4月: 0; 非空調期 11月: 0 | 0
合計 |  |  |  |  | 暖房期 3月: 0; 非空調期 4月: 0; 非空調期 11月: 0 | 0 |  |  | 0 | 0
最大電力(kW) |  |  |  |  | 冷房期 6月: 0
■月別エネルギー消費量の算定
[5 empty] | 冷房期 6月: 冷房期; 暖房期 12月: 暖房期; 非空調期 4月: 非空調期 | 計 |  | 備考 |  |  | ■電力消費量総括表
[5 empty] | 6月 | 7月 | 8月 | 9月 | 12月 | 1月 | 2月 | 3月 | 4月 | 5月 | 10月 | 11月 | [5 empty] | 昼間電力消費量（kWh)
ピーク時負荷 |  |  | 冷房 | （MW） | 冷房期 6月: 0 | [5 empty] | 冷房期 | 夏季 | 0
|  |  | 暖房 | （MW） | 暖房期 12月: 0 | [6 empty] | その他季 | 0
空調運転時間(h) |  |  | 運転日数 | (日/月) | 20 | 15 | 10 | 20 | 15 | 20 | 20 | 15 | [9 empty] | 暖房期 |  | 0
|  |  | 運転時間 | (h/日) | 冷房期 6月: 8; 暖房期 12月: 8 | [5 empty] | 非空調期 |  | 0
|  |  | 冷房 | 夏季 | 冷房期 7月: 120; 冷房期 8月: 80; 冷房期 9月: 160 | 360 | 520 |  |  |  | 計 |  | 0
|  |  |  | その他季 | 冷房期 6月: 160 | 160 |  |  |  |  | 夜間電力消費量（kWh)
|  |  | 暖房 | その他季 | 暖房期 12月: 120; 暖房期 1月: 160; 暖房期 2月: 160; 暖房期 3月: 120 |  | 560 |  |  |  | 冷房期 | 夏季 | 0
月別負荷率(％) |  |  |  |  | 35 | 70 | 80 | 50 | 45 | 60 | 60 | 35 | [10 empty] | その他季 | 0
全負荷相当運転時間(h) |  |  | 冷房 | 夏季 | 冷房期 7月: 84; 冷房期 8月: 64; 冷房期 9月: 80 | 228 | 284 |  |  |  | 暖房期 |  | 0
|  |  |  | その他季 | 冷房期 6月: 56 | 56 |  |  |  |  | 計 |  | 0
|  |  | 暖房 | その他季 | 暖房期 12月: 54; 暖房期 1月: 96; 暖房期 2月: 96; 暖房期 3月: 42 |  | 288 |  |  |  | 計（kWh)
月別負荷(MWh) |  |  | 冷房 | 夏季 | 冷房期 7月: 0; 冷房期 8月: 0; 冷房期 9月: 0 | 0 | 0 |  |  |  | 冷房期 |  | 0
|  |  |  | その他季 | 冷房期 6月: 0 | 0 |  |  |  |  | 暖房期 |  | 0
|  |  | 暖房 | その他季 | 暖房期 12月: 0; 暖房期 1月: 0; 暖房期 2月: 0; 暖房期 3月: 0 |  | 0 |  |  |  | 計 |  | 0
待機時間(h) |  |  | 冷房 | 夏季 | 冷房期 7月: 624; 冷房期 8月: 664; 冷房期 9月: 560 | 1848
|  |  |  | その他季 | 冷房期 6月: 560; 非空調期 4月: 720; 非空調期 5月: 744; 非空調期 10月: 744; 非空調期 11月: 720 | 5832
|  |  | 暖房 | その他季 | 暖房期 12月: 624; 暖房期 1月: 584; 暖房期 2月: 512; 暖房期 3月: 624
電力消費原単位（室外機） |  |  |  | (kW/kW) | 冷房期 6月: 0; 暖房期 12月: 0 | [5 empty] | ■ガス消費量総括表(m3)
室外機消費電力(kWh) |  |  | 冷房 | 夏季 | 冷房期 7月: 0; 冷房期 8月: 0; 冷房期 9月: 0 | 0 | 0 |  |  |  | 冷房期 |  | 0
|  |  |  | その他季 | 冷房期 6月: 0; 非空調期 4月: 0; 非空調期 5月: 0; 非空調期 10月: 0; 非空調期 11月: 0 | 0 |  |  |  |  | 暖房期 |  | 0
|  |  | 暖房 | その他季 | 暖房期 12月: 0; 暖房期 1月: 0; 暖房期 2月: 0; 暖房期 3月: 0 |  | 0 |  |  |  | 計 |  | 0
室内機消費電力(kWh) |  |  | 冷房 | 夏季 | 冷房期 7月: 0; 冷房期 8月: 0; 冷房期 9月: 0 | 0 | 0 |  |  |  | 月数 | その他期 | 冬期
|  |  |  | その他季 | 冷房期 6月: 0; 非空調期 4月: 0; 非空調期 5月: 0; 非空調期 10月: 0; 非空調期 11月: 0 | 0 |  |  |  |  | 50m3以下 | 4 | 4
|  |  | 暖房 | その他季 | 暖房期 12月: 0; 暖房期 1月: 0; 暖房期 2月: 0; 暖房期 3月: 0 |  | 0 |  |  |  | 50m3超 | 0 | 0
蓄熱時消費電力量(kWh)注 |  |  | 冷房 | 夏季 | 冷房期 7月: 0; 冷房期 8月: 0; 冷房期 9月: 0 | 0 | 0 | 注:蓄熱を採用する系統のうち、蓄熱時間帯に消費する電力を記入。
|  |  |  | その他季 | 冷房期 6月: 0; 非空調期 4月: 0; 非空調期 5月: 0; 非空調期 10月: 0; 非空調期 11月: 0 | 0 |  |  |  |  | 消費量 | その他期 | 冬期
|  |  | 暖房 | その他季 |  |  |  |  | 0 | 0 | 0 | 0 | 0 | 0 | 0 | 0 |  | 0 |  |  |  | 50m3以下 | 0 | 0
ガス消費原単位 |  |  |  | (m3/kW) | 冷房期 6月: 0; 暖房期 12月: 0 | [5 empty] | 50m3超 | 0 | 0
ガス使用量(m3) |  |  |  | その他期 | 冷房期 6月: 0; 冷房期 7月: 0; 冷房期 8月: 0; 冷房期 9月: 0 | 0
|  |  |  | 冬期 | 暖房期 12月: 0; 暖房期 1月: 0; 暖房期 2月: 0; 暖房期 3月: 0 | 0
■エネルギー費用算定に係る料金体系
電力料金の種別 |  |  |  | 九州電力 業務用電力A | 冷房期 9月: INDEX
ガス料金の種別 |  |  |  | 液化石油ガス(LPガス) | 冷房期 9月: 3
■エネルギー費用の算定
[5 empty] | 冷房期 7月: 算出根拠 |  |  | 金額（税込・円） |  | 備考
電力料金 |  |  | 基本料金（本事業による増加分） |  | 暖房期 2月: ↓力率(％）注 |  |  |  |  | 注：年間平均力率を入力してください。
[5 empty] | 冷房期 7月: 2046; 冷房期 8月: 円/kW月 ×; 冷房期 9月: 0; 暖房期 12月: kW × ｛ ( 185 -; 暖房期 2月: 85; 暖房期 3月: ） ／ 100 ｝ × 12 ヶ月 |  |  | 0
|  |  | 従量料金 | 冷房 | 夏季 | ( | 12.99 | + | -1.63 | + | 2.98 | ）円/kWh × | 0 | kWh |  |  |  |  | 0
[5 empty] | その他季 | ( | 12.06 | + | -1.63 | + | 2.98 | ）円/kWh × | 0 | kWh |  |  |  |  | 0
|  |  |  | 暖房 | その他季 | ( | 12.06 | + | -1.63 | + | 2.98 | ）円/kWh × | 0 | kWh |  |  |  |  | 0
|  |  |  | 非空調期 |  | ( | 12.06 | + | -1.63 | + | 2.98 | ）円/kWh × | 0 | kWh |  |  |  |  | 0
[7 empty] | ↑電力料金単価 |  | ↑燃料費調整単価 |  | ↑再エネ発電促進賦課金
|  |  | 小計 | [15 empty] | 0
ガス料金 |  |  | 基本料金（本事業分） |  |  | 1760 | 円/月 × | 12 | ヶ月 | 0 |  | 0 |  | 0 |  | 0 |  |  | 21120
|  |  | 従量料金 |  |  | 406 | 円/m3 × | 0 | m3 ＋ | 331 | 円/m3 × | 0 | m3 | 0 |  | 0 |  |  | 0
|  |  | 小計 | [15 empty] | 21120
合計 | [18 empty] | 21120
●学校別エネルギー等積算表 |  |  |  | ※黄色のセルの必要箇所に入力すること。 | 暖房期 1月: 学校種別; 暖房期 2月: 中学校; 暖房期 3月: 通し番号; 非空調期 4月: 68; 非空調期 5月: 学校番号; 非空調期 10月: 66; 非空調期 11月: 学校名 | 青葉中学校 | [5 empty] | （様式9-4-68）
■空調設備の性能の設定 |  |  |  |  | 冷房期 6月: 機器性能; 暖房期 1月: 電力 |  | ガス |  |  |  | 塩害 対応 | 備考
[5 empty] | 冷房期 6月: 能力（kW/台）; 冷房期 8月: 台数; 冷房期 9月: 機器能力; 暖房期 1月: 消費電力; 非空調期 5月: 待機時電力 |  | 消費ガス量
[5 empty] | 冷房期 9月: 能力計(kW); 暖房期 1月: （kW/台）; 暖房期 3月: 計(kW); 非空調期 5月: （kW/台）; 非空調期 11月: 計(kW) |  | （kW/台） |  | 計(kW)
[5 empty] | 冷房 | 暖房 | （台） | 冷房 | 暖房 | 冷房 | 暖房 | 冷房 | 暖房 | 冷房 | 暖房 | 冷房 | 暖房 | 冷房 | 暖房 | 冷房 | 暖房
室外機 | 室外機系統名 | 機器登録記号 |  | EHP/GHP
[5 empty] | 冷房期 6月: EHP合計; 冷房期 8月: 0; 冷房期 9月: 0; 暖房期 12月: 0; 暖房期 3月: 0; 非空調期 4月: 0; 非空調期 11月: 0 | 0
[5 empty] | 冷房期 6月: GHP（都市ガス）合計; 冷房期 8月: 0; 冷房期 9月: 0; 暖房期 12月: 0; 暖房期 3月: 0; 非空調期 4月: 0; 非空調期 11月: 0 | 0 |  |  | 0 | 0
[5 empty] | 冷房期 6月: GHP（LPガス）合計; 冷房期 8月: 0; 冷房期 9月: 0; 暖房期 12月: 0; 暖房期 3月: 0; 非空調期 4月: 0; 非空調期 11月: 0 | 0 |  |  | 0 | 0
室内機 | 室外機系統名 | 対象室名称 | 機器登録番号 | EHP/GHP
0
0
0
0
0
0
0
0
[5 empty] | 冷房期 6月: EHP合計; 冷房期 8月: 0; 冷房期 9月: 0; 暖房期 12月: 0; 暖房期 3月: 0; 非空調期 4月: 0; 非空調期 11月: 0 | 0
[5 empty] | 冷房期 6月: GHP（都市ガス）合計; 冷房期 8月: 0; 冷房期 9月: 0; 暖房期 12月: 0; 暖房期 3月: 0; 非空調期 4月: 0; 非空調期 11月: 0 | 0
[5 empty] | 冷房期 6月: GHP（LPガス）合計; 冷房期 8月: 0; 冷房期 9月: 0; 暖房期 12月: 0; 暖房期 3月: 0; 非空調期 4月: 0; 非空調期 11月: 0 | 0
最大電力(kW) |  |  | EHP |  | 冷房期 6月: 0; 冷房期 8月: 合計; 暖房期 1月: EHP; 暖房期 3月: 0; 非空調期 4月: 0; 非空調期 11月: 0 | 0
|  |  | GHP（都市ガス） |  | 冷房期 6月: 0; 暖房期 1月: GHP（都市ガス）; 暖房期 3月: 0; 非空調期 4月: 0; 非空調期 11月: 0 | 0 |  |  | 0 | 0
|  |  | GHP（LPガス） |  | 冷房期 6月: 0; 暖房期 1月: GHP（LPガス）; 暖房期 3月: 0; 非空調期 4月: 0; 非空調期 11月: 0 | 0 |  |  | 0 | 0
■月別エネルギー消費量の算定 |  |  |  |  | 冷房期 6月: 冷房期; 暖房期 1月: 暖房期; 非空調期 10月: 非空調期 |  |  |  | 計 | 備考
[5 empty] | 6月 | 7月 | 8月 | 9月 | 計 | 12月 | 1月 | 2月 | 3月 | 計 | 4月 | 5月 | 10月 | 11月 | 計
空調運転時間(h) （1日当たり８時間） |  |  | 運転日数 |  | 20 | 15 | 10 | 20 | 65 | 15 | 20 | 20 | 15 | 70 | [5 empty] | 135
|  |  | 総運転時間 |  | 160 | 120 | 80 | 160 | 520 | 120 | 160 | 160 | 120 | 560 | [5 empty] | 1080
月別負荷率(％) |  |  |  |  | 35 | 70 | 80 | 50 | - | 45 | 60 | 60 | 35 | -
全負荷相当運転時間(h) |  |  |  |  | 56 | 84 | 64 | 80 | 284 | 54 | 96 | 96 | 42 | 288 | [5 empty] | 572
月別負荷(MWh) |  | EHP |  |  | 0 | 0 | 0 | 0 | 0 | 0 | 0 | 0 | 0 | 0 | [5 empty] | 0
|  | GHP（都市ガス） |  |  | 0 | 0 | 0 | 0 | 0 | 0 | 0 | 0 | 0 | 0 | [5 empty] | 0
|  | GHP（LPガス） |  |  | 0 | 0 | 0 | 0 | 0 | 0 | 0 | 0 | 0 | 0 | [5 empty] | 0
待機時間(h) |  |  |  |  | 664 | 660 | 680 | 640 | 2644 | 690 | 648 | 576 | 702 | 2616 | 720 | 744 | 744 | 720 | 2928 | 8188
消費電力(kWh) （室外機・ 室内機合計） |  | EHP |  |  | 0 | 0 | 0 | 0 | 0 | 0 | 0 | 0 | 0 | 0 | 0 | 0 | 0 | 0 | 0 | 0
|  | GHP（都市ガス） |  |  | 0 | 0 | 0 | 0 | 0 | 0 | 0 | 0 | 0 | 0 | 0 | 0 | 0 | 0 | 0 | 0
|  | GHP（LPガス） |  |  | 0 | 0 | 0 | 0 | 0 | 0 | 0 | 0 | 0 | 0 | 0 | 0 | 0 | 0 | 0 | 0
|  | 小計 |  |  | 冷房期 6月: 0; 冷房期 7月: 0; 暖房期 12月: 0; 非空調期 5月: 0 |  |  | 0 | 0
蓄熱時消費電力量 (kWh)注 |  | EHP | 冷房 | 夏季 | [15 empty] | 0 | bar: 冷房期 7月 to 暖房期 12月; 非空調期 5月
|  |  |  | その他季 | [15 empty] | 0 | bar: 冷房期 6月; 非空調期 10月 to 非空調期 11月
|  |  | 暖房 | その他季 | bar: 暖房期 1月 to 非空調期 4月; 非空調期 10月 to 非空調期 11月
|  | GHP （都市ガス） | 冷房 | 夏季 | [15 empty] | 0 | bar: 冷房期 7月 to 暖房期 12月; 非空調期 5月
|  |  |  | その他季 | [15 empty] | 0 | bar: 冷房期 6月; 非空調期 10月 to 非空調期 11月
|  |  | 暖房 | その他季 | bar: 暖房期 1月 to 非空調期 4月; 非空調期 10月 to 非空調期 11月
|  | GHP （LPガス） | 冷房 | 夏季 | [15 empty] | 0 | bar: 冷房期 7月 to 暖房期 12月; 非空調期 5月
|  |  |  | その他季 | [15 empty] | 0 | bar: 冷房期 6月; 非空調期 10月 to 非空調期 11月
|  |  | 暖房 | その他季 | bar: 暖房期 1月 to 非空調期 4月; 非空調期 10月 to 非空調期 11月
都市ガス ガス使用量(m3) |  |  |  |  | 0 | 0 | 0 | 0 | 0 | 0 | 0 | 0 | 0 | 0 | [5 empty] | 0
LPガス ガス使用量(m3) |  |  |  |  | 0 | 0 | 0 | 0 | 0 | 0 | 0 | 0 | 0 | 0 | [5 empty] | 0
■エネルギー費用算定に係る料金体系 |  |  |  |  | 冷房期 8月: ○ピーク時負荷（MW); 暖房期 3月: ○電力消費原単位（室外機、kW/kW） | ○ガス消費原単位（㎥/kW）
電力料金の種別 |  | 九州電力 業務用電力A |  |  | 暖房期 12月: 冷房期; 暖房期 1月: 暖房期; 非空調期 5月: 冷房期; 非空調期 10月: 暖房期 |  | 冷房期 | 暖房期
都市ガス料金の種別 |  | 西部ガス 小型空調 パッケージ契約 |  |  | 冷房期 8月: EHP; 暖房期 12月: 0; 暖房期 1月: 0; 暖房期 3月: EHP; 非空調期 5月: 0; 非空調期 10月: 0 | 都市ガス | 0 | 0
ＬＰガス料金の種別 |  | 液化石油ガス(LPガス) |  |  | 冷房期 8月: GHP（都市ガス）; 暖房期 12月: 0; 暖房期 1月: 0; 暖房期 3月: GHP（都市ガス）; 非空調期 5月: 0; 非空調期 10月: 0 | LPガス | 0 | 0
[7 empty] | GHP（LPガス） |  | 0 | 0 |  | GHP（LPガス） |  | 0 | 0
■エネルギー費用の算定 |  |  |  |  | 冷房期 7月: 算出根拠 |  |  | 金額（税込・円） |  | 備考
電力料金 |  |  | 基本料金 （本事業による増加分） | EHP | 冷房期 7月: 2046; 冷房期 8月: 円/kW月 ×; 冷房期 9月: 0; 暖房期 12月: kW × ｛ ( 185 -; 暖房期 2月: 85; 暖房期 3月: ） ／ 100 ｝ × 12 ヶ月; 非空調期 5月: ※黄色セルに年間力率を入力してください |  |  | 0
|  |  |  | GHP（都市ガス） | 冷房期 7月: 2046; 冷房期 8月: 円/kW月 ×; 冷房期 9月: 0; 暖房期 12月: kW × ｛ ( 185 -; 暖房期 2月: 85; 暖房期 3月: ） ／ 100 ｝ × 12 ヶ月; 非空調期 5月: ※黄色セルに年間力率を入力してください |  |  | 0
|  |  |  | GHP（LPガス） | 冷房期 7月: 2046; 冷房期 8月: 円/kW月 ×; 冷房期 9月: 0; 暖房期 12月: kW × ｛ ( 185 -; 暖房期 2月: 85; 暖房期 3月: ） ／ 100 ｝ × 12 ヶ月; 非空調期 5月: ※黄色セルに年間力率を入力してください |  |  | 0
|  |  | 従量料金 | 冷房 | 夏季 | ( | 12.99 | + | -1.63 | + | 2.98 | ）円/kWh × | 0 | kWh |  |  |  |  | 0
[5 empty] | その他季 | ( | 12.06 | + | -1.63 | + | 2.98 | ）円/kWh × | 0 | kWh |  |  |  |  | 0
|  |  |  | 暖房 | その他季 | ( | 12.06 | + | -1.63 | + | 2.98 | ）円/kWh × | 0 | kWh |  |  |  |  | 0
|  |  |  | 非空調期 |  | ( | 12.06 | + | -1.63 | + | 2.98 | ）円/kWh × | 0 | kWh |  |  |  |  | 0
|  |  | 小計 |  | 冷房期 8月: ↑電力料金単価; 暖房期 12月: ↑燃料費調整単価; 暖房期 2月: ↑再エネ発電促進賦課金 |  |  | 0
ガス料金(GHP 都市ガス) |  |  | 定額基本料金（本事業による増加分） |  |  | 4180 | 円/月 × | 12 | ヶ月 | 0 |  | 0 |  | 0 |  | 0 |  | 0
|  |  | 流量基本料金（本事業による増加分） |  |  | 1430 | 円/m3月 × | 0 | m3 × | 12 | ヶ月 | 0 | 0 | 0 | 0 | 0 | 0 | 0 | 0
|  |  | 従量料金 |  | その他期 | 62.95 | 円/m3 × | 0 | m3 | 0 |  | 0 |  | 0 |  | 0 |  | 0 | 0
[5 empty] | 冬期 | 62.95 | 円/m3 × | 0 | m3 | 0 |  | 0 |  | 0 |  | 0 |  | 0 | 0
|  |  | 小計 | [15 empty] | 0
ガス料金GHP LPガス) |  |  | 基本料金（本事業分） |  |  | 1760 | 円/月 × | 12 | ヶ月 | 0 |  | 0 |  | 0 |  | 0 |  | 0
|  |  | 従量料金 | (50㎥以下+50超え) |  | 406 | 円/m3 × | 0 | m3 ＋ | 331 | 円/m3 × | 0 | m3 | 0 |  | 0 |  | 0 | 0
|  |  | 小計 |  |  | 0 | 0 | 0 | 0 | 0 | 0 | 0 | 0 | 0 | 0 | 0 | 0 | 0 | 0

## 様式９－４－69
●学校別エネルギー等積算表 |  |  | （基準年） | [6 empty] | 学校種別 | 中学校 | 通し番号 | 69 | 学校番号 | 67 | 学校名 | 野間中学校 | [6 empty] | （様式9-4A）
■空調設備の性能の設定
[5 empty] | 機器性能 |  |  |  |  | 電力 | [7 empty] | ガス |  |  |  |  | 備考
[5 empty] | 能力（kW/台） |  | 台数 | 機器能力 |  | 消費電力 |  |  |  | 待機時電力 |  |  |  | 消費ガス量
[8 empty] | 能力計(kW) |  | （kW/台） |  | 計(kW) |  | （kW/台） |  | 計(kW) |  | （kW/台） |  | 計(kW) |  | 塩害対策
[5 empty] | 冷房 | 暖房 | （台） | 冷房 | 暖房 | 冷房 | 暖房 | 冷房 | 暖房 | 冷房 | 暖房 | 冷房 | 暖房 | 冷房 | 暖房 | 冷房 | 暖房
室外機 | 室外機系統名 | 機器登録記号 |  | EHP/GHP
[7 empty] | 0 | 0 | 0 |  |  | 0 | 0 |  |  | 0 | 0 |  |  | 0 | 0
室内機 | 室外機系統名 | 対象室名称 | 機器登録番号 | EHP/GHP
0
0
0
0
0
0
0
0
0
0
0
0
[7 empty] | 0 | 0 | 0 |  |  | 0 | 0 |  |  | 0 | 0
合計 | [11 empty] | 0 | 0 |  |  | 0 | 0 |  |  | 0 | 0
最大電力(kW) |  |  |  |  | 0
■月別エネルギー消費量の算定
[5 empty] | 冷房期 |  |  |  | 暖房期 |  |  |  | 非空調期 |  |  |  | 計 |  | 備考 |  |  | ■電力消費量総括表
[5 empty] | 6月 | 7月 | 8月 | 9月 | 12月 | 1月 | 2月 | 3月 | 4月 | 5月 | 10月 | 11月 | [5 empty] | 昼間電力消費量（kWh)
ピーク時負荷 |  |  | 冷房 | （MW） | 冷房期 6月: 0 | [5 empty] | 冷房期 | 夏季 | 0
|  |  | 暖房 | （MW） | 暖房期 12月: 0 | [6 empty] | その他季 | 0
空調運転時間(h) |  |  | 運転日数 | (日/月) | 20 | 15 | 10 | 20 | 15 | 20 | 20 | 15 | [9 empty] | 暖房期 |  | 0
|  |  | 運転時間 | (h/日) | 冷房期 6月: 8; 暖房期 12月: 8 | [5 empty] | 非空調期 |  | 0
|  |  | 冷房 | 夏季 | 冷房期 7月: 120; 冷房期 8月: 80; 冷房期 9月: 160 | 360 | 520 |  |  |  | 計 |  | 0
|  |  |  | その他季 | 冷房期 6月: 160 | 160 |  |  |  |  | 夜間電力消費量（kWh)
|  |  | 暖房 | その他季 | 暖房期 12月: 120; 暖房期 1月: 160; 暖房期 2月: 160; 暖房期 3月: 120 |  | 560 |  |  |  | 冷房期 | 夏季 | 0
月別負荷率(％) |  |  |  |  | 35 | 70 | 80 | 50 | 45 | 60 | 60 | 35 | [10 empty] | その他季 | 0
全負荷相当運転時間(h) |  |  | 冷房 | 夏季 | 冷房期 7月: 84; 冷房期 8月: 64; 冷房期 9月: 80 | 228 | 284 |  |  |  | 暖房期 |  | 0
|  |  |  | その他季 | 冷房期 6月: 56 | 56 |  |  |  |  | 計 |  | 0
|  |  | 暖房 | その他季 | 暖房期 12月: 54; 暖房期 1月: 96; 暖房期 2月: 96; 暖房期 3月: 42 |  | 288 |  |  |  | 計（kWh)
月別負荷(MWh) |  |  | 冷房 | 夏季 | 冷房期 7月: 0; 冷房期 8月: 0; 冷房期 9月: 0 | 0 | 0 |  |  |  | 冷房期 |  | 0
|  |  |  | その他季 | 冷房期 6月: 0 | 0 |  |  |  |  | 暖房期 |  | 0
|  |  | 暖房 | その他季 | 暖房期 12月: 0; 暖房期 1月: 0; 暖房期 2月: 0; 暖房期 3月: 0 |  | 0 |  |  |  | 計 |  | 0
待機時間(h) |  |  | 冷房 | 夏季 | 冷房期 7月: 624; 冷房期 8月: 664; 冷房期 9月: 560 | 1848
|  |  |  | その他季 | 冷房期 6月: 560; 非空調期 4月: 720; 非空調期 5月: 744; 非空調期 10月: 744; 非空調期 11月: 720 | 5832
|  |  | 暖房 | その他季 | 暖房期 12月: 624; 暖房期 1月: 584; 暖房期 2月: 512; 暖房期 3月: 624
電力消費原単位（室外機） |  |  |  | (kW/kW) | 冷房期 6月: 0; 暖房期 12月: 0 | [5 empty] | ■ガス消費量総括表(m3)
室外機消費電力(kWh) |  |  | 冷房 | 夏季 | 冷房期 7月: 0; 冷房期 8月: 0; 冷房期 9月: 0 | 0 | 0 |  |  |  | 冷房期 |  | 0
|  |  |  | その他季 | 冷房期 6月: 0; 非空調期 4月: 0; 非空調期 5月: 0; 非空調期 10月: 0; 非空調期 11月: 0 | 0 |  |  |  |  | 暖房期 |  | 0
|  |  | 暖房 | その他季 | 暖房期 12月: 0; 暖房期 1月: 0; 暖房期 2月: 0; 暖房期 3月: 0 |  | 0 |  |  |  | 計 |  | 0
室内機消費電力(kWh) |  |  | 冷房 | 夏季 | 冷房期 7月: 0; 冷房期 8月: 0; 冷房期 9月: 0 | 0 | 0 |  |  |  | 月数 | その他期 | 冬期
|  |  |  | その他季 | 冷房期 6月: 0; 非空調期 4月: 0; 非空調期 5月: 0; 非空調期 10月: 0; 非空調期 11月: 0 | 0 |  |  |  |  | A | 4 | 4
|  |  | 暖房 | その他季 | 暖房期 12月: 0; 暖房期 1月: 0; 暖房期 2月: 0; 暖房期 3月: 0 |  | 0 |  |  |  | B | 0 | 0
蓄熱時消費電力量(kWh)注 |  |  | 冷房 | 夏季 | 冷房期 7月: 0; 冷房期 8月: 0; 冷房期 9月: 0 | 0 | 0 | 注:蓄熱を採用する系統のうち、蓄熱時間帯に消費する電力を記入 |  |  | C | 0 | 0
|  |  |  | その他季 | 冷房期 6月: 0; 非空調期 4月: 0; 非空調期 5月: 0; 非空調期 10月: 0; 非空調期 11月: 0 | 0 |  |  |  |  | 消費量 | その他期 | 冬期
|  |  | 暖房 | その他季 |  |  |  |  | 0 | 0 | 0 | 0 | 0 | 0 | 0 | 0 |  | 0 |  |  |  | A | 0 | 0
ガス消費原単位 |  |  |  | (m3/kW) | [17 empty] | B | 0 | 0
ガス使用量(m3) |  |  |  | その他期 | 冷房期 6月: 0; 冷房期 7月: 0; 冷房期 8月: 0; 冷房期 9月: 0 | 0 |  |  |  |  | C | 0 | 0
|  |  |  | 冬期 | 暖房期 12月: 0; 暖房期 1月: 0; 暖房期 2月: 0; 暖房期 3月: 0 | 0
■エネルギー費用算定に係る料金体系
電力料金の種別 |  |  |  | 九州電力 業務用電力A
ガス料金の種別 |  |  |  | なし
■エネルギー費用の算定
[5 empty] | 冷房期 7月: 算出根拠 |  |  | 金額（税込・円） |  | 備考
電力料金 |  |  | 基本料金（本事業による増加分） |  | 暖房期 2月: ↓力率(％）注 |  |  |  |  | 注：年間平均力率を入力してください。
[5 empty] | 冷房期 7月: 2046; 冷房期 8月: 円/kW月 ×; 冷房期 9月: 0; 暖房期 12月: kW × ｛ ( 185 -; 暖房期 2月: 85; 暖房期 3月: ） ／ 100 ｝ × 12 ヶ月 |  |  | 0
|  |  | 従量料金 | 冷房 | 夏季 | ( | 12.99 | + | -1.63 | + | 2.98 | ）円/kWh × | 0 | kWh |  |  |  |  | 0
[5 empty] | その他季 | ( | 12.06 | + | -1.63 | + | 2.98 | ）円/kWh × | 0 | kWh |  |  |  |  | 0
|  |  |  | 暖房 | その他季 | ( | 12.06 | + | -1.63 | + | 2.98 | ）円/kWh × | 0 | kWh |  |  |  |  | 0
|  |  |  | 非空調期 |  | ( | 12.06 | + | -1.63 | + | 2.98 | ）円/kWh × | 0 | kWh |  |  |  |  | 0
[7 empty] | ↑電力料金単価 |  | ↑燃料費調整単価 |  | ↑再エネ発電促進賦課金
|  |  | 小計 | [15 empty] | 0
ガス料金 |  |  | 定額基本料金（本事業による増加分）
流量基本料金（本事業による増加分）
|  |  | 従量料金 |  | 冷房期 6月: その他期
冬期
小計
合計 | [18 empty] | 0
●学校別エネルギー等積算表 |  |  | （基準年） |  | 暖房期 1月: 学校種別; 暖房期 2月: 中学校; 暖房期 3月: 通し番号; 非空調期 4月: 69; 非空調期 5月: 学校番号; 非空調期 10月: 67; 非空調期 11月: 学校名 | 野間中学校 | [6 empty] | （様式9-4B）
■空調設備の性能の設定
[5 empty] | 冷房期 6月: 機器性能; 暖房期 1月: 電力 |  | ガス |  |  |  |  | 備考
[5 empty] | 冷房期 6月: 能力（kW/台）; 冷房期 8月: 台数; 冷房期 9月: 機器能力; 暖房期 1月: 消費電力; 非空調期 5月: 待機時電力 |  | 消費ガス量
[5 empty] | 冷房期 9月: 能力計(kW); 暖房期 1月: （kW/台）; 暖房期 3月: 計(kW); 非空調期 5月: （kW/台）; 非空調期 11月: 計(kW) |  | （kW/台） |  | 計(kW) |  | 塩害対策
[5 empty] | 冷房 | 暖房 | （台） | 冷房 | 暖房 | 冷房 | 暖房 | 冷房 | 暖房 | 冷房 | 暖房 | 冷房 | 暖房 | 冷房 | 暖房 | 冷房 | 暖房
室外機 | 室外機系統名 | 機器登録記号 |  | EHP/GHP
[5 empty] | 冷房期 8月: 0; 冷房期 9月: 0; 暖房期 12月: 0; 暖房期 3月: 0; 非空調期 4月: 0; 非空調期 11月: 0 | 0 |  |  | 0 | 0
室内機 | 室外機系統名 | 対象室名称 | 機器登録番号 | EHP/GHP
[5 empty] | 冷房期 8月: 0; 冷房期 9月: 0; 暖房期 12月: 0; 暖房期 3月: 0; 非空調期 4月: 0; 非空調期 11月: 0 | 0
合計 |  |  |  |  | 暖房期 3月: 0; 非空調期 4月: 0; 非空調期 11月: 0 | 0 |  |  | 0 | 0
最大電力(kW) |  |  |  |  | 冷房期 6月: 0
■月別エネルギー消費量の算定
[5 empty] | 冷房期 6月: 冷房期; 暖房期 12月: 暖房期; 非空調期 4月: 非空調期 | 計 |  | 備考 |  |  | ■電力消費量総括表
[5 empty] | 6月 | 7月 | 8月 | 9月 | 12月 | 1月 | 2月 | 3月 | 4月 | 5月 | 10月 | 11月 | [5 empty] | 昼間電力消費量（kWh)
ピーク時負荷 |  |  | 冷房 | （MW） | 冷房期 6月: 0 | [5 empty] | 冷房期 | 夏季 | 0
|  |  | 暖房 | （MW） | 暖房期 12月: 0 | [6 empty] | その他季 | 0
空調運転時間(h) |  |  | 運転日数 | (日/月) | 20 | 15 | 10 | 20 | 15 | 20 | 20 | 15 | [9 empty] | 暖房期 |  | 0
|  |  | 運転時間 | (h/日) | 冷房期 6月: 8; 暖房期 12月: 8 | [5 empty] | 非空調期 |  | 0
|  |  | 冷房 | 夏季 | 冷房期 7月: 120; 冷房期 8月: 80; 冷房期 9月: 160 | 360 | 520 |  |  |  | 計 |  | 0
|  |  |  | その他季 | 冷房期 6月: 160 | 160 |  |  |  |  | 夜間電力消費量（kWh)
|  |  | 暖房 | その他季 | 暖房期 12月: 120; 暖房期 1月: 160; 暖房期 2月: 160; 暖房期 3月: 120 |  | 560 |  |  |  | 冷房期 | 夏季 | 0
月別負荷率(％) |  |  |  |  | 35 | 70 | 80 | 50 | 45 | 60 | 60 | 35 | [10 empty] | その他季 | 0
全負荷相当運転時間(h) |  |  | 冷房 | 夏季 | 冷房期 7月: 84; 冷房期 8月: 64; 冷房期 9月: 80 | 228 | 284 |  |  |  | 暖房期 |  | 0
|  |  |  | その他季 | 冷房期 6月: 56 | 56 |  |  |  |  | 計 |  | 0
|  |  | 暖房 | その他季 | 暖房期 12月: 54; 暖房期 1月: 96; 暖房期 2月: 96; 暖房期 3月: 42 |  | 288 |  |  |  | 計（kWh)
月別負荷(MWh) |  |  | 冷房 | 夏季 | 冷房期 7月: 0; 冷房期 8月: 0; 冷房期 9月: 0 | 0 | 0 |  |  |  | 冷房期 |  | 0
|  |  |  | その他季 | 冷房期 6月: 0 | 0 |  |  |  |  | 暖房期 |  | 0
|  |  | 暖房 | その他季 | 暖房期 12月: 0; 暖房期 1月: 0; 暖房期 2月: 0; 暖房期 3月: 0 |  | 0 |  |  |  | 計 |  | 0
待機時間(h) |  |  | 冷房 | 夏季 | 冷房期 7月: 624; 冷房期 8月: 664; 冷房期 9月: 560 | 1848
|  |  |  | その他季 | 冷房期 6月: 560; 非空調期 4月: 720; 非空調期 5月: 744; 非空調期 10月: 744; 非空調期 11月: 720 | 5832
|  |  | 暖房 | その他季 | 暖房期 12月: 624; 暖房期 1月: 584; 暖房期 2月: 512; 暖房期 3月: 624
電力消費原単位（室外機） |  |  |  | (kW/kW) | 冷房期 6月: 0; 暖房期 12月: 0 | [5 empty] | ■ガス消費量総括表(m3)
室外機消費電力(kWh) |  |  | 冷房 | 夏季 | 冷房期 7月: 0; 冷房期 8月: 0; 冷房期 9月: 0 | 0 | 0 |  |  |  | 冷房期 |  | 0
|  |  |  | その他季 | 冷房期 6月: 0; 非空調期 4月: 0; 非空調期 5月: 0; 非空調期 10月: 0; 非空調期 11月: 0 | 0 |  |  |  |  | 暖房期 |  | 0
|  |  | 暖房 | その他季 | 暖房期 12月: 0; 暖房期 1月: 0; 暖房期 2月: 0; 暖房期 3月: 0 |  | 0 |  |  |  | 計 |  | 0
室内機消費電力(kWh) |  |  | 冷房 | 夏季 | 冷房期 7月: 0; 冷房期 8月: 0; 冷房期 9月: 0 | 0 | 0 |  |  |  | 月数 | その他期 | 冬期
|  |  |  | その他季 | 冷房期 6月: 0; 非空調期 4月: 0; 非空調期 5月: 0; 非空調期 10月: 0; 非空調期 11月: 0 | 0 |  |  |  |  | A | 4 | 4
|  |  | 暖房 | その他季 | 暖房期 12月: 0; 暖房期 1月: 0; 暖房期 2月: 0; 暖房期 3月: 0 |  | 0 |  |  |  | B | 0 | 0
蓄熱時消費電力量(kWh)注 |  |  | 冷房 | 夏季 | 冷房期 7月: 0; 冷房期 8月: 0; 冷房期 9月: 0 | 0 | 0 | 注:蓄熱を採用する系統のうち、蓄熱時間帯に消費する電力を記入。 |  |  | C | 0 | 0
|  |  |  | その他季 | 冷房期 6月: 0; 非空調期 4月: 0; 非空調期 5月: 0; 非空調期 10月: 0; 非空調期 11月: 0 | 0 |  |  |  |  | 消費量 | その他期 | 冬期
|  |  | 暖房 | その他季 |  |  |  |  | 0 | 0 | 0 | 0 | 0 | 0 | 0 | 0 |  | 0 |  |  |  | A | 0 | 0
ガス消費原単位 |  |  |  | (m3/kW) | 冷房期 6月: 0; 暖房期 12月: 0 | [5 empty] | B | 0 | 0
ガス使用量(m3) |  |  |  | その他期 | 冷房期 6月: 0; 冷房期 7月: 0; 冷房期 8月: 0; 冷房期 9月: 0 | 0 |  |  |  |  | C | 0 | 0
|  |  |  | 冬期 | 暖房期 12月: 0; 暖房期 1月: 0; 暖房期 2月: 0; 暖房期 3月: 0 | 0
■エネルギー費用算定に係る料金体系
電力料金の種別 |  |  |  | 九州電力 業務用電力A | 冷房期 9月: INDEX
ガス料金の種別 |  |  |  | 西部ガス 小型空調 パッケージ契約 | 冷房期 9月: 2
■エネルギー費用の算定
[5 empty] | 冷房期 7月: 算出根拠 |  |  | 金額（税込・円） |  | 備考
電力料金 |  |  | 基本料金（本事業による増加分） |  | 暖房期 2月: ↓力率(％）注 |  |  |  |  | 注：年間平均力率を入力してください。
[5 empty] | 冷房期 7月: 2046; 冷房期 8月: 円/kW月 ×; 冷房期 9月: 0; 暖房期 12月: kW × ｛ ( 185 -; 暖房期 2月: 85; 暖房期 3月: ） ／ 100 ｝ × 12 ヶ月 |  |  | 0
|  |  | 従量料金 | 冷房 | 夏季 | ( | 12.99 | + | -1.63 | + | 2.98 | ）円/kWh × | 0 | kWh |  |  |  |  | 0
[5 empty] | その他季 | ( | 12.06 | + | -1.63 | + | 2.98 | ）円/kWh × | 0 | kWh |  |  |  |  | 0
|  |  |  | 暖房 | その他季 | ( | 12.06 | + | -1.63 | + | 2.98 | ）円/kWh × | 0 | kWh |  |  |  |  | 0
|  |  |  | 非空調期 |  | ( | 12.06 | + | -1.63 | + | 2.98 | ）円/kWh × | 0 | kWh |  |  |  |  | 0
[7 empty] | ↑電力料金単価 |  | ↑燃料費調整単価 |  | ↑再エネ発電促進賦課金
|  |  | 小計 | [15 empty] | 0
ガス料金 |  |  | 定額基本料金（本事業による増加分） |  |  | 4180 | 円/月 × | 12 | ヶ月 | 0 |  | 0 |  | 0 |  | 0 |  |  | 50160
|  |  | 流量基本料金（本事業による増加分） |  | 冷房期 7月: 1430; 冷房期 8月: 円/m3月 ×; 冷房期 9月: 0; 暖房期 12月: m3 ×; 暖房期 1月: 12; 暖房期 2月: ヶ月 |  |  | 0
|  |  | 従量料金 |  | その他期 | 62.95 | 円/m3 × | 0 | m3 | 0 |  | 0 |  | 0 |  | 0 |  |  | 0
[5 empty] | 冬期 | 62.95 | 円/m3 × | 0 | m3 | 0 |  | 0 |  | 0 |  | 0 |  |  | 0
|  |  | 小計 | [15 empty] | 50160
合計 | [18 empty] | 50160
●学校別エネルギー等積算表 |  |  | （基準年） |  | 暖房期 1月: 学校種別; 暖房期 2月: 中学校; 暖房期 3月: 通し番号; 非空調期 4月: 69; 非空調期 5月: 学校番号; 非空調期 10月: 67; 非空調期 11月: 学校名 | 野間中学校 | [6 empty] | （様式9-4C）
■空調設備の性能の設定
[5 empty] | 冷房期 6月: 機器性能; 暖房期 1月: 電力 |  | ガス |  |  |  |  | 備考
[5 empty] | 冷房期 6月: 能力（kW/台）; 冷房期 8月: 台数; 冷房期 9月: 機器能力; 暖房期 1月: 消費電力; 非空調期 5月: 待機時電力 |  | 消費ガス量
[5 empty] | 冷房期 9月: 能力計(kW); 暖房期 1月: （kW/台）; 暖房期 3月: 計(kW); 非空調期 5月: （kW/台）; 非空調期 11月: 計(kW) |  | （kW/台） |  | 計(kW) |  | 塩害対策
[5 empty] | 冷房 | 暖房 | （台） | 冷房 | 暖房 | 冷房 | 暖房 | 冷房 | 暖房 | 冷房 | 暖房 | 冷房 | 暖房 | 冷房 | 暖房 | 冷房 | 暖房
室外機 | 室外機系統名 | 機器登録記号 |  | EHP/GHP
[5 empty] | 冷房期 8月: 0; 冷房期 9月: 0; 暖房期 12月: 0; 暖房期 3月: 0; 非空調期 4月: 0; 非空調期 11月: 0 | 0 |  |  | 0 | 0
室内機 | 室外機系統名 | 対象室名称 | 機器登録番号 | EHP/GHP
[5 empty] | 冷房期 8月: 0; 冷房期 9月: 0; 暖房期 12月: 0; 暖房期 3月: 0; 非空調期 4月: 0; 非空調期 11月: 0 | 0
合計 |  |  |  |  | 暖房期 3月: 0; 非空調期 4月: 0; 非空調期 11月: 0 | 0 |  |  | 0 | 0
最大電力(kW) |  |  |  |  | 冷房期 6月: 0
■月別エネルギー消費量の算定
[5 empty] | 冷房期 6月: 冷房期; 暖房期 12月: 暖房期; 非空調期 4月: 非空調期 | 計 |  | 備考 |  |  | ■電力消費量総括表
[5 empty] | 6月 | 7月 | 8月 | 9月 | 12月 | 1月 | 2月 | 3月 | 4月 | 5月 | 10月 | 11月 | [5 empty] | 昼間電力消費量（kWh)
ピーク時負荷 |  |  | 冷房 | （MW） | 冷房期 6月: 0 | [5 empty] | 冷房期 | 夏季 | 0
|  |  | 暖房 | （MW） | 暖房期 12月: 0 | [6 empty] | その他季 | 0
空調運転時間(h) |  |  | 運転日数 | (日/月) | 20 | 15 | 10 | 20 | 15 | 20 | 20 | 15 | [9 empty] | 暖房期 |  | 0
|  |  | 運転時間 | (h/日) | 冷房期 6月: 8; 暖房期 12月: 8 | [5 empty] | 非空調期 |  | 0
|  |  | 冷房 | 夏季 | 冷房期 7月: 120; 冷房期 8月: 80; 冷房期 9月: 160 | 360 | 520 |  |  |  | 計 |  | 0
|  |  |  | その他季 | 冷房期 6月: 160 | 160 |  |  |  |  | 夜間電力消費量（kWh)
|  |  | 暖房 | その他季 | 暖房期 12月: 120; 暖房期 1月: 160; 暖房期 2月: 160; 暖房期 3月: 120 |  | 560 |  |  |  | 冷房期 | 夏季 | 0
月別負荷率(％) |  |  |  |  | 35 | 70 | 80 | 50 | 45 | 60 | 60 | 35 | [10 empty] | その他季 | 0
全負荷相当運転時間(h) |  |  | 冷房 | 夏季 | 冷房期 7月: 84; 冷房期 8月: 64; 冷房期 9月: 80 | 228 | 284 |  |  |  | 暖房期 |  | 0
|  |  |  | その他季 | 冷房期 6月: 56 | 56 |  |  |  |  | 計 |  | 0
|  |  | 暖房 | その他季 | 暖房期 12月: 54; 暖房期 1月: 96; 暖房期 2月: 96; 暖房期 3月: 42 |  | 288 |  |  |  | 計（kWh)
月別負荷(MWh) |  |  | 冷房 | 夏季 | 冷房期 7月: 0; 冷房期 8月: 0; 冷房期 9月: 0 | 0 | 0 |  |  |  | 冷房期 |  | 0
|  |  |  | その他季 | 冷房期 6月: 0 | 0 |  |  |  |  | 暖房期 |  | 0
|  |  | 暖房 | その他季 | 暖房期 12月: 0; 暖房期 1月: 0; 暖房期 2月: 0; 暖房期 3月: 0 |  | 0 |  |  |  | 計 |  | 0
待機時間(h) |  |  | 冷房 | 夏季 | 冷房期 7月: 624; 冷房期 8月: 664; 冷房期 9月: 560 | 1848
|  |  |  | その他季 | 冷房期 6月: 560; 非空調期 4月: 720; 非空調期 5月: 744; 非空調期 10月: 744; 非空調期 11月: 720 | 5832
|  |  | 暖房 | その他季 | 暖房期 12月: 624; 暖房期 1月: 584; 暖房期 2月: 512; 暖房期 3月: 624
電力消費原単位（室外機） |  |  |  | (kW/kW) | 冷房期 6月: 0; 暖房期 12月: 0 | [5 empty] | ■ガス消費量総括表(m3)
室外機消費電力(kWh) |  |  | 冷房 | 夏季 | 冷房期 7月: 0; 冷房期 8月: 0; 冷房期 9月: 0 | 0 | 0 |  |  |  | 冷房期 |  | 0
|  |  |  | その他季 | 冷房期 6月: 0; 非空調期 4月: 0; 非空調期 5月: 0; 非空調期 10月: 0; 非空調期 11月: 0 | 0 |  |  |  |  | 暖房期 |  | 0
|  |  | 暖房 | その他季 | 暖房期 12月: 0; 暖房期 1月: 0; 暖房期 2月: 0; 暖房期 3月: 0 |  | 0 |  |  |  | 計 |  | 0
室内機消費電力(kWh) |  |  | 冷房 | 夏季 | 冷房期 7月: 0; 冷房期 8月: 0; 冷房期 9月: 0 | 0 | 0 |  |  |  | 月数 | その他期 | 冬期
|  |  |  | その他季 | 冷房期 6月: 0; 非空調期 4月: 0; 非空調期 5月: 0; 非空調期 10月: 0; 非空調期 11月: 0 | 0 |  |  |  |  | 50m3以下 | 4 | 4
|  |  | 暖房 | その他季 | 暖房期 12月: 0; 暖房期 1月: 0; 暖房期 2月: 0; 暖房期 3月: 0 |  | 0 |  |  |  | 50m3超 | 0 | 0
蓄熱時消費電力量(kWh)注 |  |  | 冷房 | 夏季 | 冷房期 7月: 0; 冷房期 8月: 0; 冷房期 9月: 0 | 0 | 0 | 注:蓄熱を採用する系統のうち、蓄熱時間帯に消費する電力を記入。
|  |  |  | その他季 | 冷房期 6月: 0; 非空調期 4月: 0; 非空調期 5月: 0; 非空調期 10月: 0; 非空調期 11月: 0 | 0 |  |  |  |  | 消費量 | その他期 | 冬期
|  |  | 暖房 | その他季 |  |  |  |  | 0 | 0 | 0 | 0 | 0 | 0 | 0 | 0 |  | 0 |  |  |  | 50m3以下 | 0 | 0
ガス消費原単位 |  |  |  | (m3/kW) | 冷房期 6月: 0; 暖房期 12月: 0 | [5 empty] | 50m3超 | 0 | 0
ガス使用量(m3) |  |  |  | その他期 | 冷房期 6月: 0; 冷房期 7月: 0; 冷房期 8月: 0; 冷房期 9月: 0 | 0
|  |  |  | 冬期 | 暖房期 12月: 0; 暖房期 1月: 0; 暖房期 2月: 0; 暖房期 3月: 0 | 0
■エネルギー費用算定に係る料金体系
電力料金の種別 |  |  |  | 九州電力 業務用電力A | 冷房期 9月: INDEX
ガス料金の種別 |  |  |  | 液化石油ガス(LPガス) | 冷房期 9月: 3
■エネルギー費用の算定
[5 empty] | 冷房期 7月: 算出根拠 |  |  | 金額（税込・円） |  | 備考
電力料金 |  |  | 基本料金（本事業による増加分） |  | 暖房期 2月: ↓力率(％）注 |  |  |  |  | 注：年間平均力率を入力してください。
[5 empty] | 冷房期 7月: 2046; 冷房期 8月: 円/kW月 ×; 冷房期 9月: 0; 暖房期 12月: kW × ｛ ( 185 -; 暖房期 2月: 85; 暖房期 3月: ） ／ 100 ｝ × 12 ヶ月 |  |  | 0
|  |  | 従量料金 | 冷房 | 夏季 | ( | 12.99 | + | -1.63 | + | 2.98 | ）円/kWh × | 0 | kWh |  |  |  |  | 0
[5 empty] | その他季 | ( | 12.06 | + | -1.63 | + | 2.98 | ）円/kWh × | 0 | kWh |  |  |  |  | 0
|  |  |  | 暖房 | その他季 | ( | 12.06 | + | -1.63 | + | 2.98 | ）円/kWh × | 0 | kWh |  |  |  |  | 0
|  |  |  | 非空調期 |  | ( | 12.06 | + | -1.63 | + | 2.98 | ）円/kWh × | 0 | kWh |  |  |  |  | 0
[7 empty] | ↑電力料金単価 |  | ↑燃料費調整単価 |  | ↑再エネ発電促進賦課金
|  |  | 小計 | [15 empty] | 0
ガス料金 |  |  | 基本料金（本事業分） |  |  | 1760 | 円/月 × | 12 | ヶ月 | 0 |  | 0 |  | 0 |  | 0 |  |  | 21120
|  |  | 従量料金 |  |  | 406 | 円/m3 × | 0 | m3 ＋ | 331 | 円/m3 × | 0 | m3 | 0 |  | 0 |  |  | 0
|  |  | 小計 | [15 empty] | 21120
合計 | [18 empty] | 21120
●学校別エネルギー等積算表 |  |  |  | ※黄色のセルの必要箇所に入力すること。 | 暖房期 1月: 学校種別; 暖房期 2月: 中学校; 暖房期 3月: 通し番号; 非空調期 4月: 69; 非空調期 5月: 学校番号; 非空調期 10月: 67; 非空調期 11月: 学校名 | 野間中学校 | [5 empty] | （様式9-4-69）
■空調設備の性能の設定 |  |  |  |  | 冷房期 6月: 機器性能; 暖房期 1月: 電力 |  | ガス |  |  |  | 塩害 対応 | 備考
[5 empty] | 冷房期 6月: 能力（kW/台）; 冷房期 8月: 台数; 冷房期 9月: 機器能力; 暖房期 1月: 消費電力; 非空調期 5月: 待機時電力 |  | 消費ガス量
[5 empty] | 冷房期 9月: 能力計(kW); 暖房期 1月: （kW/台）; 暖房期 3月: 計(kW); 非空調期 5月: （kW/台）; 非空調期 11月: 計(kW) |  | （kW/台） |  | 計(kW)
[5 empty] | 冷房 | 暖房 | （台） | 冷房 | 暖房 | 冷房 | 暖房 | 冷房 | 暖房 | 冷房 | 暖房 | 冷房 | 暖房 | 冷房 | 暖房 | 冷房 | 暖房
室外機 | 室外機系統名 | 機器登録記号 |  | EHP/GHP
[5 empty] | 冷房期 6月: EHP合計; 冷房期 8月: 0; 冷房期 9月: 0; 暖房期 12月: 0; 暖房期 3月: 0; 非空調期 4月: 0; 非空調期 11月: 0 | 0
[5 empty] | 冷房期 6月: GHP（都市ガス）合計; 冷房期 8月: 0; 冷房期 9月: 0; 暖房期 12月: 0; 暖房期 3月: 0; 非空調期 4月: 0; 非空調期 11月: 0 | 0 |  |  | 0 | 0
[5 empty] | 冷房期 6月: GHP（LPガス）合計; 冷房期 8月: 0; 冷房期 9月: 0; 暖房期 12月: 0; 暖房期 3月: 0; 非空調期 4月: 0; 非空調期 11月: 0 | 0 |  |  | 0 | 0
室内機 | 室外機系統名 | 対象室名称 | 機器登録番号 | EHP/GHP
0
0
0
0
0
0
0
0
[5 empty] | 冷房期 6月: EHP合計; 冷房期 8月: 0; 冷房期 9月: 0; 暖房期 12月: 0; 暖房期 3月: 0; 非空調期 4月: 0; 非空調期 11月: 0 | 0
[5 empty] | 冷房期 6月: GHP（都市ガス）合計; 冷房期 8月: 0; 冷房期 9月: 0; 暖房期 12月: 0; 暖房期 3月: 0; 非空調期 4月: 0; 非空調期 11月: 0 | 0
[5 empty] | 冷房期 6月: GHP（LPガス）合計; 冷房期 8月: 0; 冷房期 9月: 0; 暖房期 12月: 0; 暖房期 3月: 0; 非空調期 4月: 0; 非空調期 11月: 0 | 0
最大電力(kW) |  |  | EHP |  | 冷房期 6月: 0; 冷房期 8月: 合計; 暖房期 1月: EHP; 暖房期 3月: 0; 非空調期 4月: 0; 非空調期 11月: 0 | 0
|  |  | GHP（都市ガス） |  | 冷房期 6月: 0; 暖房期 1月: GHP（都市ガス）; 暖房期 3月: 0; 非空調期 4月: 0; 非空調期 11月: 0 | 0 |  |  | 0 | 0
|  |  | GHP（LPガス） |  | 冷房期 6月: 0; 暖房期 1月: GHP（LPガス）; 暖房期 3月: 0; 非空調期 4月: 0; 非空調期 11月: 0 | 0 |  |  | 0 | 0
■月別エネルギー消費量の算定 |  |  |  |  | 冷房期 6月: 冷房期; 暖房期 1月: 暖房期; 非空調期 10月: 非空調期 |  |  |  | 計 | 備考
[5 empty] | 6月 | 7月 | 8月 | 9月 | 計 | 12月 | 1月 | 2月 | 3月 | 計 | 4月 | 5月 | 10月 | 11月 | 計
空調運転時間(h) （1日当たり８時間） |  |  | 運転日数 |  | 20 | 15 | 10 | 20 | 65 | 15 | 20 | 20 | 15 | 70 | [5 empty] | 135
|  |  | 総運転時間 |  | 160 | 120 | 80 | 160 | 520 | 120 | 160 | 160 | 120 | 560 | [5 empty] | 1080
月別負荷率(％) |  |  |  |  | 35 | 70 | 80 | 50 | - | 45 | 60 | 60 | 35 | -
全負荷相当運転時間(h) |  |  |  |  | 56 | 84 | 64 | 80 | 284 | 54 | 96 | 96 | 42 | 288 | [5 empty] | 572
月別負荷(MWh) |  | EHP |  |  | 0 | 0 | 0 | 0 | 0 | 0 | 0 | 0 | 0 | 0 | [5 empty] | 0
|  | GHP（都市ガス） |  |  | 0 | 0 | 0 | 0 | 0 | 0 | 0 | 0 | 0 | 0 | [5 empty] | 0
|  | GHP（LPガス） |  |  | 0 | 0 | 0 | 0 | 0 | 0 | 0 | 0 | 0 | 0 | [5 empty] | 0
待機時間(h) |  |  |  |  | 664 | 660 | 680 | 640 | 2644 | 690 | 648 | 576 | 702 | 2616 | 720 | 744 | 744 | 720 | 2928 | 8188
消費電力(kWh) （室外機・ 室内機合計） |  | EHP |  |  | 0 | 0 | 0 | 0 | 0 | 0 | 0 | 0 | 0 | 0 | 0 | 0 | 0 | 0 | 0 | 0
|  | GHP（都市ガス） |  |  | 0 | 0 | 0 | 0 | 0 | 0 | 0 | 0 | 0 | 0 | 0 | 0 | 0 | 0 | 0 | 0
|  | GHP（LPガス） |  |  | 0 | 0 | 0 | 0 | 0 | 0 | 0 | 0 | 0 | 0 | 0 | 0 | 0 | 0 | 0 | 0
|  | 小計 |  |  | 冷房期 6月: 0; 冷房期 7月: 0; 暖房期 12月: 0; 非空調期 5月: 0 |  |  | 0 | 0
蓄熱時消費電力量 (kWh)注 |  | EHP | 冷房 | 夏季 | [15 empty] | 0 | bar: 冷房期 7月 to 暖房期 12月; 非空調期 5月
|  |  |  | その他季 | [15 empty] | 0 | bar: 冷房期 6月; 非空調期 10月 to 非空調期 11月
|  |  | 暖房 | その他季 | bar: 暖房期 1月 to 非空調期 4月; 非空調期 10月 to 非空調期 11月
|  | GHP （都市ガス） | 冷房 | 夏季 | [15 empty] | 0 | bar: 冷房期 7月 to 暖房期 12月; 非空調期 5月
|  |  |  | その他季 | [15 empty] | 0 | bar: 冷房期 6月; 非空調期 10月 to 非空調期 11月
|  |  | 暖房 | その他季 | bar: 暖房期 1月 to 非空調期 4月; 非空調期 10月 to 非空調期 11月
|  | GHP （LPガス） | 冷房 | 夏季 | [15 empty] | 0 | bar: 冷房期 7月 to 暖房期 12月; 非空調期 5月
|  |  |  | その他季 | [15 empty] | 0 | bar: 冷房期 6月; 非空調期 10月 to 非空調期 11月
|  |  | 暖房 | その他季 | bar: 暖房期 1月 to 非空調期 4月; 非空調期 10月 to 非空調期 11月
都市ガス ガス使用量(m3) |  |  |  |  | 0 | 0 | 0 | 0 | 0 | 0 | 0 | 0 | 0 | 0 | [5 empty] | 0
LPガス ガス使用量(m3) |  |  |  |  | 0 | 0 | 0 | 0 | 0 | 0 | 0 | 0 | 0 | 0 | [5 empty] | 0
■エネルギー費用算定に係る料金体系 |  |  |  |  | 冷房期 8月: ○ピーク時負荷（MW); 暖房期 3月: ○電力消費原単位（室外機、kW/kW） | ○ガス消費原単位（㎥/kW）
電力料金の種別 |  | 九州電力 業務用電力A |  |  | 暖房期 12月: 冷房期; 暖房期 1月: 暖房期; 非空調期 5月: 冷房期; 非空調期 10月: 暖房期 |  | 冷房期 | 暖房期
都市ガス料金の種別 |  | 西部ガス 小型空調 パッケージ契約 |  |  | 冷房期 8月: EHP; 暖房期 12月: 0; 暖房期 1月: 0; 暖房期 3月: EHP; 非空調期 5月: 0; 非空調期 10月: 0 | 都市ガス | 0 | 0
ＬＰガス料金の種別 |  | 液化石油ガス(LPガス) |  |  | 冷房期 8月: GHP（都市ガス）; 暖房期 12月: 0; 暖房期 1月: 0; 暖房期 3月: GHP（都市ガス）; 非空調期 5月: 0; 非空調期 10月: 0 | LPガス | 0 | 0
[7 empty] | GHP（LPガス） |  | 0 | 0 |  | GHP（LPガス） |  | 0 | 0
■エネルギー費用の算定 |  |  |  |  | 冷房期 7月: 算出根拠 |  |  | 金額（税込・円） |  | 備考
電力料金 |  |  | 基本料金 （本事業による増加分） | EHP | 冷房期 7月: 2046; 冷房期 8月: 円/kW月 ×; 冷房期 9月: 0; 暖房期 12月: kW × ｛ ( 185 -; 暖房期 2月: 85; 暖房期 3月: ） ／ 100 ｝ × 12 ヶ月; 非空調期 5月: ※黄色セルに年間力率を入力してください |  |  | 0
|  |  |  | GHP（都市ガス） | 冷房期 7月: 2046; 冷房期 8月: 円/kW月 ×; 冷房期 9月: 0; 暖房期 12月: kW × ｛ ( 185 -; 暖房期 2月: 85; 暖房期 3月: ） ／ 100 ｝ × 12 ヶ月; 非空調期 5月: ※黄色セルに年間力率を入力してください |  |  | 0
|  |  |  | GHP（LPガス） | 冷房期 7月: 2046; 冷房期 8月: 円/kW月 ×; 冷房期 9月: 0; 暖房期 12月: kW × ｛ ( 185 -; 暖房期 2月: 85; 暖房期 3月: ） ／ 100 ｝ × 12 ヶ月; 非空調期 5月: ※黄色セルに年間力率を入力してください |  |  | 0
|  |  | 従量料金 | 冷房 | 夏季 | ( | 12.99 | + | -1.63 | + | 2.98 | ）円/kWh × | 0 | kWh |  |  |  |  | 0
[5 empty] | その他季 | ( | 12.06 | + | -1.63 | + | 2.98 | ）円/kWh × | 0 | kWh |  |  |  |  | 0
|  |  |  | 暖房 | その他季 | ( | 12.06 | + | -1.63 | + | 2.98 | ）円/kWh × | 0 | kWh |  |  |  |  | 0
|  |  |  | 非空調期 |  | ( | 12.06 | + | -1.63 | + | 2.98 | ）円/kWh × | 0 | kWh |  |  |  |  | 0
|  |  | 小計 |  | 冷房期 8月: ↑電力料金単価; 暖房期 12月: ↑燃料費調整単価; 暖房期 2月: ↑再エネ発電促進賦課金 |  |  | 0
ガス料金(GHP 都市ガス) |  |  | 定額基本料金（本事業による増加分） |  |  | 4180 | 円/月 × | 12 | ヶ月 | 0 |  | 0 |  | 0 |  | 0 |  | 0
|  |  | 流量基本料金（本事業による増加分） |  |  | 1430 | 円/m3月 × | 0 | m3 × | 12 | ヶ月 | 0 | 0 | 0 | 0 | 0 | 0 | 0 | 0
|  |  | 従量料金 |  | その他期 | 62.95 | 円/m3 × | 0 | m3 | 0 |  | 0 |  | 0 |  | 0 |  | 0 | 0
[5 empty] | 冬期 | 62.95 | 円/m3 × | 0 | m3 | 0 |  | 0 |  | 0 |  | 0 |  | 0 | 0
|  |  | 小計 | [15 empty] | 0
ガス料金GHP LPガス) |  |  | 基本料金（本事業分） |  |  | 1760 | 円/月 × | 12 | ヶ月 | 0 |  | 0 |  | 0 |  | 0 |  | 0
|  |  | 従量料金 | (50㎥以下+50超え) |  | 406 | 円/m3 × | 0 | m3 ＋ | 331 | 円/m3 × | 0 | m3 | 0 |  | 0 |  | 0 | 0
|  |  | 小計 |  |  | 0 | 0 | 0 | 0 | 0 | 0 | 0 | 0 | 0 | 0 | 0 | 0 | 0 | 0

## 様式９－４－70
●学校別エネルギー等積算表 |  |  | （基準年） | [6 empty] | 学校種別 | 中学校 | 通し番号 | 70 | 学校番号 | 68 | 学校名 | 松崎中学校 | [6 empty] | （様式9-4A）
■空調設備の性能の設定
[5 empty] | 機器性能 |  |  |  |  | 電力 | [7 empty] | ガス |  |  |  |  | 備考
[5 empty] | 能力（kW/台） |  | 台数 | 機器能力 |  | 消費電力 |  |  |  | 待機時電力 |  |  |  | 消費ガス量
[8 empty] | 能力計(kW) |  | （kW/台） |  | 計(kW) |  | （kW/台） |  | 計(kW) |  | （kW/台） |  | 計(kW) |  | 塩害対策
[5 empty] | 冷房 | 暖房 | （台） | 冷房 | 暖房 | 冷房 | 暖房 | 冷房 | 暖房 | 冷房 | 暖房 | 冷房 | 暖房 | 冷房 | 暖房 | 冷房 | 暖房
室外機 | 室外機系統名 | 機器登録記号 |  | EHP/GHP
[7 empty] | 0 | 0 | 0 |  |  | 0 | 0 |  |  | 0 | 0 |  |  | 0 | 0
室内機 | 室外機系統名 | 対象室名称 | 機器登録番号 | EHP/GHP
0
0
0
0
0
0
0
0
0
0
0
0
[7 empty] | 0 | 0 | 0 |  |  | 0 | 0 |  |  | 0 | 0
合計 | [11 empty] | 0 | 0 |  |  | 0 | 0 |  |  | 0 | 0
最大電力(kW) |  |  |  |  | 0
■月別エネルギー消費量の算定
[5 empty] | 冷房期 |  |  |  | 暖房期 |  |  |  | 非空調期 |  |  |  | 計 |  | 備考 |  |  | ■電力消費量総括表
[5 empty] | 6月 | 7月 | 8月 | 9月 | 12月 | 1月 | 2月 | 3月 | 4月 | 5月 | 10月 | 11月 | [5 empty] | 昼間電力消費量（kWh)
ピーク時負荷 |  |  | 冷房 | （MW） | 冷房期 6月: 0 | [5 empty] | 冷房期 | 夏季 | 0
|  |  | 暖房 | （MW） | 暖房期 12月: 0 | [6 empty] | その他季 | 0
空調運転時間(h) |  |  | 運転日数 | (日/月) | 20 | 15 | 10 | 20 | 15 | 20 | 20 | 15 | [9 empty] | 暖房期 |  | 0
|  |  | 運転時間 | (h/日) | 冷房期 6月: 8; 暖房期 12月: 8 | [5 empty] | 非空調期 |  | 0
|  |  | 冷房 | 夏季 | 冷房期 7月: 120; 冷房期 8月: 80; 冷房期 9月: 160 | 360 | 520 |  |  |  | 計 |  | 0
|  |  |  | その他季 | 冷房期 6月: 160 | 160 |  |  |  |  | 夜間電力消費量（kWh)
|  |  | 暖房 | その他季 | 暖房期 12月: 120; 暖房期 1月: 160; 暖房期 2月: 160; 暖房期 3月: 120 |  | 560 |  |  |  | 冷房期 | 夏季 | 0
月別負荷率(％) |  |  |  |  | 35 | 70 | 80 | 50 | 45 | 60 | 60 | 35 | [10 empty] | その他季 | 0
全負荷相当運転時間(h) |  |  | 冷房 | 夏季 | 冷房期 7月: 84; 冷房期 8月: 64; 冷房期 9月: 80 | 228 | 284 |  |  |  | 暖房期 |  | 0
|  |  |  | その他季 | 冷房期 6月: 56 | 56 |  |  |  |  | 計 |  | 0
|  |  | 暖房 | その他季 | 暖房期 12月: 54; 暖房期 1月: 96; 暖房期 2月: 96; 暖房期 3月: 42 |  | 288 |  |  |  | 計（kWh)
月別負荷(MWh) |  |  | 冷房 | 夏季 | 冷房期 7月: 0; 冷房期 8月: 0; 冷房期 9月: 0 | 0 | 0 |  |  |  | 冷房期 |  | 0
|  |  |  | その他季 | 冷房期 6月: 0 | 0 |  |  |  |  | 暖房期 |  | 0
|  |  | 暖房 | その他季 | 暖房期 12月: 0; 暖房期 1月: 0; 暖房期 2月: 0; 暖房期 3月: 0 |  | 0 |  |  |  | 計 |  | 0
待機時間(h) |  |  | 冷房 | 夏季 | 冷房期 7月: 624; 冷房期 8月: 664; 冷房期 9月: 560 | 1848
|  |  |  | その他季 | 冷房期 6月: 560; 非空調期 4月: 720; 非空調期 5月: 744; 非空調期 10月: 744; 非空調期 11月: 720 | 5832
|  |  | 暖房 | その他季 | 暖房期 12月: 624; 暖房期 1月: 584; 暖房期 2月: 512; 暖房期 3月: 624
電力消費原単位（室外機） |  |  |  | (kW/kW) | 冷房期 6月: 0; 暖房期 12月: 0 | [5 empty] | ■ガス消費量総括表(m3)
室外機消費電力(kWh) |  |  | 冷房 | 夏季 | 冷房期 7月: 0; 冷房期 8月: 0; 冷房期 9月: 0 | 0 | 0 |  |  |  | 冷房期 |  | 0
|  |  |  | その他季 | 冷房期 6月: 0; 非空調期 4月: 0; 非空調期 5月: 0; 非空調期 10月: 0; 非空調期 11月: 0 | 0 |  |  |  |  | 暖房期 |  | 0
|  |  | 暖房 | その他季 | 暖房期 12月: 0; 暖房期 1月: 0; 暖房期 2月: 0; 暖房期 3月: 0 |  | 0 |  |  |  | 計 |  | 0
室内機消費電力(kWh) |  |  | 冷房 | 夏季 | 冷房期 7月: 0; 冷房期 8月: 0; 冷房期 9月: 0 | 0 | 0 |  |  |  | 月数 | その他期 | 冬期
|  |  |  | その他季 | 冷房期 6月: 0; 非空調期 4月: 0; 非空調期 5月: 0; 非空調期 10月: 0; 非空調期 11月: 0 | 0 |  |  |  |  | A | 4 | 4
|  |  | 暖房 | その他季 | 暖房期 12月: 0; 暖房期 1月: 0; 暖房期 2月: 0; 暖房期 3月: 0 |  | 0 |  |  |  | B | 0 | 0
蓄熱時消費電力量(kWh)注 |  |  | 冷房 | 夏季 | 冷房期 7月: 0; 冷房期 8月: 0; 冷房期 9月: 0 | 0 | 0 | 注:蓄熱を採用する系統のうち、蓄熱時間帯に消費する電力を記入 |  |  | C | 0 | 0
|  |  |  | その他季 | 冷房期 6月: 0; 非空調期 4月: 0; 非空調期 5月: 0; 非空調期 10月: 0; 非空調期 11月: 0 | 0 |  |  |  |  | 消費量 | その他期 | 冬期
|  |  | 暖房 | その他季 |  |  |  |  | 0 | 0 | 0 | 0 | 0 | 0 | 0 | 0 |  | 0 |  |  |  | A | 0 | 0
ガス消費原単位 |  |  |  | (m3/kW) | [17 empty] | B | 0 | 0
ガス使用量(m3) |  |  |  | その他期 | 冷房期 6月: 0; 冷房期 7月: 0; 冷房期 8月: 0; 冷房期 9月: 0 | 0 |  |  |  |  | C | 0 | 0
|  |  |  | 冬期 | 暖房期 12月: 0; 暖房期 1月: 0; 暖房期 2月: 0; 暖房期 3月: 0 | 0
■エネルギー費用算定に係る料金体系
電力料金の種別 |  |  |  | 九州電力 業務用電力A
ガス料金の種別 |  |  |  | なし
■エネルギー費用の算定
[5 empty] | 冷房期 7月: 算出根拠 |  |  | 金額（税込・円） |  | 備考
電力料金 |  |  | 基本料金（本事業による増加分） |  | 暖房期 2月: ↓力率(％）注 |  |  |  |  | 注：年間平均力率を入力してください。
[5 empty] | 冷房期 7月: 2046; 冷房期 8月: 円/kW月 ×; 冷房期 9月: 0; 暖房期 12月: kW × ｛ ( 185 -; 暖房期 2月: 85; 暖房期 3月: ） ／ 100 ｝ × 12 ヶ月 |  |  | 0
|  |  | 従量料金 | 冷房 | 夏季 | ( | 12.99 | + | -1.63 | + | 2.98 | ）円/kWh × | 0 | kWh |  |  |  |  | 0
[5 empty] | その他季 | ( | 12.06 | + | -1.63 | + | 2.98 | ）円/kWh × | 0 | kWh |  |  |  |  | 0
|  |  |  | 暖房 | その他季 | ( | 12.06 | + | -1.63 | + | 2.98 | ）円/kWh × | 0 | kWh |  |  |  |  | 0
|  |  |  | 非空調期 |  | ( | 12.06 | + | -1.63 | + | 2.98 | ）円/kWh × | 0 | kWh |  |  |  |  | 0
[7 empty] | ↑電力料金単価 |  | ↑燃料費調整単価 |  | ↑再エネ発電促進賦課金
|  |  | 小計 | [15 empty] | 0
ガス料金 |  |  | 定額基本料金（本事業による増加分）
流量基本料金（本事業による増加分）
|  |  | 従量料金 |  | 冷房期 6月: その他期
冬期
小計
合計 | [18 empty] | 0
●学校別エネルギー等積算表 |  |  | （基準年） |  | 暖房期 1月: 学校種別; 暖房期 2月: 中学校; 暖房期 3月: 通し番号; 非空調期 4月: 70; 非空調期 5月: 学校番号; 非空調期 10月: 68; 非空調期 11月: 学校名 | 松崎中学校 | [6 empty] | （様式9-4B）
■空調設備の性能の設定
[5 empty] | 冷房期 6月: 機器性能; 暖房期 1月: 電力 |  | ガス |  |  |  |  | 備考
[5 empty] | 冷房期 6月: 能力（kW/台）; 冷房期 8月: 台数; 冷房期 9月: 機器能力; 暖房期 1月: 消費電力; 非空調期 5月: 待機時電力 |  | 消費ガス量
[5 empty] | 冷房期 9月: 能力計(kW); 暖房期 1月: （kW/台）; 暖房期 3月: 計(kW); 非空調期 5月: （kW/台）; 非空調期 11月: 計(kW) |  | （kW/台） |  | 計(kW) |  | 塩害対策
[5 empty] | 冷房 | 暖房 | （台） | 冷房 | 暖房 | 冷房 | 暖房 | 冷房 | 暖房 | 冷房 | 暖房 | 冷房 | 暖房 | 冷房 | 暖房 | 冷房 | 暖房
室外機 | 室外機系統名 | 機器登録記号 |  | EHP/GHP
[5 empty] | 冷房期 8月: 0; 冷房期 9月: 0; 暖房期 12月: 0; 暖房期 3月: 0; 非空調期 4月: 0; 非空調期 11月: 0 | 0 |  |  | 0 | 0
室内機 | 室外機系統名 | 対象室名称 | 機器登録番号 | EHP/GHP
[5 empty] | 冷房期 8月: 0; 冷房期 9月: 0; 暖房期 12月: 0; 暖房期 3月: 0; 非空調期 4月: 0; 非空調期 11月: 0 | 0
合計 |  |  |  |  | 暖房期 3月: 0; 非空調期 4月: 0; 非空調期 11月: 0 | 0 |  |  | 0 | 0
最大電力(kW) |  |  |  |  | 冷房期 6月: 0
■月別エネルギー消費量の算定
[5 empty] | 冷房期 6月: 冷房期; 暖房期 12月: 暖房期; 非空調期 4月: 非空調期 | 計 |  | 備考 |  |  | ■電力消費量総括表
[5 empty] | 6月 | 7月 | 8月 | 9月 | 12月 | 1月 | 2月 | 3月 | 4月 | 5月 | 10月 | 11月 | [5 empty] | 昼間電力消費量（kWh)
ピーク時負荷 |  |  | 冷房 | （MW） | 冷房期 6月: 0 | [5 empty] | 冷房期 | 夏季 | 0
|  |  | 暖房 | （MW） | 暖房期 12月: 0 | [6 empty] | その他季 | 0
空調運転時間(h) |  |  | 運転日数 | (日/月) | 20 | 15 | 10 | 20 | 15 | 20 | 20 | 15 | [9 empty] | 暖房期 |  | 0
|  |  | 運転時間 | (h/日) | 冷房期 6月: 8; 暖房期 12月: 8 | [5 empty] | 非空調期 |  | 0
|  |  | 冷房 | 夏季 | 冷房期 7月: 120; 冷房期 8月: 80; 冷房期 9月: 160 | 360 | 520 |  |  |  | 計 |  | 0
|  |  |  | その他季 | 冷房期 6月: 160 | 160 |  |  |  |  | 夜間電力消費量（kWh)
|  |  | 暖房 | その他季 | 暖房期 12月: 120; 暖房期 1月: 160; 暖房期 2月: 160; 暖房期 3月: 120 |  | 560 |  |  |  | 冷房期 | 夏季 | 0
月別負荷率(％) |  |  |  |  | 35 | 70 | 80 | 50 | 45 | 60 | 60 | 35 | [10 empty] | その他季 | 0
全負荷相当運転時間(h) |  |  | 冷房 | 夏季 | 冷房期 7月: 84; 冷房期 8月: 64; 冷房期 9月: 80 | 228 | 284 |  |  |  | 暖房期 |  | 0
|  |  |  | その他季 | 冷房期 6月: 56 | 56 |  |  |  |  | 計 |  | 0
|  |  | 暖房 | その他季 | 暖房期 12月: 54; 暖房期 1月: 96; 暖房期 2月: 96; 暖房期 3月: 42 |  | 288 |  |  |  | 計（kWh)
月別負荷(MWh) |  |  | 冷房 | 夏季 | 冷房期 7月: 0; 冷房期 8月: 0; 冷房期 9月: 0 | 0 | 0 |  |  |  | 冷房期 |  | 0
|  |  |  | その他季 | 冷房期 6月: 0 | 0 |  |  |  |  | 暖房期 |  | 0
|  |  | 暖房 | その他季 | 暖房期 12月: 0; 暖房期 1月: 0; 暖房期 2月: 0; 暖房期 3月: 0 |  | 0 |  |  |  | 計 |  | 0
待機時間(h) |  |  | 冷房 | 夏季 | 冷房期 7月: 624; 冷房期 8月: 664; 冷房期 9月: 560 | 1848
|  |  |  | その他季 | 冷房期 6月: 560; 非空調期 4月: 720; 非空調期 5月: 744; 非空調期 10月: 744; 非空調期 11月: 720 | 5832
|  |  | 暖房 | その他季 | 暖房期 12月: 624; 暖房期 1月: 584; 暖房期 2月: 512; 暖房期 3月: 624
電力消費原単位（室外機） |  |  |  | (kW/kW) | 冷房期 6月: 0; 暖房期 12月: 0 | [5 empty] | ■ガス消費量総括表(m3)
室外機消費電力(kWh) |  |  | 冷房 | 夏季 | 冷房期 7月: 0; 冷房期 8月: 0; 冷房期 9月: 0 | 0 | 0 |  |  |  | 冷房期 |  | 0
|  |  |  | その他季 | 冷房期 6月: 0; 非空調期 4月: 0; 非空調期 5月: 0; 非空調期 10月: 0; 非空調期 11月: 0 | 0 |  |  |  |  | 暖房期 |  | 0
|  |  | 暖房 | その他季 | 暖房期 12月: 0; 暖房期 1月: 0; 暖房期 2月: 0; 暖房期 3月: 0 |  | 0 |  |  |  | 計 |  | 0
室内機消費電力(kWh) |  |  | 冷房 | 夏季 | 冷房期 7月: 0; 冷房期 8月: 0; 冷房期 9月: 0 | 0 | 0 |  |  |  | 月数 | その他期 | 冬期
|  |  |  | その他季 | 冷房期 6月: 0; 非空調期 4月: 0; 非空調期 5月: 0; 非空調期 10月: 0; 非空調期 11月: 0 | 0 |  |  |  |  | A | 4 | 4
|  |  | 暖房 | その他季 | 暖房期 12月: 0; 暖房期 1月: 0; 暖房期 2月: 0; 暖房期 3月: 0 |  | 0 |  |  |  | B | 0 | 0
蓄熱時消費電力量(kWh)注 |  |  | 冷房 | 夏季 | 冷房期 7月: 0; 冷房期 8月: 0; 冷房期 9月: 0 | 0 | 0 | 注:蓄熱を採用する系統のうち、蓄熱時間帯に消費する電力を記入。 |  |  | C | 0 | 0
|  |  |  | その他季 | 冷房期 6月: 0; 非空調期 4月: 0; 非空調期 5月: 0; 非空調期 10月: 0; 非空調期 11月: 0 | 0 |  |  |  |  | 消費量 | その他期 | 冬期
|  |  | 暖房 | その他季 |  |  |  |  | 0 | 0 | 0 | 0 | 0 | 0 | 0 | 0 |  | 0 |  |  |  | A | 0 | 0
ガス消費原単位 |  |  |  | (m3/kW) | 冷房期 6月: 0; 暖房期 12月: 0 | [5 empty] | B | 0 | 0
ガス使用量(m3) |  |  |  | その他期 | 冷房期 6月: 0; 冷房期 7月: 0; 冷房期 8月: 0; 冷房期 9月: 0 | 0 |  |  |  |  | C | 0 | 0
|  |  |  | 冬期 | 暖房期 12月: 0; 暖房期 1月: 0; 暖房期 2月: 0; 暖房期 3月: 0 | 0
■エネルギー費用算定に係る料金体系
電力料金の種別 |  |  |  | 九州電力 業務用電力A | 冷房期 9月: INDEX
ガス料金の種別 |  |  |  | 西部ガス 小型空調 パッケージ契約 | 冷房期 9月: 2
■エネルギー費用の算定
[5 empty] | 冷房期 7月: 算出根拠 |  |  | 金額（税込・円） |  | 備考
電力料金 |  |  | 基本料金（本事業による増加分） |  | 暖房期 2月: ↓力率(％）注 |  |  |  |  | 注：年間平均力率を入力してください。
[5 empty] | 冷房期 7月: 2046; 冷房期 8月: 円/kW月 ×; 冷房期 9月: 0; 暖房期 12月: kW × ｛ ( 185 -; 暖房期 2月: 85; 暖房期 3月: ） ／ 100 ｝ × 12 ヶ月 |  |  | 0
|  |  | 従量料金 | 冷房 | 夏季 | ( | 12.99 | + | -1.63 | + | 2.98 | ）円/kWh × | 0 | kWh |  |  |  |  | 0
[5 empty] | その他季 | ( | 12.06 | + | -1.63 | + | 2.98 | ）円/kWh × | 0 | kWh |  |  |  |  | 0
|  |  |  | 暖房 | その他季 | ( | 12.06 | + | -1.63 | + | 2.98 | ）円/kWh × | 0 | kWh |  |  |  |  | 0
|  |  |  | 非空調期 |  | ( | 12.06 | + | -1.63 | + | 2.98 | ）円/kWh × | 0 | kWh |  |  |  |  | 0
[7 empty] | ↑電力料金単価 |  | ↑燃料費調整単価 |  | ↑再エネ発電促進賦課金
|  |  | 小計 | [15 empty] | 0
ガス料金 |  |  | 定額基本料金（本事業による増加分） |  |  | 4180 | 円/月 × | 12 | ヶ月 | 0 |  | 0 |  | 0 |  | 0 |  |  | 50160
|  |  | 流量基本料金（本事業による増加分） |  | 冷房期 7月: 1430; 冷房期 8月: 円/m3月 ×; 冷房期 9月: 0; 暖房期 12月: m3 ×; 暖房期 1月: 12; 暖房期 2月: ヶ月 |  |  | 0
|  |  | 従量料金 |  | その他期 | 62.95 | 円/m3 × | 0 | m3 | 0 |  | 0 |  | 0 |  | 0 |  |  | 0
[5 empty] | 冬期 | 62.95 | 円/m3 × | 0 | m3 | 0 |  | 0 |  | 0 |  | 0 |  |  | 0
|  |  | 小計 | [15 empty] | 50160
合計 | [18 empty] | 50160
●学校別エネルギー等積算表 |  |  | （基準年） |  | 暖房期 1月: 学校種別; 暖房期 2月: 中学校; 暖房期 3月: 通し番号; 非空調期 4月: 70; 非空調期 5月: 学校番号; 非空調期 10月: 68; 非空調期 11月: 学校名 | 松崎中学校 | [6 empty] | （様式9-4C）
■空調設備の性能の設定
[5 empty] | 冷房期 6月: 機器性能; 暖房期 1月: 電力 |  | ガス |  |  |  |  | 備考
[5 empty] | 冷房期 6月: 能力（kW/台）; 冷房期 8月: 台数; 冷房期 9月: 機器能力; 暖房期 1月: 消費電力; 非空調期 5月: 待機時電力 |  | 消費ガス量
[5 empty] | 冷房期 9月: 能力計(kW); 暖房期 1月: （kW/台）; 暖房期 3月: 計(kW); 非空調期 5月: （kW/台）; 非空調期 11月: 計(kW) |  | （kW/台） |  | 計(kW) |  | 塩害対策
[5 empty] | 冷房 | 暖房 | （台） | 冷房 | 暖房 | 冷房 | 暖房 | 冷房 | 暖房 | 冷房 | 暖房 | 冷房 | 暖房 | 冷房 | 暖房 | 冷房 | 暖房
室外機 | 室外機系統名 | 機器登録記号 |  | EHP/GHP
[5 empty] | 冷房期 8月: 0; 冷房期 9月: 0; 暖房期 12月: 0; 暖房期 3月: 0; 非空調期 4月: 0; 非空調期 11月: 0 | 0 |  |  | 0 | 0
室内機 | 室外機系統名 | 対象室名称 | 機器登録番号 | EHP/GHP
[5 empty] | 冷房期 8月: 0; 冷房期 9月: 0; 暖房期 12月: 0; 暖房期 3月: 0; 非空調期 4月: 0; 非空調期 11月: 0 | 0
合計 |  |  |  |  | 暖房期 3月: 0; 非空調期 4月: 0; 非空調期 11月: 0 | 0 |  |  | 0 | 0
最大電力(kW) |  |  |  |  | 冷房期 6月: 0
■月別エネルギー消費量の算定
[5 empty] | 冷房期 6月: 冷房期; 暖房期 12月: 暖房期; 非空調期 4月: 非空調期 | 計 |  | 備考 |  |  | ■電力消費量総括表
[5 empty] | 6月 | 7月 | 8月 | 9月 | 12月 | 1月 | 2月 | 3月 | 4月 | 5月 | 10月 | 11月 | [5 empty] | 昼間電力消費量（kWh)
ピーク時負荷 |  |  | 冷房 | （MW） | 冷房期 6月: 0 | [5 empty] | 冷房期 | 夏季 | 0
|  |  | 暖房 | （MW） | 暖房期 12月: 0 | [6 empty] | その他季 | 0
空調運転時間(h) |  |  | 運転日数 | (日/月) | 20 | 15 | 10 | 20 | 15 | 20 | 20 | 15 | [9 empty] | 暖房期 |  | 0
|  |  | 運転時間 | (h/日) | 冷房期 6月: 8; 暖房期 12月: 8 | [5 empty] | 非空調期 |  | 0
|  |  | 冷房 | 夏季 | 冷房期 7月: 120; 冷房期 8月: 80; 冷房期 9月: 160 | 360 | 520 |  |  |  | 計 |  | 0
|  |  |  | その他季 | 冷房期 6月: 160 | 160 |  |  |  |  | 夜間電力消費量（kWh)
|  |  | 暖房 | その他季 | 暖房期 12月: 120; 暖房期 1月: 160; 暖房期 2月: 160; 暖房期 3月: 120 |  | 560 |  |  |  | 冷房期 | 夏季 | 0
月別負荷率(％) |  |  |  |  | 35 | 70 | 80 | 50 | 45 | 60 | 60 | 35 | [10 empty] | その他季 | 0
全負荷相当運転時間(h) |  |  | 冷房 | 夏季 | 冷房期 7月: 84; 冷房期 8月: 64; 冷房期 9月: 80 | 228 | 284 |  |  |  | 暖房期 |  | 0
|  |  |  | その他季 | 冷房期 6月: 56 | 56 |  |  |  |  | 計 |  | 0
|  |  | 暖房 | その他季 | 暖房期 12月: 54; 暖房期 1月: 96; 暖房期 2月: 96; 暖房期 3月: 42 |  | 288 |  |  |  | 計（kWh)
月別負荷(MWh) |  |  | 冷房 | 夏季 | 冷房期 7月: 0; 冷房期 8月: 0; 冷房期 9月: 0 | 0 | 0 |  |  |  | 冷房期 |  | 0
|  |  |  | その他季 | 冷房期 6月: 0 | 0 |  |  |  |  | 暖房期 |  | 0
|  |  | 暖房 | その他季 | 暖房期 12月: 0; 暖房期 1月: 0; 暖房期 2月: 0; 暖房期 3月: 0 |  | 0 |  |  |  | 計 |  | 0
待機時間(h) |  |  | 冷房 | 夏季 | 冷房期 7月: 624; 冷房期 8月: 664; 冷房期 9月: 560 | 1848
|  |  |  | その他季 | 冷房期 6月: 560; 非空調期 4月: 720; 非空調期 5月: 744; 非空調期 10月: 744; 非空調期 11月: 720 | 5832
|  |  | 暖房 | その他季 | 暖房期 12月: 624; 暖房期 1月: 584; 暖房期 2月: 512; 暖房期 3月: 624
電力消費原単位（室外機） |  |  |  | (kW/kW) | 冷房期 6月: 0; 暖房期 12月: 0 | [5 empty] | ■ガス消費量総括表(m3)
室外機消費電力(kWh) |  |  | 冷房 | 夏季 | 冷房期 7月: 0; 冷房期 8月: 0; 冷房期 9月: 0 | 0 | 0 |  |  |  | 冷房期 |  | 0
|  |  |  | その他季 | 冷房期 6月: 0; 非空調期 4月: 0; 非空調期 5月: 0; 非空調期 10月: 0; 非空調期 11月: 0 | 0 |  |  |  |  | 暖房期 |  | 0
|  |  | 暖房 | その他季 | 暖房期 12月: 0; 暖房期 1月: 0; 暖房期 2月: 0; 暖房期 3月: 0 |  | 0 |  |  |  | 計 |  | 0
室内機消費電力(kWh) |  |  | 冷房 | 夏季 | 冷房期 7月: 0; 冷房期 8月: 0; 冷房期 9月: 0 | 0 | 0 |  |  |  | 月数 | その他期 | 冬期
|  |  |  | その他季 | 冷房期 6月: 0; 非空調期 4月: 0; 非空調期 5月: 0; 非空調期 10月: 0; 非空調期 11月: 0 | 0 |  |  |  |  | 50m3以下 | 4 | 4
|  |  | 暖房 | その他季 | 暖房期 12月: 0; 暖房期 1月: 0; 暖房期 2月: 0; 暖房期 3月: 0 |  | 0 |  |  |  | 50m3超 | 0 | 0
蓄熱時消費電力量(kWh)注 |  |  | 冷房 | 夏季 | 冷房期 7月: 0; 冷房期 8月: 0; 冷房期 9月: 0 | 0 | 0 | 注:蓄熱を採用する系統のうち、蓄熱時間帯に消費する電力を記入。
|  |  |  | その他季 | 冷房期 6月: 0; 非空調期 4月: 0; 非空調期 5月: 0; 非空調期 10月: 0; 非空調期 11月: 0 | 0 |  |  |  |  | 消費量 | その他期 | 冬期
|  |  | 暖房 | その他季 |  |  |  |  | 0 | 0 | 0 | 0 | 0 | 0 | 0 | 0 |  | 0 |  |  |  | 50m3以下 | 0 | 0
ガス消費原単位 |  |  |  | (m3/kW) | 冷房期 6月: 0; 暖房期 12月: 0 | [5 empty] | 50m3超 | 0 | 0
ガス使用量(m3) |  |  |  | その他期 | 冷房期 6月: 0; 冷房期 7月: 0; 冷房期 8月: 0; 冷房期 9月: 0 | 0
|  |  |  | 冬期 | 暖房期 12月: 0; 暖房期 1月: 0; 暖房期 2月: 0; 暖房期 3月: 0 | 0
■エネルギー費用算定に係る料金体系
電力料金の種別 |  |  |  | 九州電力 業務用電力A | 冷房期 9月: INDEX
ガス料金の種別 |  |  |  | 液化石油ガス(LPガス) | 冷房期 9月: 3
■エネルギー費用の算定
[5 empty] | 冷房期 7月: 算出根拠 |  |  | 金額（税込・円） |  | 備考
電力料金 |  |  | 基本料金（本事業による増加分） |  | 暖房期 2月: ↓力率(％）注 |  |  |  |  | 注：年間平均力率を入力してください。
[5 empty] | 冷房期 7月: 2046; 冷房期 8月: 円/kW月 ×; 冷房期 9月: 0; 暖房期 12月: kW × ｛ ( 185 -; 暖房期 2月: 85; 暖房期 3月: ） ／ 100 ｝ × 12 ヶ月 |  |  | 0
|  |  | 従量料金 | 冷房 | 夏季 | ( | 12.99 | + | -1.63 | + | 2.98 | ）円/kWh × | 0 | kWh |  |  |  |  | 0
[5 empty] | その他季 | ( | 12.06 | + | -1.63 | + | 2.98 | ）円/kWh × | 0 | kWh |  |  |  |  | 0
|  |  |  | 暖房 | その他季 | ( | 12.06 | + | -1.63 | + | 2.98 | ）円/kWh × | 0 | kWh |  |  |  |  | 0
|  |  |  | 非空調期 |  | ( | 12.06 | + | -1.63 | + | 2.98 | ）円/kWh × | 0 | kWh |  |  |  |  | 0
[7 empty] | ↑電力料金単価 |  | ↑燃料費調整単価 |  | ↑再エネ発電促進賦課金
|  |  | 小計 | [15 empty] | 0
ガス料金 |  |  | 基本料金（本事業分） |  |  | 1760 | 円/月 × | 12 | ヶ月 | 0 |  | 0 |  | 0 |  | 0 |  |  | 21120
|  |  | 従量料金 |  |  | 406 | 円/m3 × | 0 | m3 ＋ | 331 | 円/m3 × | 0 | m3 | 0 |  | 0 |  |  | 0
|  |  | 小計 | [15 empty] | 21120
合計 | [18 empty] | 21120
●学校別エネルギー等積算表 |  |  |  | ※黄色のセルの必要箇所に入力すること。 | 暖房期 1月: 学校種別; 暖房期 2月: 中学校; 暖房期 3月: 通し番号; 非空調期 4月: 70; 非空調期 5月: 学校番号; 非空調期 10月: 68; 非空調期 11月: 学校名 | 松崎中学校 | [5 empty] | （様式9-4-70）
■空調設備の性能の設定 |  |  |  |  | 冷房期 6月: 機器性能; 暖房期 1月: 電力 |  | ガス |  |  |  | 塩害 対応 | 備考
[5 empty] | 冷房期 6月: 能力（kW/台）; 冷房期 8月: 台数; 冷房期 9月: 機器能力; 暖房期 1月: 消費電力; 非空調期 5月: 待機時電力 |  | 消費ガス量
[5 empty] | 冷房期 9月: 能力計(kW); 暖房期 1月: （kW/台）; 暖房期 3月: 計(kW); 非空調期 5月: （kW/台）; 非空調期 11月: 計(kW) |  | （kW/台） |  | 計(kW)
[5 empty] | 冷房 | 暖房 | （台） | 冷房 | 暖房 | 冷房 | 暖房 | 冷房 | 暖房 | 冷房 | 暖房 | 冷房 | 暖房 | 冷房 | 暖房 | 冷房 | 暖房
室外機 | 室外機系統名 | 機器登録記号 |  | EHP/GHP
[5 empty] | 冷房期 6月: EHP合計; 冷房期 8月: 0; 冷房期 9月: 0; 暖房期 12月: 0; 暖房期 3月: 0; 非空調期 4月: 0; 非空調期 11月: 0 | 0
[5 empty] | 冷房期 6月: GHP（都市ガス）合計; 冷房期 8月: 0; 冷房期 9月: 0; 暖房期 12月: 0; 暖房期 3月: 0; 非空調期 4月: 0; 非空調期 11月: 0 | 0 |  |  | 0 | 0
[5 empty] | 冷房期 6月: GHP（LPガス）合計; 冷房期 8月: 0; 冷房期 9月: 0; 暖房期 12月: 0; 暖房期 3月: 0; 非空調期 4月: 0; 非空調期 11月: 0 | 0 |  |  | 0 | 0
室内機 | 室外機系統名 | 対象室名称 | 機器登録番号 | EHP/GHP
0
0
0
0
0
0
0
0
[5 empty] | 冷房期 6月: EHP合計; 冷房期 8月: 0; 冷房期 9月: 0; 暖房期 12月: 0; 暖房期 3月: 0; 非空調期 4月: 0; 非空調期 11月: 0 | 0
[5 empty] | 冷房期 6月: GHP（都市ガス）合計; 冷房期 8月: 0; 冷房期 9月: 0; 暖房期 12月: 0; 暖房期 3月: 0; 非空調期 4月: 0; 非空調期 11月: 0 | 0
[5 empty] | 冷房期 6月: GHP（LPガス）合計; 冷房期 8月: 0; 冷房期 9月: 0; 暖房期 12月: 0; 暖房期 3月: 0; 非空調期 4月: 0; 非空調期 11月: 0 | 0
最大電力(kW) |  |  | EHP |  | 冷房期 6月: 0; 冷房期 8月: 合計; 暖房期 1月: EHP; 暖房期 3月: 0; 非空調期 4月: 0; 非空調期 11月: 0 | 0
|  |  | GHP（都市ガス） |  | 冷房期 6月: 0; 暖房期 1月: GHP（都市ガス）; 暖房期 3月: 0; 非空調期 4月: 0; 非空調期 11月: 0 | 0 |  |  | 0 | 0
|  |  | GHP（LPガス） |  | 冷房期 6月: 0; 暖房期 1月: GHP（LPガス）; 暖房期 3月: 0; 非空調期 4月: 0; 非空調期 11月: 0 | 0 |  |  | 0 | 0
■月別エネルギー消費量の算定 |  |  |  |  | 冷房期 6月: 冷房期; 暖房期 1月: 暖房期; 非空調期 10月: 非空調期 |  |  |  | 計 | 備考
[5 empty] | 6月 | 7月 | 8月 | 9月 | 計 | 12月 | 1月 | 2月 | 3月 | 計 | 4月 | 5月 | 10月 | 11月 | 計
空調運転時間(h) （1日当たり８時間） |  |  | 運転日数 |  | 20 | 15 | 10 | 20 | 65 | 15 | 20 | 20 | 15 | 70 | [5 empty] | 135
|  |  | 総運転時間 |  | 160 | 120 | 80 | 160 | 520 | 120 | 160 | 160 | 120 | 560 | [5 empty] | 1080
月別負荷率(％) |  |  |  |  | 35 | 70 | 80 | 50 | - | 45 | 60 | 60 | 35 | -
全負荷相当運転時間(h) |  |  |  |  | 56 | 84 | 64 | 80 | 284 | 54 | 96 | 96 | 42 | 288 | [5 empty] | 572
月別負荷(MWh) |  | EHP |  |  | 0 | 0 | 0 | 0 | 0 | 0 | 0 | 0 | 0 | 0 | [5 empty] | 0
|  | GHP（都市ガス） |  |  | 0 | 0 | 0 | 0 | 0 | 0 | 0 | 0 | 0 | 0 | [5 empty] | 0
|  | GHP（LPガス） |  |  | 0 | 0 | 0 | 0 | 0 | 0 | 0 | 0 | 0 | 0 | [5 empty] | 0
待機時間(h) |  |  |  |  | 664 | 660 | 680 | 640 | 2644 | 690 | 648 | 576 | 702 | 2616 | 720 | 744 | 744 | 720 | 2928 | 8188
消費電力(kWh) （室外機・ 室内機合計） |  | EHP |  |  | 0 | 0 | 0 | 0 | 0 | 0 | 0 | 0 | 0 | 0 | 0 | 0 | 0 | 0 | 0 | 0
|  | GHP（都市ガス） |  |  | 0 | 0 | 0 | 0 | 0 | 0 | 0 | 0 | 0 | 0 | 0 | 0 | 0 | 0 | 0 | 0
|  | GHP（LPガス） |  |  | 0 | 0 | 0 | 0 | 0 | 0 | 0 | 0 | 0 | 0 | 0 | 0 | 0 | 0 | 0 | 0
|  | 小計 |  |  | 冷房期 6月: 0; 冷房期 7月: 0; 暖房期 12月: 0; 非空調期 5月: 0 |  |  | 0 | 0
蓄熱時消費電力量 (kWh)注 |  | EHP | 冷房 | 夏季 | [15 empty] | 0 | bar: 冷房期 7月 to 暖房期 12月; 非空調期 5月
|  |  |  | その他季 | [15 empty] | 0 | bar: 冷房期 6月; 非空調期 10月 to 非空調期 11月
|  |  | 暖房 | その他季 | bar: 暖房期 1月 to 非空調期 4月; 非空調期 10月 to 非空調期 11月
|  | GHP （都市ガス） | 冷房 | 夏季 | [15 empty] | 0 | bar: 冷房期 7月 to 暖房期 12月; 非空調期 5月
|  |  |  | その他季 | [15 empty] | 0 | bar: 冷房期 6月; 非空調期 10月 to 非空調期 11月
|  |  | 暖房 | その他季 | bar: 暖房期 1月 to 非空調期 4月; 非空調期 10月 to 非空調期 11月
|  | GHP （LPガス） | 冷房 | 夏季 | [15 empty] | 0 | bar: 冷房期 7月 to 暖房期 12月; 非空調期 5月
|  |  |  | その他季 | [15 empty] | 0 | bar: 冷房期 6月; 非空調期 10月 to 非空調期 11月
|  |  | 暖房 | その他季 | bar: 暖房期 1月 to 非空調期 4月; 非空調期 10月 to 非空調期 11月
都市ガス ガス使用量(m3) |  |  |  |  | 0 | 0 | 0 | 0 | 0 | 0 | 0 | 0 | 0 | 0 | [5 empty] | 0
LPガス ガス使用量(m3) |  |  |  |  | 0 | 0 | 0 | 0 | 0 | 0 | 0 | 0 | 0 | 0 | [5 empty] | 0
■エネルギー費用算定に係る料金体系 |  |  |  |  | 冷房期 8月: ○ピーク時負荷（MW); 暖房期 3月: ○電力消費原単位（室外機、kW/kW） | ○ガス消費原単位（㎥/kW）
電力料金の種別 |  | 九州電力 業務用電力A |  |  | 暖房期 12月: 冷房期; 暖房期 1月: 暖房期; 非空調期 5月: 冷房期; 非空調期 10月: 暖房期 |  | 冷房期 | 暖房期
都市ガス料金の種別 |  | 西部ガス 小型空調 パッケージ契約 |  |  | 冷房期 8月: EHP; 暖房期 12月: 0; 暖房期 1月: 0; 暖房期 3月: EHP; 非空調期 5月: 0; 非空調期 10月: 0 | 都市ガス | 0 | 0
ＬＰガス料金の種別 |  | 液化石油ガス(LPガス) |  |  | 冷房期 8月: GHP（都市ガス）; 暖房期 12月: 0; 暖房期 1月: 0; 暖房期 3月: GHP（都市ガス）; 非空調期 5月: 0; 非空調期 10月: 0 | LPガス | 0 | 0
[7 empty] | GHP（LPガス） |  | 0 | 0 |  | GHP（LPガス） |  | 0 | 0
■エネルギー費用の算定 |  |  |  |  | 冷房期 7月: 算出根拠 |  |  | 金額（税込・円） |  | 備考
電力料金 |  |  | 基本料金 （本事業による増加分） | EHP | 冷房期 7月: 2046; 冷房期 8月: 円/kW月 ×; 冷房期 9月: 0; 暖房期 12月: kW × ｛ ( 185 -; 暖房期 2月: 85; 暖房期 3月: ） ／ 100 ｝ × 12 ヶ月; 非空調期 5月: ※黄色セルに年間力率を入力してください |  |  | 0
|  |  |  | GHP（都市ガス） | 冷房期 7月: 2046; 冷房期 8月: 円/kW月 ×; 冷房期 9月: 0; 暖房期 12月: kW × ｛ ( 185 -; 暖房期 2月: 85; 暖房期 3月: ） ／ 100 ｝ × 12 ヶ月; 非空調期 5月: ※黄色セルに年間力率を入力してください |  |  | 0
|  |  |  | GHP（LPガス） | 冷房期 7月: 2046; 冷房期 8月: 円/kW月 ×; 冷房期 9月: 0; 暖房期 12月: kW × ｛ ( 185 -; 暖房期 2月: 85; 暖房期 3月: ） ／ 100 ｝ × 12 ヶ月; 非空調期 5月: ※黄色セルに年間力率を入力してください |  |  | 0
|  |  | 従量料金 | 冷房 | 夏季 | ( | 12.99 | + | -1.63 | + | 2.98 | ）円/kWh × | 0 | kWh |  |  |  |  | 0
[5 empty] | その他季 | ( | 12.06 | + | -1.63 | + | 2.98 | ）円/kWh × | 0 | kWh |  |  |  |  | 0
|  |  |  | 暖房 | その他季 | ( | 12.06 | + | -1.63 | + | 2.98 | ）円/kWh × | 0 | kWh |  |  |  |  | 0
|  |  |  | 非空調期 |  | ( | 12.06 | + | -1.63 | + | 2.98 | ）円/kWh × | 0 | kWh |  |  |  |  | 0
|  |  | 小計 |  | 冷房期 8月: ↑電力料金単価; 暖房期 12月: ↑燃料費調整単価; 暖房期 2月: ↑再エネ発電促進賦課金 |  |  | 0
ガス料金(GHP 都市ガス) |  |  | 定額基本料金（本事業による増加分） |  |  | 4180 | 円/月 × | 12 | ヶ月 | 0 |  | 0 |  | 0 |  | 0 |  | 0
|  |  | 流量基本料金（本事業による増加分） |  |  | 1430 | 円/m3月 × | 0 | m3 × | 12 | ヶ月 | 0 | 0 | 0 | 0 | 0 | 0 | 0 | 0
|  |  | 従量料金 |  | その他期 | 62.95 | 円/m3 × | 0 | m3 | 0 |  | 0 |  | 0 |  | 0 |  | 0 | 0
[5 empty] | 冬期 | 62.95 | 円/m3 × | 0 | m3 | 0 |  | 0 |  | 0 |  | 0 |  | 0 | 0
|  |  | 小計 | [15 empty] | 0
ガス料金GHP LPガス) |  |  | 基本料金（本事業分） |  |  | 1760 | 円/月 × | 12 | ヶ月 | 0 |  | 0 |  | 0 |  | 0 |  | 0
|  |  | 従量料金 | (50㎥以下+50超え) |  | 406 | 円/m3 × | 0 | m3 ＋ | 331 | 円/m3 × | 0 | m3 | 0 |  | 0 |  | 0 | 0
|  |  | 小計 |  |  | 0 | 0 | 0 | 0 | 0 | 0 | 0 | 0 | 0 | 0 | 0 | 0 | 0 | 0

## 様式９－４－71
●学校別エネルギー等積算表 |  |  | （基準年） | [6 empty] | 学校種別 | 中学校 | 通し番号 | 71 | 学校番号 | 70 | 学校名 | 照葉中学校 | [6 empty] | （様式9-4A）
■空調設備の性能の設定
[5 empty] | 機器性能 |  |  |  |  | 電力 | [7 empty] | ガス |  |  |  |  | 備考
[5 empty] | 能力（kW/台） |  | 台数 | 機器能力 |  | 消費電力 |  |  |  | 待機時電力 |  |  |  | 消費ガス量
[8 empty] | 能力計(kW) |  | （kW/台） |  | 計(kW) |  | （kW/台） |  | 計(kW) |  | （kW/台） |  | 計(kW) |  | 塩害対策
[5 empty] | 冷房 | 暖房 | （台） | 冷房 | 暖房 | 冷房 | 暖房 | 冷房 | 暖房 | 冷房 | 暖房 | 冷房 | 暖房 | 冷房 | 暖房 | 冷房 | 暖房
室外機 | 室外機系統名 | 機器登録記号 |  | EHP/GHP
[7 empty] | 0 | 0 | 0 |  |  | 0 | 0 |  |  | 0 | 0 |  |  | 0 | 0
室内機 | 室外機系統名 | 対象室名称 | 機器登録番号 | EHP/GHP
0
0
0
0
0
0
0
0
0
0
0
0
[7 empty] | 0 | 0 | 0 |  |  | 0 | 0 |  |  | 0 | 0
合計 | [11 empty] | 0 | 0 |  |  | 0 | 0 |  |  | 0 | 0
最大電力(kW) |  |  |  |  | 0
■月別エネルギー消費量の算定
[5 empty] | 冷房期 |  |  |  | 暖房期 |  |  |  | 非空調期 |  |  |  | 計 |  | 備考 |  |  | ■電力消費量総括表
[5 empty] | 6月 | 7月 | 8月 | 9月 | 12月 | 1月 | 2月 | 3月 | 4月 | 5月 | 10月 | 11月 | [5 empty] | 昼間電力消費量（kWh)
ピーク時負荷 |  |  | 冷房 | （MW） | 冷房期 6月: 0 | [5 empty] | 冷房期 | 夏季 | 0
|  |  | 暖房 | （MW） | 暖房期 12月: 0 | [6 empty] | その他季 | 0
空調運転時間(h) |  |  | 運転日数 | (日/月) | 20 | 15 | 10 | 20 | 15 | 20 | 20 | 15 | [9 empty] | 暖房期 |  | 0
|  |  | 運転時間 | (h/日) | 冷房期 6月: 8; 暖房期 12月: 8 | [5 empty] | 非空調期 |  | 0
|  |  | 冷房 | 夏季 | 冷房期 7月: 120; 冷房期 8月: 80; 冷房期 9月: 160 | 360 | 520 |  |  |  | 計 |  | 0
|  |  |  | その他季 | 冷房期 6月: 160 | 160 |  |  |  |  | 夜間電力消費量（kWh)
|  |  | 暖房 | その他季 | 暖房期 12月: 120; 暖房期 1月: 160; 暖房期 2月: 160; 暖房期 3月: 120 |  | 560 |  |  |  | 冷房期 | 夏季 | 0
月別負荷率(％) |  |  |  |  | 35 | 70 | 80 | 50 | 45 | 60 | 60 | 35 | [10 empty] | その他季 | 0
全負荷相当運転時間(h) |  |  | 冷房 | 夏季 | 冷房期 7月: 84; 冷房期 8月: 64; 冷房期 9月: 80 | 228 | 284 |  |  |  | 暖房期 |  | 0
|  |  |  | その他季 | 冷房期 6月: 56 | 56 |  |  |  |  | 計 |  | 0
|  |  | 暖房 | その他季 | 暖房期 12月: 54; 暖房期 1月: 96; 暖房期 2月: 96; 暖房期 3月: 42 |  | 288 |  |  |  | 計（kWh)
月別負荷(MWh) |  |  | 冷房 | 夏季 | 冷房期 7月: 0; 冷房期 8月: 0; 冷房期 9月: 0 | 0 | 0 |  |  |  | 冷房期 |  | 0
|  |  |  | その他季 | 冷房期 6月: 0 | 0 |  |  |  |  | 暖房期 |  | 0
|  |  | 暖房 | その他季 | 暖房期 12月: 0; 暖房期 1月: 0; 暖房期 2月: 0; 暖房期 3月: 0 |  | 0 |  |  |  | 計 |  | 0
待機時間(h) |  |  | 冷房 | 夏季 | 冷房期 7月: 624; 冷房期 8月: 664; 冷房期 9月: 560 | 1848
|  |  |  | その他季 | 冷房期 6月: 560; 非空調期 4月: 720; 非空調期 5月: 744; 非空調期 10月: 744; 非空調期 11月: 720 | 5832
|  |  | 暖房 | その他季 | 暖房期 12月: 624; 暖房期 1月: 584; 暖房期 2月: 512; 暖房期 3月: 624
電力消費原単位（室外機） |  |  |  | (kW/kW) | 冷房期 6月: 0; 暖房期 12月: 0 | [5 empty] | ■ガス消費量総括表(m3)
室外機消費電力(kWh) |  |  | 冷房 | 夏季 | 冷房期 7月: 0; 冷房期 8月: 0; 冷房期 9月: 0 | 0 | 0 |  |  |  | 冷房期 |  | 0
|  |  |  | その他季 | 冷房期 6月: 0; 非空調期 4月: 0; 非空調期 5月: 0; 非空調期 10月: 0; 非空調期 11月: 0 | 0 |  |  |  |  | 暖房期 |  | 0
|  |  | 暖房 | その他季 | 暖房期 12月: 0; 暖房期 1月: 0; 暖房期 2月: 0; 暖房期 3月: 0 |  | 0 |  |  |  | 計 |  | 0
室内機消費電力(kWh) |  |  | 冷房 | 夏季 | 冷房期 7月: 0; 冷房期 8月: 0; 冷房期 9月: 0 | 0 | 0 |  |  |  | 月数 | その他期 | 冬期
|  |  |  | その他季 | 冷房期 6月: 0; 非空調期 4月: 0; 非空調期 5月: 0; 非空調期 10月: 0; 非空調期 11月: 0 | 0 |  |  |  |  | A | 4 | 4
|  |  | 暖房 | その他季 | 暖房期 12月: 0; 暖房期 1月: 0; 暖房期 2月: 0; 暖房期 3月: 0 |  | 0 |  |  |  | B | 0 | 0
蓄熱時消費電力量(kWh)注 |  |  | 冷房 | 夏季 | 冷房期 7月: 0; 冷房期 8月: 0; 冷房期 9月: 0 | 0 | 0 | 注:蓄熱を採用する系統のうち、蓄熱時間帯に消費する電力を記入 |  |  | C | 0 | 0
|  |  |  | その他季 | 冷房期 6月: 0; 非空調期 4月: 0; 非空調期 5月: 0; 非空調期 10月: 0; 非空調期 11月: 0 | 0 |  |  |  |  | 消費量 | その他期 | 冬期
|  |  | 暖房 | その他季 |  |  |  |  | 0 | 0 | 0 | 0 | 0 | 0 | 0 | 0 |  | 0 |  |  |  | A | 0 | 0
ガス消費原単位 |  |  |  | (m3/kW) | [17 empty] | B | 0 | 0
ガス使用量(m3) |  |  |  | その他期 | 冷房期 6月: 0; 冷房期 7月: 0; 冷房期 8月: 0; 冷房期 9月: 0 | 0 |  |  |  |  | C | 0 | 0
|  |  |  | 冬期 | 暖房期 12月: 0; 暖房期 1月: 0; 暖房期 2月: 0; 暖房期 3月: 0 | 0
■エネルギー費用算定に係る料金体系
電力料金の種別 |  |  |  | 九州電力 業務用電力A
ガス料金の種別 |  |  |  | なし
■エネルギー費用の算定
[5 empty] | 冷房期 7月: 算出根拠 |  |  | 金額（税込・円） |  | 備考
電力料金 |  |  | 基本料金（本事業による増加分） |  | 暖房期 2月: ↓力率(％）注 |  |  |  |  | 注：年間平均力率を入力してください。
[5 empty] | 冷房期 7月: 2046; 冷房期 8月: 円/kW月 ×; 冷房期 9月: 0; 暖房期 12月: kW × ｛ ( 185 -; 暖房期 2月: 85; 暖房期 3月: ） ／ 100 ｝ × 12 ヶ月 |  |  | 0
|  |  | 従量料金 | 冷房 | 夏季 | ( | 12.99 | + | -1.63 | + | 2.98 | ）円/kWh × | 0 | kWh |  |  |  |  | 0
[5 empty] | その他季 | ( | 12.06 | + | -1.63 | + | 2.98 | ）円/kWh × | 0 | kWh |  |  |  |  | 0
|  |  |  | 暖房 | その他季 | ( | 12.06 | + | -1.63 | + | 2.98 | ）円/kWh × | 0 | kWh |  |  |  |  | 0
|  |  |  | 非空調期 |  | ( | 12.06 | + | -1.63 | + | 2.98 | ）円/kWh × | 0 | kWh |  |  |  |  | 0
[7 empty] | ↑電力料金単価 |  | ↑燃料費調整単価 |  | ↑再エネ発電促進賦課金
|  |  | 小計 | [15 empty] | 0
ガス料金 |  |  | 定額基本料金（本事業による増加分）
流量基本料金（本事業による増加分）
|  |  | 従量料金 |  | 冷房期 6月: その他期
冬期
小計
合計 | [18 empty] | 0
●学校別エネルギー等積算表 |  |  | （基準年） |  | 暖房期 1月: 学校種別; 暖房期 2月: 中学校; 暖房期 3月: 通し番号; 非空調期 4月: 71; 非空調期 5月: 学校番号; 非空調期 10月: 70; 非空調期 11月: 学校名 | 照葉中学校 | [6 empty] | （様式9-4B）
■空調設備の性能の設定
[5 empty] | 冷房期 6月: 機器性能; 暖房期 1月: 電力 |  | ガス |  |  |  |  | 備考
[5 empty] | 冷房期 6月: 能力（kW/台）; 冷房期 8月: 台数; 冷房期 9月: 機器能力; 暖房期 1月: 消費電力; 非空調期 5月: 待機時電力 |  | 消費ガス量
[5 empty] | 冷房期 9月: 能力計(kW); 暖房期 1月: （kW/台）; 暖房期 3月: 計(kW); 非空調期 5月: （kW/台）; 非空調期 11月: 計(kW) |  | （kW/台） |  | 計(kW) |  | 塩害対策
[5 empty] | 冷房 | 暖房 | （台） | 冷房 | 暖房 | 冷房 | 暖房 | 冷房 | 暖房 | 冷房 | 暖房 | 冷房 | 暖房 | 冷房 | 暖房 | 冷房 | 暖房
室外機 | 室外機系統名 | 機器登録記号 |  | EHP/GHP
[5 empty] | 冷房期 8月: 0; 冷房期 9月: 0; 暖房期 12月: 0; 暖房期 3月: 0; 非空調期 4月: 0; 非空調期 11月: 0 | 0 |  |  | 0 | 0
室内機 | 室外機系統名 | 対象室名称 | 機器登録番号 | EHP/GHP
[5 empty] | 冷房期 8月: 0; 冷房期 9月: 0; 暖房期 12月: 0; 暖房期 3月: 0; 非空調期 4月: 0; 非空調期 11月: 0 | 0
合計 |  |  |  |  | 暖房期 3月: 0; 非空調期 4月: 0; 非空調期 11月: 0 | 0 |  |  | 0 | 0
最大電力(kW) |  |  |  |  | 冷房期 6月: 0
■月別エネルギー消費量の算定
[5 empty] | 冷房期 6月: 冷房期; 暖房期 12月: 暖房期; 非空調期 4月: 非空調期 | 計 |  | 備考 |  |  | ■電力消費量総括表
[5 empty] | 6月 | 7月 | 8月 | 9月 | 12月 | 1月 | 2月 | 3月 | 4月 | 5月 | 10月 | 11月 | [5 empty] | 昼間電力消費量（kWh)
ピーク時負荷 |  |  | 冷房 | （MW） | 冷房期 6月: 0 | [5 empty] | 冷房期 | 夏季 | 0
|  |  | 暖房 | （MW） | 暖房期 12月: 0 | [6 empty] | その他季 | 0
空調運転時間(h) |  |  | 運転日数 | (日/月) | 20 | 15 | 10 | 20 | 15 | 20 | 20 | 15 | [9 empty] | 暖房期 |  | 0
|  |  | 運転時間 | (h/日) | 冷房期 6月: 8; 暖房期 12月: 8 | [5 empty] | 非空調期 |  | 0
|  |  | 冷房 | 夏季 | 冷房期 7月: 120; 冷房期 8月: 80; 冷房期 9月: 160 | 360 | 520 |  |  |  | 計 |  | 0
|  |  |  | その他季 | 冷房期 6月: 160 | 160 |  |  |  |  | 夜間電力消費量（kWh)
|  |  | 暖房 | その他季 | 暖房期 12月: 120; 暖房期 1月: 160; 暖房期 2月: 160; 暖房期 3月: 120 |  | 560 |  |  |  | 冷房期 | 夏季 | 0
月別負荷率(％) |  |  |  |  | 35 | 70 | 80 | 50 | 45 | 60 | 60 | 35 | [10 empty] | その他季 | 0
全負荷相当運転時間(h) |  |  | 冷房 | 夏季 | 冷房期 7月: 84; 冷房期 8月: 64; 冷房期 9月: 80 | 228 | 284 |  |  |  | 暖房期 |  | 0
|  |  |  | その他季 | 冷房期 6月: 56 | 56 |  |  |  |  | 計 |  | 0
|  |  | 暖房 | その他季 | 暖房期 12月: 54; 暖房期 1月: 96; 暖房期 2月: 96; 暖房期 3月: 42 |  | 288 |  |  |  | 計（kWh)
月別負荷(MWh) |  |  | 冷房 | 夏季 | 冷房期 7月: 0; 冷房期 8月: 0; 冷房期 9月: 0 | 0 | 0 |  |  |  | 冷房期 |  | 0
|  |  |  | その他季 | 冷房期 6月: 0 | 0 |  |  |  |  | 暖房期 |  | 0
|  |  | 暖房 | その他季 | 暖房期 12月: 0; 暖房期 1月: 0; 暖房期 2月: 0; 暖房期 3月: 0 |  | 0 |  |  |  | 計 |  | 0
待機時間(h) |  |  | 冷房 | 夏季 | 冷房期 7月: 624; 冷房期 8月: 664; 冷房期 9月: 560 | 1848
|  |  |  | その他季 | 冷房期 6月: 560; 非空調期 4月: 720; 非空調期 5月: 744; 非空調期 10月: 744; 非空調期 11月: 720 | 5832
|  |  | 暖房 | その他季 | 暖房期 12月: 624; 暖房期 1月: 584; 暖房期 2月: 512; 暖房期 3月: 624
電力消費原単位（室外機） |  |  |  | (kW/kW) | 冷房期 6月: 0; 暖房期 12月: 0 | [5 empty] | ■ガス消費量総括表(m3)
室外機消費電力(kWh) |  |  | 冷房 | 夏季 | 冷房期 7月: 0; 冷房期 8月: 0; 冷房期 9月: 0 | 0 | 0 |  |  |  | 冷房期 |  | 0
|  |  |  | その他季 | 冷房期 6月: 0; 非空調期 4月: 0; 非空調期 5月: 0; 非空調期 10月: 0; 非空調期 11月: 0 | 0 |  |  |  |  | 暖房期 |  | 0
|  |  | 暖房 | その他季 | 暖房期 12月: 0; 暖房期 1月: 0; 暖房期 2月: 0; 暖房期 3月: 0 |  | 0 |  |  |  | 計 |  | 0
室内機消費電力(kWh) |  |  | 冷房 | 夏季 | 冷房期 7月: 0; 冷房期 8月: 0; 冷房期 9月: 0 | 0 | 0 |  |  |  | 月数 | その他期 | 冬期
|  |  |  | その他季 | 冷房期 6月: 0; 非空調期 4月: 0; 非空調期 5月: 0; 非空調期 10月: 0; 非空調期 11月: 0 | 0 |  |  |  |  | A | 4 | 4
|  |  | 暖房 | その他季 | 暖房期 12月: 0; 暖房期 1月: 0; 暖房期 2月: 0; 暖房期 3月: 0 |  | 0 |  |  |  | B | 0 | 0
蓄熱時消費電力量(kWh)注 |  |  | 冷房 | 夏季 | 冷房期 7月: 0; 冷房期 8月: 0; 冷房期 9月: 0 | 0 | 0 | 注:蓄熱を採用する系統のうち、蓄熱時間帯に消費する電力を記入。 |  |  | C | 0 | 0
|  |  |  | その他季 | 冷房期 6月: 0; 非空調期 4月: 0; 非空調期 5月: 0; 非空調期 10月: 0; 非空調期 11月: 0 | 0 |  |  |  |  | 消費量 | その他期 | 冬期
|  |  | 暖房 | その他季 |  |  |  |  | 0 | 0 | 0 | 0 | 0 | 0 | 0 | 0 |  | 0 |  |  |  | A | 0 | 0
ガス消費原単位 |  |  |  | (m3/kW) | 冷房期 6月: 0; 暖房期 12月: 0 | [5 empty] | B | 0 | 0
ガス使用量(m3) |  |  |  | その他期 | 冷房期 6月: 0; 冷房期 7月: 0; 冷房期 8月: 0; 冷房期 9月: 0 | 0 |  |  |  |  | C | 0 | 0
|  |  |  | 冬期 | 暖房期 12月: 0; 暖房期 1月: 0; 暖房期 2月: 0; 暖房期 3月: 0 | 0
■エネルギー費用算定に係る料金体系
電力料金の種別 |  |  |  | 九州電力 業務用電力A | 冷房期 9月: INDEX
ガス料金の種別 |  |  |  | 西部ガス 小型空調 パッケージ契約 | 冷房期 9月: 2
■エネルギー費用の算定
[5 empty] | 冷房期 7月: 算出根拠 |  |  | 金額（税込・円） |  | 備考
電力料金 |  |  | 基本料金（本事業による増加分） |  | 暖房期 2月: ↓力率(％）注 |  |  |  |  | 注：年間平均力率を入力してください。
[5 empty] | 冷房期 7月: 2046; 冷房期 8月: 円/kW月 ×; 冷房期 9月: 0; 暖房期 12月: kW × ｛ ( 185 -; 暖房期 2月: 85; 暖房期 3月: ） ／ 100 ｝ × 12 ヶ月 |  |  | 0
|  |  | 従量料金 | 冷房 | 夏季 | ( | 12.99 | + | -1.63 | + | 2.98 | ）円/kWh × | 0 | kWh |  |  |  |  | 0
[5 empty] | その他季 | ( | 12.06 | + | -1.63 | + | 2.98 | ）円/kWh × | 0 | kWh |  |  |  |  | 0
|  |  |  | 暖房 | その他季 | ( | 12.06 | + | -1.63 | + | 2.98 | ）円/kWh × | 0 | kWh |  |  |  |  | 0
|  |  |  | 非空調期 |  | ( | 12.06 | + | -1.63 | + | 2.98 | ）円/kWh × | 0 | kWh |  |  |  |  | 0
[7 empty] | ↑電力料金単価 |  | ↑燃料費調整単価 |  | ↑再エネ発電促進賦課金
|  |  | 小計 | [15 empty] | 0
ガス料金 |  |  | 定額基本料金（本事業による増加分） |  |  | 4180 | 円/月 × | 12 | ヶ月 | 0 |  | 0 |  | 0 |  | 0 |  |  | 50160
|  |  | 流量基本料金（本事業による増加分） |  | 冷房期 7月: 1430; 冷房期 8月: 円/m3月 ×; 冷房期 9月: 0; 暖房期 12月: m3 ×; 暖房期 1月: 12; 暖房期 2月: ヶ月 |  |  | 0
|  |  | 従量料金 |  | その他期 | 62.95 | 円/m3 × | 0 | m3 | 0 |  | 0 |  | 0 |  | 0 |  |  | 0
[5 empty] | 冬期 | 62.95 | 円/m3 × | 0 | m3 | 0 |  | 0 |  | 0 |  | 0 |  |  | 0
|  |  | 小計 | [15 empty] | 50160
合計 | [18 empty] | 50160
●学校別エネルギー等積算表 |  |  | （基準年） |  | 暖房期 1月: 学校種別; 暖房期 2月: 中学校; 暖房期 3月: 通し番号; 非空調期 4月: 71; 非空調期 5月: 学校番号; 非空調期 10月: 70; 非空調期 11月: 学校名 | 照葉中学校 | [6 empty] | （様式9-4C）
■空調設備の性能の設定
[5 empty] | 冷房期 6月: 機器性能; 暖房期 1月: 電力 |  | ガス |  |  |  |  | 備考
[5 empty] | 冷房期 6月: 能力（kW/台）; 冷房期 8月: 台数; 冷房期 9月: 機器能力; 暖房期 1月: 消費電力; 非空調期 5月: 待機時電力 |  | 消費ガス量
[5 empty] | 冷房期 9月: 能力計(kW); 暖房期 1月: （kW/台）; 暖房期 3月: 計(kW); 非空調期 5月: （kW/台）; 非空調期 11月: 計(kW) |  | （kW/台） |  | 計(kW) |  | 塩害対策
[5 empty] | 冷房 | 暖房 | （台） | 冷房 | 暖房 | 冷房 | 暖房 | 冷房 | 暖房 | 冷房 | 暖房 | 冷房 | 暖房 | 冷房 | 暖房 | 冷房 | 暖房
室外機 | 室外機系統名 | 機器登録記号 |  | EHP/GHP
[5 empty] | 冷房期 8月: 0; 冷房期 9月: 0; 暖房期 12月: 0; 暖房期 3月: 0; 非空調期 4月: 0; 非空調期 11月: 0 | 0 |  |  | 0 | 0
室内機 | 室外機系統名 | 対象室名称 | 機器登録番号 | EHP/GHP
[5 empty] | 冷房期 8月: 0; 冷房期 9月: 0; 暖房期 12月: 0; 暖房期 3月: 0; 非空調期 4月: 0; 非空調期 11月: 0 | 0
合計 |  |  |  |  | 暖房期 3月: 0; 非空調期 4月: 0; 非空調期 11月: 0 | 0 |  |  | 0 | 0
最大電力(kW) |  |  |  |  | 冷房期 6月: 0
■月別エネルギー消費量の算定
[5 empty] | 冷房期 6月: 冷房期; 暖房期 12月: 暖房期; 非空調期 4月: 非空調期 | 計 |  | 備考 |  |  | ■電力消費量総括表
[5 empty] | 6月 | 7月 | 8月 | 9月 | 12月 | 1月 | 2月 | 3月 | 4月 | 5月 | 10月 | 11月 | [5 empty] | 昼間電力消費量（kWh)
ピーク時負荷 |  |  | 冷房 | （MW） | 冷房期 6月: 0 | [5 empty] | 冷房期 | 夏季 | 0
|  |  | 暖房 | （MW） | 暖房期 12月: 0 | [6 empty] | その他季 | 0
空調運転時間(h) |  |  | 運転日数 | (日/月) | 20 | 15 | 10 | 20 | 15 | 20 | 20 | 15 | [9 empty] | 暖房期 |  | 0
|  |  | 運転時間 | (h/日) | 冷房期 6月: 8; 暖房期 12月: 8 | [5 empty] | 非空調期 |  | 0
|  |  | 冷房 | 夏季 | 冷房期 7月: 120; 冷房期 8月: 80; 冷房期 9月: 160 | 360 | 520 |  |  |  | 計 |  | 0
|  |  |  | その他季 | 冷房期 6月: 160 | 160 |  |  |  |  | 夜間電力消費量（kWh)
|  |  | 暖房 | その他季 | 暖房期 12月: 120; 暖房期 1月: 160; 暖房期 2月: 160; 暖房期 3月: 120 |  | 560 |  |  |  | 冷房期 | 夏季 | 0
月別負荷率(％) |  |  |  |  | 35 | 70 | 80 | 50 | 45 | 60 | 60 | 35 | [10 empty] | その他季 | 0
全負荷相当運転時間(h) |  |  | 冷房 | 夏季 | 冷房期 7月: 84; 冷房期 8月: 64; 冷房期 9月: 80 | 228 | 284 |  |  |  | 暖房期 |  | 0
|  |  |  | その他季 | 冷房期 6月: 56 | 56 |  |  |  |  | 計 |  | 0
|  |  | 暖房 | その他季 | 暖房期 12月: 54; 暖房期 1月: 96; 暖房期 2月: 96; 暖房期 3月: 42 |  | 288 |  |  |  | 計（kWh)
月別負荷(MWh) |  |  | 冷房 | 夏季 | 冷房期 7月: 0; 冷房期 8月: 0; 冷房期 9月: 0 | 0 | 0 |  |  |  | 冷房期 |  | 0
|  |  |  | その他季 | 冷房期 6月: 0 | 0 |  |  |  |  | 暖房期 |  | 0
|  |  | 暖房 | その他季 | 暖房期 12月: 0; 暖房期 1月: 0; 暖房期 2月: 0; 暖房期 3月: 0 |  | 0 |  |  |  | 計 |  | 0
待機時間(h) |  |  | 冷房 | 夏季 | 冷房期 7月: 624; 冷房期 8月: 664; 冷房期 9月: 560 | 1848
|  |  |  | その他季 | 冷房期 6月: 560; 非空調期 4月: 720; 非空調期 5月: 744; 非空調期 10月: 744; 非空調期 11月: 720 | 5832
|  |  | 暖房 | その他季 | 暖房期 12月: 624; 暖房期 1月: 584; 暖房期 2月: 512; 暖房期 3月: 624
電力消費原単位（室外機） |  |  |  | (kW/kW) | 冷房期 6月: 0; 暖房期 12月: 0 | [5 empty] | ■ガス消費量総括表(m3)
室外機消費電力(kWh) |  |  | 冷房 | 夏季 | 冷房期 7月: 0; 冷房期 8月: 0; 冷房期 9月: 0 | 0 | 0 |  |  |  | 冷房期 |  | 0
|  |  |  | その他季 | 冷房期 6月: 0; 非空調期 4月: 0; 非空調期 5月: 0; 非空調期 10月: 0; 非空調期 11月: 0 | 0 |  |  |  |  | 暖房期 |  | 0
|  |  | 暖房 | その他季 | 暖房期 12月: 0; 暖房期 1月: 0; 暖房期 2月: 0; 暖房期 3月: 0 |  | 0 |  |  |  | 計 |  | 0
室内機消費電力(kWh) |  |  | 冷房 | 夏季 | 冷房期 7月: 0; 冷房期 8月: 0; 冷房期 9月: 0 | 0 | 0 |  |  |  | 月数 | その他期 | 冬期
|  |  |  | その他季 | 冷房期 6月: 0; 非空調期 4月: 0; 非空調期 5月: 0; 非空調期 10月: 0; 非空調期 11月: 0 | 0 |  |  |  |  | 50m3以下 | 4 | 4
|  |  | 暖房 | その他季 | 暖房期 12月: 0; 暖房期 1月: 0; 暖房期 2月: 0; 暖房期 3月: 0 |  | 0 |  |  |  | 50m3超 | 0 | 0
蓄熱時消費電力量(kWh)注 |  |  | 冷房 | 夏季 | 冷房期 7月: 0; 冷房期 8月: 0; 冷房期 9月: 0 | 0 | 0 | 注:蓄熱を採用する系統のうち、蓄熱時間帯に消費する電力を記入。
|  |  |  | その他季 | 冷房期 6月: 0; 非空調期 4月: 0; 非空調期 5月: 0; 非空調期 10月: 0; 非空調期 11月: 0 | 0 |  |  |  |  | 消費量 | その他期 | 冬期
|  |  | 暖房 | その他季 |  |  |  |  | 0 | 0 | 0 | 0 | 0 | 0 | 0 | 0 |  | 0 |  |  |  | 50m3以下 | 0 | 0
ガス消費原単位 |  |  |  | (m3/kW) | 冷房期 6月: 0; 暖房期 12月: 0 | [5 empty] | 50m3超 | 0 | 0
ガス使用量(m3) |  |  |  | その他期 | 冷房期 6月: 0; 冷房期 7月: 0; 冷房期 8月: 0; 冷房期 9月: 0 | 0
|  |  |  | 冬期 | 暖房期 12月: 0; 暖房期 1月: 0; 暖房期 2月: 0; 暖房期 3月: 0 | 0
■エネルギー費用算定に係る料金体系
電力料金の種別 |  |  |  | 九州電力 業務用電力A | 冷房期 9月: INDEX
ガス料金の種別 |  |  |  | 液化石油ガス(LPガス) | 冷房期 9月: 3
■エネルギー費用の算定
[5 empty] | 冷房期 7月: 算出根拠 |  |  | 金額（税込・円） |  | 備考
電力料金 |  |  | 基本料金（本事業による増加分） |  | 暖房期 2月: ↓力率(％）注 |  |  |  |  | 注：年間平均力率を入力してください。
[5 empty] | 冷房期 7月: 2046; 冷房期 8月: 円/kW月 ×; 冷房期 9月: 0; 暖房期 12月: kW × ｛ ( 185 -; 暖房期 2月: 85; 暖房期 3月: ） ／ 100 ｝ × 12 ヶ月 |  |  | 0
|  |  | 従量料金 | 冷房 | 夏季 | ( | 12.99 | + | -1.63 | + | 2.98 | ）円/kWh × | 0 | kWh |  |  |  |  | 0
[5 empty] | その他季 | ( | 12.06 | + | -1.63 | + | 2.98 | ）円/kWh × | 0 | kWh |  |  |  |  | 0
|  |  |  | 暖房 | その他季 | ( | 12.06 | + | -1.63 | + | 2.98 | ）円/kWh × | 0 | kWh |  |  |  |  | 0
|  |  |  | 非空調期 |  | ( | 12.06 | + | -1.63 | + | 2.98 | ）円/kWh × | 0 | kWh |  |  |  |  | 0
[7 empty] | ↑電力料金単価 |  | ↑燃料費調整単価 |  | ↑再エネ発電促進賦課金
|  |  | 小計 | [15 empty] | 0
ガス料金 |  |  | 基本料金（本事業分） |  |  | 1760 | 円/月 × | 12 | ヶ月 | 0 |  | 0 |  | 0 |  | 0 |  |  | 21120
|  |  | 従量料金 |  |  | 406 | 円/m3 × | 0 | m3 ＋ | 331 | 円/m3 × | 0 | m3 | 0 |  | 0 |  |  | 0
|  |  | 小計 | [15 empty] | 21120
合計 | [18 empty] | 21120
●学校別エネルギー等積算表 |  |  |  | ※黄色のセルの必要箇所に入力すること。 | 暖房期 1月: 学校種別; 暖房期 2月: 中学校; 暖房期 3月: 通し番号; 非空調期 4月: 71; 非空調期 5月: 学校番号; 非空調期 10月: 70; 非空調期 11月: 学校名 | 照葉中学校 | [5 empty] | （様式9-4-71）
■空調設備の性能の設定 |  |  |  |  | 冷房期 6月: 機器性能; 暖房期 1月: 電力 |  | ガス |  |  |  | 塩害 対応 | 備考
[5 empty] | 冷房期 6月: 能力（kW/台）; 冷房期 8月: 台数; 冷房期 9月: 機器能力; 暖房期 1月: 消費電力; 非空調期 5月: 待機時電力 |  | 消費ガス量
[5 empty] | 冷房期 9月: 能力計(kW); 暖房期 1月: （kW/台）; 暖房期 3月: 計(kW); 非空調期 5月: （kW/台）; 非空調期 11月: 計(kW) |  | （kW/台） |  | 計(kW)
[5 empty] | 冷房 | 暖房 | （台） | 冷房 | 暖房 | 冷房 | 暖房 | 冷房 | 暖房 | 冷房 | 暖房 | 冷房 | 暖房 | 冷房 | 暖房 | 冷房 | 暖房
室外機 | 室外機系統名 | 機器登録記号 |  | EHP/GHP
[5 empty] | 冷房期 6月: EHP合計; 冷房期 8月: 0; 冷房期 9月: 0; 暖房期 12月: 0; 暖房期 3月: 0; 非空調期 4月: 0; 非空調期 11月: 0 | 0
[5 empty] | 冷房期 6月: GHP（都市ガス）合計; 冷房期 8月: 0; 冷房期 9月: 0; 暖房期 12月: 0; 暖房期 3月: 0; 非空調期 4月: 0; 非空調期 11月: 0 | 0 |  |  | 0 | 0
[5 empty] | 冷房期 6月: GHP（LPガス）合計; 冷房期 8月: 0; 冷房期 9月: 0; 暖房期 12月: 0; 暖房期 3月: 0; 非空調期 4月: 0; 非空調期 11月: 0 | 0 |  |  | 0 | 0
室内機 | 室外機系統名 | 対象室名称 | 機器登録番号 | EHP/GHP
0
0
0
0
0
0
0
0
[5 empty] | 冷房期 6月: EHP合計; 冷房期 8月: 0; 冷房期 9月: 0; 暖房期 12月: 0; 暖房期 3月: 0; 非空調期 4月: 0; 非空調期 11月: 0 | 0
[5 empty] | 冷房期 6月: GHP（都市ガス）合計; 冷房期 8月: 0; 冷房期 9月: 0; 暖房期 12月: 0; 暖房期 3月: 0; 非空調期 4月: 0; 非空調期 11月: 0 | 0
[5 empty] | 冷房期 6月: GHP（LPガス）合計; 冷房期 8月: 0; 冷房期 9月: 0; 暖房期 12月: 0; 暖房期 3月: 0; 非空調期 4月: 0; 非空調期 11月: 0 | 0
最大電力(kW) |  |  | EHP |  | 冷房期 6月: 0; 冷房期 8月: 合計; 暖房期 1月: EHP; 暖房期 3月: 0; 非空調期 4月: 0; 非空調期 11月: 0 | 0
|  |  | GHP（都市ガス） |  | 冷房期 6月: 0; 暖房期 1月: GHP（都市ガス）; 暖房期 3月: 0; 非空調期 4月: 0; 非空調期 11月: 0 | 0 |  |  | 0 | 0
|  |  | GHP（LPガス） |  | 冷房期 6月: 0; 暖房期 1月: GHP（LPガス）; 暖房期 3月: 0; 非空調期 4月: 0; 非空調期 11月: 0 | 0 |  |  | 0 | 0
■月別エネルギー消費量の算定 |  |  |  |  | 冷房期 6月: 冷房期; 暖房期 1月: 暖房期; 非空調期 10月: 非空調期 |  |  |  | 計 | 備考
[5 empty] | 6月 | 7月 | 8月 | 9月 | 計 | 12月 | 1月 | 2月 | 3月 | 計 | 4月 | 5月 | 10月 | 11月 | 計
空調運転時間(h) （1日当たり８時間） |  |  | 運転日数 |  | 20 | 15 | 10 | 20 | 65 | 15 | 20 | 20 | 15 | 70 | [5 empty] | 135
|  |  | 総運転時間 |  | 160 | 120 | 80 | 160 | 520 | 120 | 160 | 160 | 120 | 560 | [5 empty] | 1080
月別負荷率(％) |  |  |  |  | 35 | 70 | 80 | 50 | - | 45 | 60 | 60 | 35 | -
全負荷相当運転時間(h) |  |  |  |  | 56 | 84 | 64 | 80 | 284 | 54 | 96 | 96 | 42 | 288 | [5 empty] | 572
月別負荷(MWh) |  | EHP |  |  | 0 | 0 | 0 | 0 | 0 | 0 | 0 | 0 | 0 | 0 | [5 empty] | 0
|  | GHP（都市ガス） |  |  | 0 | 0 | 0 | 0 | 0 | 0 | 0 | 0 | 0 | 0 | [5 empty] | 0
|  | GHP（LPガス） |  |  | 0 | 0 | 0 | 0 | 0 | 0 | 0 | 0 | 0 | 0 | [5 empty] | 0
待機時間(h) |  |  |  |  | 664 | 660 | 680 | 640 | 2644 | 690 | 648 | 576 | 702 | 2616 | 720 | 744 | 744 | 720 | 2928 | 8188
消費電力(kWh) （室外機・ 室内機合計） |  | EHP |  |  | 0 | 0 | 0 | 0 | 0 | 0 | 0 | 0 | 0 | 0 | 0 | 0 | 0 | 0 | 0 | 0
|  | GHP（都市ガス） |  |  | 0 | 0 | 0 | 0 | 0 | 0 | 0 | 0 | 0 | 0 | 0 | 0 | 0 | 0 | 0 | 0
|  | GHP（LPガス） |  |  | 0 | 0 | 0 | 0 | 0 | 0 | 0 | 0 | 0 | 0 | 0 | 0 | 0 | 0 | 0 | 0
|  | 小計 |  |  | 冷房期 6月: 0; 冷房期 7月: 0; 暖房期 12月: 0; 非空調期 5月: 0 |  |  | 0 | 0
蓄熱時消費電力量 (kWh)注 |  | EHP | 冷房 | 夏季 | [15 empty] | 0 | bar: 冷房期 7月 to 暖房期 12月; 非空調期 5月
|  |  |  | その他季 | [15 empty] | 0 | bar: 冷房期 6月; 非空調期 10月 to 非空調期 11月
|  |  | 暖房 | その他季 | bar: 暖房期 1月 to 非空調期 4月; 非空調期 10月 to 非空調期 11月
|  | GHP （都市ガス） | 冷房 | 夏季 | [15 empty] | 0 | bar: 冷房期 7月 to 暖房期 12月; 非空調期 5月
|  |  |  | その他季 | [15 empty] | 0 | bar: 冷房期 6月; 非空調期 10月 to 非空調期 11月
|  |  | 暖房 | その他季 | bar: 暖房期 1月 to 非空調期 4月; 非空調期 10月 to 非空調期 11月
|  | GHP （LPガス） | 冷房 | 夏季 | [15 empty] | 0 | bar: 冷房期 7月 to 暖房期 12月; 非空調期 5月
|  |  |  | その他季 | [15 empty] | 0 | bar: 冷房期 6月; 非空調期 10月 to 非空調期 11月
|  |  | 暖房 | その他季 | bar: 暖房期 1月 to 非空調期 4月; 非空調期 10月 to 非空調期 11月
都市ガス ガス使用量(m3) |  |  |  |  | 0 | 0 | 0 | 0 | 0 | 0 | 0 | 0 | 0 | 0 | [5 empty] | 0
LPガス ガス使用量(m3) |  |  |  |  | 0 | 0 | 0 | 0 | 0 | 0 | 0 | 0 | 0 | 0 | [5 empty] | 0
■エネルギー費用算定に係る料金体系 |  |  |  |  | 冷房期 8月: ○ピーク時負荷（MW); 暖房期 3月: ○電力消費原単位（室外機、kW/kW） | ○ガス消費原単位（㎥/kW）
電力料金の種別 |  | 九州電力 業務用電力A |  |  | 暖房期 12月: 冷房期; 暖房期 1月: 暖房期; 非空調期 5月: 冷房期; 非空調期 10月: 暖房期 |  | 冷房期 | 暖房期
都市ガス料金の種別 |  | 西部ガス 小型空調 パッケージ契約 |  |  | 冷房期 8月: EHP; 暖房期 12月: 0; 暖房期 1月: 0; 暖房期 3月: EHP; 非空調期 5月: 0; 非空調期 10月: 0 | 都市ガス | 0 | 0
ＬＰガス料金の種別 |  | 液化石油ガス(LPガス) |  |  | 冷房期 8月: GHP（都市ガス）; 暖房期 12月: 0; 暖房期 1月: 0; 暖房期 3月: GHP（都市ガス）; 非空調期 5月: 0; 非空調期 10月: 0 | LPガス | 0 | 0
[7 empty] | GHP（LPガス） |  | 0 | 0 |  | GHP（LPガス） |  | 0 | 0
■エネルギー費用の算定 |  |  |  |  | 冷房期 7月: 算出根拠 |  |  | 金額（税込・円） |  | 備考
電力料金 |  |  | 基本料金 （本事業による増加分） | EHP | 冷房期 7月: 2046; 冷房期 8月: 円/kW月 ×; 冷房期 9月: 0; 暖房期 12月: kW × ｛ ( 185 -; 暖房期 2月: 85; 暖房期 3月: ） ／ 100 ｝ × 12 ヶ月; 非空調期 5月: ※黄色セルに年間力率を入力してください |  |  | 0
|  |  |  | GHP（都市ガス） | 冷房期 7月: 2046; 冷房期 8月: 円/kW月 ×; 冷房期 9月: 0; 暖房期 12月: kW × ｛ ( 185 -; 暖房期 2月: 85; 暖房期 3月: ） ／ 100 ｝ × 12 ヶ月; 非空調期 5月: ※黄色セルに年間力率を入力してください |  |  | 0
|  |  |  | GHP（LPガス） | 冷房期 7月: 2046; 冷房期 8月: 円/kW月 ×; 冷房期 9月: 0; 暖房期 12月: kW × ｛ ( 185 -; 暖房期 2月: 85; 暖房期 3月: ） ／ 100 ｝ × 12 ヶ月; 非空調期 5月: ※黄色セルに年間力率を入力してください |  |  | 0
|  |  | 従量料金 | 冷房 | 夏季 | ( | 12.99 | + | -1.63 | + | 2.98 | ）円/kWh × | 0 | kWh |  |  |  |  | 0
[5 empty] | その他季 | ( | 12.06 | + | -1.63 | + | 2.98 | ）円/kWh × | 0 | kWh |  |  |  |  | 0
|  |  |  | 暖房 | その他季 | ( | 12.06 | + | -1.63 | + | 2.98 | ）円/kWh × | 0 | kWh |  |  |  |  | 0
|  |  |  | 非空調期 |  | ( | 12.06 | + | -1.63 | + | 2.98 | ）円/kWh × | 0 | kWh |  |  |  |  | 0
|  |  | 小計 |  | 冷房期 8月: ↑電力料金単価; 暖房期 12月: ↑燃料費調整単価; 暖房期 2月: ↑再エネ発電促進賦課金 |  |  | 0
ガス料金(GHP 都市ガス) |  |  | 定額基本料金（本事業による増加分） |  |  | 4180 | 円/月 × | 12 | ヶ月 | 0 |  | 0 |  | 0 |  | 0 |  | 0
|  |  | 流量基本料金（本事業による増加分） |  |  | 1430 | 円/m3月 × | 0 | m3 × | 12 | ヶ月 | 0 | 0 | 0 | 0 | 0 | 0 | 0 | 0
|  |  | 従量料金 |  | その他期 | 62.95 | 円/m3 × | 0 | m3 | 0 |  | 0 |  | 0 |  | 0 |  | 0 | 0
[5 empty] | 冬期 | 62.95 | 円/m3 × | 0 | m3 | 0 |  | 0 |  | 0 |  | 0 |  | 0 | 0
|  |  | 小計 | [15 empty] | 0
ガス料金GHP LPガス) |  |  | 基本料金（本事業分） |  |  | 1760 | 円/月 × | 12 | ヶ月 | 0 |  | 0 |  | 0 |  | 0 |  | 0
|  |  | 従量料金 | (50㎥以下+50超え) |  | 406 | 円/m3 × | 0 | m3 ＋ | 331 | 円/m3 × | 0 | m3 | 0 |  | 0 |  | 0 | 0
|  |  | 小計 |  |  | 0 | 0 | 0 | 0 | 0 | 0 | 0 | 0 | 0 | 0 | 0 | 0 | 0 | 0

## 様式９－５
●空調設備機器リスト | [10 empty] | （様式9-5）
【作成要領】
・本事業で設置するすべての空調設備機器について、入力すること。 なお、１つの種類の機器につき１行に入力し、同じ種類の機器を重複して入力しないこと。 ・「機器登録記号」は、異なる種類の機器を識別できるよう記入例を参考に任意の記号を設定すること。 ・室内機（EHP用）、室内機（GHP用）、室外機（EHP用）、室外機（GHP用）ごとに、当該機器の能力、電力消費量、待機電力消費量、 製造者名及び型番を入力すること。 なお、室外機（GHP用）は、ガス消費量も入力すること。 ・行が不足する場合は、指定がある行よりも上に新たな行を挿入すること。
室内機(EHP用)
機器登録記号 | 能力(kW) |  | EHP | [5 empty] | 製造者名 | 型番
|  |  | 電力消費量(kW) |  | 待機電力(kW)注1 |  | ガス消費量(kW)
| 冷房 | 暖房 | 冷房 | 暖房 | 冷房 | 暖房 | 冷房 | 暖房
| 2 | 3 | 4 | 5 | 6 | 7
EHP-in-01
EHP-in-02
EHP-in-03
EHP-in-04
EHP-in-05
EHP-in-06
↑行を追加する場合はこの行より上に挿入すること
注1：空調運転時間帯以外の時間帯に機器が消費する電力を記入すること。(但し、待機電力を消費しない特別な措置を講じる場合はその旨を明記すること)
室内機(GHP用)
機器登録記号 | 能力(kW) |  | GHP | [5 empty] | 製造者名 | 型番
|  |  | 電力消費量(kW) |  | 待機電力(kW)注1 |  | ガス消費量(kW)
| 冷房 | 暖房 | 冷房 | 暖房 | 冷房 | 暖房 | 冷房 | 暖房
| 2 | 3 | 8 | 9 | 10 | 11
GHP-in-01
GHP-in-02
GHP-in-03
GHP-in-04
GHP-in-05
GHP-in-06
↑行を追加する場合はこの行より上に挿入すること
室外機(EHP用)
機器登録記号 | 能力(kW)注2 |  | EHP | [5 empty] | 製造者名 | 型番
|  |  | 電力消費量(kW)注2 |  | 待機電力(kW)注1 |  | ガス消費量(kW)
| 冷房 | 暖房 | 冷房 | 暖房 | 冷房 | 暖房 | 冷房 | 暖房
| 2 | 3 | 4 | 5 | 6 | 7
EHP-out-01
EHP-out-02
EHP-out-03
EHP-out-04
EHP-out-05
EHP-out-06
EHP-out-07
EHP-out-08
EHP-out-09
EHP-out-10
↑行を追加する場合はこの行より上に挿入すること
注2：蓄熱式の場合は、蓄熱利用時の能力、消費電力を記入すること。
室外機(GHP用)
機器登録記号 | 能力(kW) |  | GHP | [5 empty] | 製造者名 | 型番
|  |  | 電力消費量(kW) |  | 待機電力(kW)注1 |  | ガス消費量(kW)
| 冷房 | 暖房 | 冷房 | 暖房 | 冷房 | 暖房 | 冷房 | 暖房
| 2 | 3 | 6 | 7 | 8 | 9 | 4 | 5
GHP-out-01
GHP-out-02
GHP-out-03
GHP-out-04
GHP-out-05
↑行を追加する場合はこの行より上に挿入すること

## エネルギー単価
電力料金
九州電力 業務用電力A | 基本料金 |  | (円/kW月) | 2046
| 電力量料金 | 夏季 | (円/kWh) | 12.99
|  | その他季 |  | 12.06
| 燃料費調整単価 |  |  | -1.63 | 2021-03-01
| 再エネ発電促進賦課金 |  |  | 2.98 | 2020年5月～2021年4月
ガス料金
なし
西部ガス 小型空調契約
西部ガス 小型空調 パッケージ契約
液化石油ガス(LPガス)
|  |  |  | A | B | C | 備考
西部ガス 小型空調契約 | 定額基本料金 |  | (円/月) | 913 | 1133 | 2695 | 2021年4月検針分
| 従量料金 | その他期 | (円/m3) | 149.71 | 144.21 | 113.58
|  | 冬期 |  | 160.42 | 154.92 | 124.3
西部ガス 小型空調 パッケージ契約 | 定額基本料金 |  | (円/月) | 4180 |  |  | 2021年4月検針分
| 流量基本料金 |  | (円/m3月) | 1430
| 従量料金 |  | (円/m3) | 62.95
液化石油ガス(LPガス) | 基本料金 |  | (円/月) | 1760 |  |  | ―
| 従量料金(円/m3) |  | 50m3以下 | 406
|  |  | 50m3超 | 331

## 対象校リスト
|  | 1 | 2 | 3 | 4 | 5 | 6 | 7 |  | 1 | 2 | 3 | 4 | 5 | 6 | 7 | 8 | 9 | 10 | 11 | →210323_一覧作成 |  |  |  | 小学校：教室名の列数-1 | 4 |  | ※小学校・中学校で選択範囲が違う
| 小学校 | element |  |  | EHP | GHP | [18 empty] | 中学校：教室名の列数-1 | 13
| 中学校 | junior | [19 empty] | ○
| 小学校 |  |  | 教室名 |  |  |  |  | 中学校 | 3: 教室名 | [5 empty] | 教室名 | 教室名 | 教室名 | 教室名 | 教室名 | 教室名 | 教室名 | 教室名 | 教室名
| 通し番号 | 学校番号 | 学校名 | 理科室 | 第一音楽室 | 第二音楽室 | 図工室 | 家庭科室 | 通し番号 | 学校番号 | 学校名 | 第一理科室 | 第二理科室 | 第一音楽室 | 第二音楽室 | 美術室 | 第一技術室 | 第二技術室 | 調理室 | 被服室 |  | 通し番号 | 分類 | 学校番号 | 学校名 | 1 | 2 | 3 | 4 | 5 | 6 | 7 | 8 | 9 | 分類別：番号 | 様式9-4-1用
1 | 1 | 15 | 千代小学校 | ○ | ○ |  | ○ | ○ | 42 | 2 | 福岡中学校 | ○ | ○ |  |  | ○ | ○ | ○ | ○ | ○ |  | 1 | 小学校 | 15 | 千代小学校 | 理科室 | 第一音楽室 | 図工室 | 家庭科室 | - | - | - | - | - | 1 | #NAME?
2 | 2 | 19 | 東住吉小学校 | ○ | ○ |  | ○ | ○ | 43 | 3 | 千代中学校 | ○ |  |  |  | ○ | ○ |  | ○ | ○ |  | 2 | 小学校 | 19 | 東住吉小学校 | 理科室 | 第一音楽室 | 図工室 | 家庭科室 | - | - | - | - | - | 2 | #NAME?
3 | 3 | 25 | 三宅小学校 | ○ | ○ |  | ○ | ○ | 44 | 4 | 東光中学校 | ○ |  |  |  | ○ | ○ | ○ | ○ | ○ |  | 3 | 小学校 | 25 | 三宅小学校 | 理科室 | 第一音楽室 | 図工室 | 家庭科室 | - | - | - | - | - | 3 | #NAME?
4 | 4 | 26 | 花畑小学校 | ○ | ○ | ○ | ○ | ○ | 45 | 5 | 博多中学校 | [5 empty] | ○ | ○ | ○ | ○ |  | 4 | 小学校 | 26 | 花畑小学校 | 理科室 | 第一音楽室 | 第二音楽室 | 図工室 | 家庭科室 | - | - | - | - | 4 | #NAME?
5 | 5 | 33 | 玉川小学校 | ○ | ○ | ○ | ○ | ○ | 46 | 7 | 東住吉中学校 | ○ | ○ |  |  | ○ | ○ | ○ | ○ | ○ |  | 5 | 小学校 | 33 | 玉川小学校 | 理科室 | 第一音楽室 | 第二音楽室 | 図工室 | 家庭科室 | - | - | - | - | 5 | #NAME?
6 | 6 | 36 | 西高宮小学校 | ○ | ○ |  | ○ | ○ | 47 | 8 | 春吉中学校 | ○ | ○ |  |  |  | ○ | ○ | ○ |  |  | 6 | 小学校 | 36 | 西高宮小学校 | 理科室 | 第一音楽室 | 図工室 | 家庭科室 | - | - | - | - | - | 6 | #NAME?
7 | 7 | 39 | 曰佐小学校 | ○ | ○ |  | ○ | ○ | 48 | 10 | 高宮中学校 | ○ | ○ | ○ |  | ○ | ○ | ○ | ○ | ○ |  | 7 | 小学校 | 39 | 曰佐小学校 | 理科室 | 第一音楽室 | 図工室 | 家庭科室 | - | - | - | - | - | 7 | #NAME?
8 | 8 | 40 | 宮竹小学校 | ○ | ○ |  | ○ | ○ | 49 | 11 | 三宅中学校 | ○ | ○ |  |  | ○ | ○ | ○ | ○ | ○ |  | 8 | 小学校 | 40 | 宮竹小学校 | 理科室 | 第一音楽室 | 図工室 | 家庭科室 | - | - | - | - | - | 8 | #NAME?
9 | 9 | 43 | 多々良小学校 | ○ | ○ | ○ | ○ | ○ | 50 | 20 | 香椎第１中学校 | ○ | ○ |  | ○ | ○ | ○ | ○ | ○ | ○ |  | 9 | 小学校 | 43 | 多々良小学校 | 理科室 | 第一音楽室 | 第二音楽室 | 図工室 | 家庭科室 | - | - | - | - | 9 | #NAME?
10 | 10 | 44 | 名島小学校 | ○ | ○ | ○ | ○ | ○ | 51 | 21 | 多々良中学校 | ○ | ○ | ○ |  | ○ | ○ | ○ | ○ | ○ |  | 10 | 小学校 | 44 | 名島小学校 | 理科室 | 第一音楽室 | 第二音楽室 | 図工室 | 家庭科室 | - | - | - | - | 10 | #NAME?
11 | 11 | 45 | 大楠小学校 | ○ | ○ |  | ○ | ○ | 52 | 23 | 花畑中学校 | ○ | ○ |  | ○ | ○ | ○ | ○ | ○ | ○ |  | 11 | 小学校 | 45 | 大楠小学校 | 理科室 | 第一音楽室 | 図工室 | 家庭科室 | - | - | - | - | - | 11 | #NAME?
12 | 12 | 48 | 那珂小学校 | ○ | ○ | ○ | ○ | ○ | 53 | 26 | 筑紫丘中学校 | ○ | ○ |  |  | ○ | ○ | ○ | ○ | ○ |  | 12 | 小学校 | 48 | 那珂小学校 | 理科室 | 第一音楽室 | 第二音楽室 | 図工室 | 家庭科室 | - | - | - | - | 12 | #NAME?
13 | 13 | 55 | 若久小学校 | ○ | ○ | ○ | ○ | ○ | 54 | 28 | 那珂中学校 | ○ | ○ |  | ○ | ○ | ○ | ○ | ○ | ○ |  | 13 | 小学校 | 55 | 若久小学校 | 理科室 | 第一音楽室 | 第二音楽室 | 図工室 | 家庭科室 | - | - | - | - | 13 | #NAME?
14 | 14 | 60 | 和白小学校 | ○ | ○ |  | ○ | ○ | 55 | 29 | 和白中学校 | ○ | ○ |  |  | ○ | ○ | ○ | ○ | ○ |  | 14 | 小学校 | 60 | 和白小学校 | 理科室 | 第一音楽室 | 図工室 | 家庭科室 | - | - | - | - | - | 14 | #NAME?
15 | 15 | 71 | 老司小学校 | ○ | ○ |  | ○ | ○ | 56 | 40 | 志賀中学校 | ○ |  |  |  | ○ | ○ | ○ | ○ | ○ |  | 15 | 小学校 | 71 | 老司小学校 | 理科室 | 第一音楽室 | 図工室 | 家庭科室 | - | - | - | - | - | 15 | #NAME?
16 | 16 | 73 | 長住小学校 | ○ | ○ |  | ○ | ○ | 57 | 41 | 香椎第２中学校 | ○ | ○ |  | ○ | ○ | ○ | ○ | ○ | ○ |  | 16 | 小学校 | 73 | 長住小学校 | 理科室 | 第一音楽室 | 図工室 | 家庭科室 | - | - | - | - | - | 16 | #NAME?
17 | 17 | 75 | 筑紫丘小学校 | ○ | ○ |  | ○ | ○ | 58 | 42 | 曰佐中学校 | ○ | ○ |  |  | ○ | ○ | ○ | ○ | ○ |  | 17 | 小学校 | 75 | 筑紫丘小学校 | 理科室 | 第一音楽室 | 図工室 | 家庭科室 | - | - | - | - | - | 17 | #NAME?
18 | 18 | 76 | 西花畑小学校 | ○ | ○ |  | ○ | ○ | 59 | 47 | 多々良中央中学校 | ○ | ○ |  |  | ○ | ○ | ○ | ○ | ○ |  | 18 | 小学校 | 76 | 西花畑小学校 | 理科室 | 第一音楽室 | 図工室 | 家庭科室 | - | - | - | - | - | 18 | #NAME?
19 | 19 | 77 | 弥永小学校 | ○ | ○ |  | ○ | ○ | 60 | 49 | 長丘中学校 | ○ | ○ |  |  | ○ | ○ | ○ | ○ | ○ |  | 19 | 小学校 | 77 | 弥永小学校 | 理科室 | 第一音楽室 | 図工室 | 家庭科室 | - | - | - | - | - | 19 | #NAME?
20 | 20 | 80 | 城浜小学校 | ○ | ○ |  | ○ | ○ | 61 | 52 | 和白丘中学校 | ○ | ○ |  | ○ | ○ | ○ | ○ | ○ | ○ |  | 20 | 小学校 | 80 | 城浜小学校 | 理科室 | 第一音楽室 | 図工室 | 家庭科室 | - | - | - | - | - | 20 | #NAME?
21 | 21 | 81 | 若宮小学校 | ○ | ○ |  | ○ | ○ | 62 | 54 | 老司中学校 | ○ | ○ |  |  | ○ | ○ | ○ | ○ | ○ |  | 21 | 小学校 | 81 | 若宮小学校 | 理科室 | 第一音楽室 | 図工室 | 家庭科室 | - | - | - | - | - | 21 | #NAME?
22 | 22 | 85 | 西戸崎小学校 | ○ | ○ |  | ○ | ○ | 63 | 56 | 香椎第３中学校 | ○ | ○ |  | ○ | ○ | ○ | ○ | ○ | ○ |  | 22 | 小学校 | 85 | 西戸崎小学校 | 理科室 | 第一音楽室 | 図工室 | 家庭科室 | - | - | - | - | - | 22 | #NAME?
23 | 23 | 89 | 長丘小学校 | ○ | ○ | ○ | ○ | ○ | 64 | 57 | 柏原中学校 | ○ | ○ |  |  | ○ | ○ | ○ | ○ | ○ |  | 23 | 小学校 | 89 | 長丘小学校 | 理科室 | 第一音楽室 | 第二音楽室 | 図工室 | 家庭科室 | - | - | - | - | 23 | #NAME?
24 | 24 | 90 | 美和台小学校 | ○ | ○ |  | ○ | ○ | 65 | 58 | 城香中学校 | ○ | ○ |  |  | ○ | ○ | ○ | ○ | ○ |  | 24 | 小学校 | 90 | 美和台小学校 | 理科室 | 第一音楽室 | 図工室 | 家庭科室 | - | - | - | - | - | 24 | #NAME?
25 | 25 | 91 | 八田小学校 | ○ | ○ |  | ○ | ○ | 66 | 63 | 宮竹中学校 | ○ | ○ |  |  | ○ | ○ | ○ | ○ | ○ |  | 25 | 小学校 | 91 | 八田小学校 | 理科室 | 第一音楽室 | 図工室 | 家庭科室 | - | - | - | - | - | 25 | #NAME?
26 | 26 | 93 | 西長住小学校 | ○ | ○ |  | ○ | ○ | 67 | 64 | 横手中学校 | ○ | ○ |  |  | ○ | ○ | ○ | ○ | ○ |  | 26 | 小学校 | 93 | 西長住小学校 | 理科室 | 第一音楽室 | 図工室 | 家庭科室 | - | - | - | - | - | 26 | #NAME?
27 | 27 | 102 | 和白東小学校 | ○ | ○ | ○ | ○ | ○ | 68 | 66 | 青葉中学校 | ○ | ○ |  |  | ○ | ○ | ○ | ○ | ○ |  | 27 | 小学校 | 102 | 和白東小学校 | 理科室 | 第一音楽室 | 第二音楽室 | 図工室 | 家庭科室 | - | - | - | - | 27 | #NAME?
28 | 28 | 106 | 舞松原小学校 | ○ | ○ | ○ | ○ | ○ | 69 | 67 | 野間中学校 | ○ | ○ |  |  | ○ | ○ | ○ | ○ | ○ |  | 28 | 小学校 | 106 | 舞松原小学校 | 理科室 | 第一音楽室 | 第二音楽室 | 図工室 | 家庭科室 | - | - | - | - | 28 | #NAME?
29 | 29 | 110 | 香椎東小学校 | ○ | ○ |  | ○ | ○ | 70 | 68 | 松崎中学校 | ○ | ○ |  |  | ○ | ○ | ○ | ○ | ○ |  | 29 | 小学校 | 110 | 香椎東小学校 | 理科室 | 第一音楽室 | 図工室 | 家庭科室 | - | - | - | - | - | 29 | #NAME?
30 | 30 | 111 | 弥永西小学校 | ○ | ○ |  | ○ | ○ | 71 | 70 | 照葉中学校 | ○ | ○ |  |  | ○ | ○ |  | ○ | ○ |  | 30 | 小学校 | 111 | 弥永西小学校 | 理科室 | 第一音楽室 | 図工室 | 家庭科室 | - | - | - | - | - | 30 | #NAME?
31 | 31 | 112 | 東若久小学校 | ○ | ○ |  | ○ | ○ | [13 empty] | 31 | 小学校 | 112 | 東若久小学校 | 理科室 | 第一音楽室 | 図工室 | 家庭科室 | - | - | - | - | - | 31 | #NAME?
32 | 32 | 116 | 鶴田小学校 | ○ | ○ |  | ○ | ○ | [13 empty] | 32 | 小学校 | 116 | 鶴田小学校 | 理科室 | 第一音楽室 | 図工室 | 家庭科室 | - | - | - | - | - | 32 | #NAME?
33 | 33 | 122 | 青葉小学校 | ○ | ○ |  | ○ | ○ | [13 empty] | 33 | 小学校 | 122 | 青葉小学校 | 理科室 | 第一音楽室 | 図工室 | 家庭科室 | - | - | - | - | - | 33 | #NAME?
34 | 34 | 124 | 野多目小学校 | ○ | ○ |  | ○ | ○ | [13 empty] | 34 | 小学校 | 124 | 野多目小学校 | 理科室 | 第一音楽室 | 図工室 | 家庭科室 | - | - | - | - | - | 34 | #NAME?
35 | 35 | 132 | 香椎下原小学校 | ○ | ○ |  | ○ | ○ | [13 empty] | 35 | 小学校 | 132 | 香椎下原小学校 | 理科室 | 第一音楽室 | 図工室 | 家庭科室 | - | - | - | - | - | 35 | #NAME?
36 | 36 | 134 | 塩原小学校 | ○ | ○ |  | ○ | ○ | [13 empty] | 36 | 小学校 | 134 | 塩原小学校 | 理科室 | 第一音楽室 | 図工室 | 家庭科室 | - | - | - | - | - | 36 | #NAME?
37 | 37 | 136 | 千早西小学校 | ○ | ○ |  | ○ | ○ | [13 empty] | 37 | 小学校 | 136 | 千早西小学校 | 理科室 | 第一音楽室 | 図工室 | 家庭科室 | - | - | - | - | - | 37 | #NAME?
38 | 38 | 138 | 柏原小学校 | ○ | ○ | ○ | ○ | ○ | [13 empty] | 38 | 小学校 | 138 | 柏原小学校 | 理科室 | 第一音楽室 | 第二音楽室 | 図工室 | 家庭科室 | - | - | - | - | 38 | #NAME?
39 | 39 | 142 | 香陵小学校 | ○ | ○ |  | ○ | ○ | [13 empty] | 39 | 小学校 | 142 | 香陵小学校 | 理科室 | 第一音楽室 | 図工室 | 家庭科室 | - | - | - | - | - | 39 | #NAME?
40 | 40 | 146 | 三苫小学校 | ○ | ○ |  | ○ | ○ | [13 empty] | 40 | 小学校 | 146 | 三苫小学校 | 理科室 | 第一音楽室 | 図工室 | 家庭科室 | - | - | - | - | - | 40 | #NAME?
41 | 41 | 149 | 照葉小学校 | ○ |  |  | ○ | ○ | [13 empty] | 41 | 小学校 | 149 | 照葉小学校 | 理科室 | 図工室 | 家庭科室 | - | - | - | - | - | - | 41 | #NAME?
[22 empty] | 42 | 中学校 | 2 | 福岡中学校 | 第一理科室 | 第二理科室 | 美術室 | 第一技術室 | 第二技術室 | 調理室 | 被服室 | - | - | 1 | #NAME?
[22 empty] | 43 | 中学校 | 3 | 千代中学校 | 第一理科室 | 美術室 | 第一技術室 | 調理室 | 被服室 | - | - | - | - | 2 | #NAME?
[22 empty] | 44 | 中学校 | 4 | 東光中学校 | 第一理科室 | 美術室 | 第一技術室 | 第二技術室 | 調理室 | 被服室 | - | - | - | 3 | #NAME?
[22 empty] | 45 | 中学校 | 5 | 博多中学校 | 第一技術室 | 第二技術室 | 調理室 | 被服室 | - | - | - | - | - | 4 | #NAME?
[22 empty] | 46 | 中学校 | 7 | 東住吉中学校 | 第一理科室 | 第二理科室 | 美術室 | 第一技術室 | 第二技術室 | 調理室 | 被服室 | - | - | 5 | #NAME?
[22 empty] | 47 | 中学校 | 8 | 春吉中学校 | 第一理科室 | 第二理科室 | 第一技術室 | 第二技術室 | 調理室 | - | - | - | - | 6 | #NAME?
[22 empty] | 48 | 中学校 | 10 | 高宮中学校 | 第一理科室 | 第二理科室 | 第一音楽室 | 美術室 | 第一技術室 | 第二技術室 | 調理室 | 被服室 | - | 7 | #NAME?
[22 empty] | 49 | 中学校 | 11 | 三宅中学校 | 第一理科室 | 第二理科室 | 美術室 | 第一技術室 | 第二技術室 | 調理室 | 被服室 | - | - | 8 | #NAME?
[22 empty] | 50 | 中学校 | 20 | 香椎第１中学校 | 第一理科室 | 第二理科室 | 第二音楽室 | 美術室 | 第一技術室 | 第二技術室 | 調理室 | 被服室 | - | 9 | #NAME?
[22 empty] | 51 | 中学校 | 21 | 多々良中学校 | 第一理科室 | 第二理科室 | 第一音楽室 | 美術室 | 第一技術室 | 第二技術室 | 調理室 | 被服室 | - | 10 | #NAME?
[22 empty] | 52 | 中学校 | 23 | 花畑中学校 | 第一理科室 | 第二理科室 | 第二音楽室 | 美術室 | 第一技術室 | 第二技術室 | 調理室 | 被服室 | - | 11 | #NAME?
[22 empty] | 53 | 中学校 | 26 | 筑紫丘中学校 | 第一理科室 | 第二理科室 | 美術室 | 第一技術室 | 第二技術室 | 調理室 | 被服室 | - | - | 12 | #NAME?
[22 empty] | 54 | 中学校 | 28 | 那珂中学校 | 第一理科室 | 第二理科室 | 第二音楽室 | 美術室 | 第一技術室 | 第二技術室 | 調理室 | 被服室 | - | 13 | #NAME?
[22 empty] | 55 | 中学校 | 29 | 和白中学校 | 第一理科室 | 第二理科室 | 美術室 | 第一技術室 | 第二技術室 | 調理室 | 被服室 | - | - | 14 | #NAME?
[22 empty] | 56 | 中学校 | 40 | 志賀中学校 | 第一理科室 | 美術室 | 第一技術室 | 第二技術室 | 調理室 | 被服室 | - | - | - | 15 | #NAME?
[22 empty] | 57 | 中学校 | 41 | 香椎第２中学校 | 第一理科室 | 第二理科室 | 第二音楽室 | 美術室 | 第一技術室 | 第二技術室 | 調理室 | 被服室 | - | 16 | #NAME?
[22 empty] | 58 | 中学校 | 42 | 曰佐中学校 | 第一理科室 | 第二理科室 | 美術室 | 第一技術室 | 第二技術室 | 調理室 | 被服室 | - | - | 17 | #NAME?
[22 empty] | 59 | 中学校 | 47 | 多々良中央中学校 | 第一理科室 | 第二理科室 | 美術室 | 第一技術室 | 第二技術室 | 調理室 | 被服室 | - | - | 18 | #NAME?
[22 empty] | 60 | 中学校 | 49 | 長丘中学校 | 第一理科室 | 第二理科室 | 美術室 | 第一技術室 | 第二技術室 | 調理室 | 被服室 | - | - | 19 | #NAME?
[22 empty] | 61 | 中学校 | 52 | 和白丘中学校 | 第一理科室 | 第二理科室 | 第二音楽室 | 美術室 | 第一技術室 | 第二技術室 | 調理室 | 被服室 | - | 20 | #NAME?
[22 empty] | 62 | 中学校 | 54 | 老司中学校 | 第一理科室 | 第二理科室 | 美術室 | 第一技術室 | 第二技術室 | 調理室 | 被服室 | - | - | 21 | #NAME?
[22 empty] | 63 | 中学校 | 56 | 香椎第３中学校 | 第一理科室 | 第二理科室 | 第二音楽室 | 美術室 | 第一技術室 | 第二技術室 | 調理室 | 被服室 | - | 22 | #NAME?
[22 empty] | 64 | 中学校 | 57 | 柏原中学校 | 第一理科室 | 第二理科室 | 美術室 | 第一技術室 | 第二技術室 | 調理室 | 被服室 | - | - | 23 | #NAME?
[22 empty] | 65 | 中学校 | 58 | 城香中学校 | 第一理科室 | 第二理科室 | 美術室 | 第一技術室 | 第二技術室 | 調理室 | 被服室 | - | - | 24 | #NAME?
[22 empty] | 66 | 中学校 | 63 | 宮竹中学校 | 第一理科室 | 第二理科室 | 美術室 | 第一技術室 | 第二技術室 | 調理室 | 被服室 | - | - | 25 | #NAME?
[22 empty] | 67 | 中学校 | 64 | 横手中学校 | 第一理科室 | 第二理科室 | 美術室 | 第一技術室 | 第二技術室 | 調理室 | 被服室 | - | - | 26 | #NAME?
[22 empty] | 68 | 中学校 | 66 | 青葉中学校 | 第一理科室 | 第二理科室 | 美術室 | 第一技術室 | 第二技術室 | 調理室 | 被服室 | - | - | 27 | #NAME?
[22 empty] | 69 | 中学校 | 67 | 野間中学校 | 第一理科室 | 第二理科室 | 美術室 | 第一技術室 | 第二技術室 | 調理室 | 被服室 | - | - | 28 | #NAME?
[22 empty] | 70 | 中学校 | 68 | 松崎中学校 | 第一理科室 | 第二理科室 | 美術室 | 第一技術室 | 第二技術室 | 調理室 | 被服室 | - | - | 29 | #NAME?
[22 empty] | 71 | 中学校 | 70 | 照葉中学校 | 第一理科室 | 第二理科室 | 美術室 | 第一技術室 | 調理室 | 被服室 | - | - | - | 30 | #NAME?

## 学校、系統別ピーク時負荷
通し番号 | 学校番号 | 学校名 | 同時 運転率 | ピーク時負荷(MW) | [7 empty] | 通し番号 | 学校番号 | 学校名 | 同時 運転率 | ピーク時負荷(MW)
|  |  |  | 全体 |  | EHP系統 |  | 都市ガスGHP系統 |  | LPガスGHP系統 | [5 empty] | 全体 |  | EHP系統 |  | 都市ガスGHP系統 |  | LPガスGHP系統
|  |  |  | 冷房 | 暖房 | 冷房 | 暖房 | 冷房 | 暖房 | 冷房 | 暖房 |  |  |  |  | 冷房 | 暖房 | 冷房 | 暖房 | 冷房 | 暖房 | 冷房 | 暖房
1 | 15 | 千代小学校 | 0.28905 | 0 | 0 | 0 | 0 | 0 | 0 | 0 | 0 | 42 | 2 | 福岡中学校 | 0.14621 | 0 | 0 | 0 | 0 | 0 | 0 | 0 | 0
2 | 19 | 東住吉小学校 | 0.25571 | 0 | 0 | 0 | 0 | 0 | 0 | 0 | 0 | 43 | 3 | 千代中学校 | 0.11269 | 0 | 0 | 0 | 0 | 0 | 0 | 0 | 0
3 | 25 | 三宅小学校 | 1 | 0 | 0 | 0 | 0 | 0 | 0 | 0 | 0 | 44 | 4 | 東光中学校 | 0.1671 | 0 | 0 | 0 | 0 | 0 | 0 | 0 | 0
4 | 26 | 花畑小学校 | 0.57219 | 0 | 0 | 0 | 0 | 0 | 0 | 0 | 0 | 45 | 5 | 博多中学校 | 0.21931 | 0 | 0 | 0 | 0 | 0 | 0 | 0 | 0
5 | 33 | 玉川小学校 | 0.76019 | 0 | 0 | 0 | 0 | 0 | 0 | 0 | 0 | 46 | 7 | 東住吉中学校 | 0.21931 | 0 | 0 | 0 | 0 | 0 | 0 | 0 | 0
6 | 36 | 西高宮小学校 | 1 | 0 | 0 | 0 | 0 | 0 | 0 | 0 | 0 | 47 | 8 | 春吉中学校 | 0.39102 | 0 | 0 | 0 | 0 | 0 | 0 | 0 | 0
7 | 39 | 曰佐小学校 | 0.62071 | 0 | 0 | 0 | 0 | 0 | 0 | 0 | 0 | 48 | 10 | 高宮中学校 | 0.45476 | 0 | 0 | 0 | 0 | 0 | 0 | 0 | 0
8 | 40 | 宮竹小学校 | 1 | 0 | 0 | 0 | 0 | 0 | 0 | 0 | 0 | 49 | 11 | 三宅中学校 | 0.4606 | 0 | 0 | 0 | 0 | 0 | 0 | 0 | 0
9 | 43 | 多々良小学校 | 0.71429 | 0 | 0 | 0 | 0 | 0 | 0 | 0 | 0 | 50 | 20 | 香椎第１中学校 | 0.41256 | 0 | 0 | 0 | 0 | 0 | 0 | 0 | 0
10 | 44 | 名島小学校 | 1 | 0 | 0 | 0 | 0 | 0 | 0 | 0 | 0 | 51 | 21 | 多々良中学校 | 0.27946 | 0 | 0 | 0 | 0 | 0 | 0 | 0 | 0
11 | 45 | 大楠小学校 | 0.51143 | 0 | 0 | 0 | 0 | 0 | 0 | 0 | 0 | 52 | 23 | 花畑中学校 | 0.25993 | 0 | 0 | 0 | 0 | 0 | 0 | 0 | 0
12 | 48 | 那珂小学校 | 0.98133 | 0 | 0 | 0 | 0 | 0 | 0 | 0 | 0 | 53 | 26 | 筑紫丘中学校 | 0.29242 | 0 | 0 | 0 | 0 | 0 | 0 | 0 | 0
13 | 55 | 若久小学校 | 0.69943 | 0 | 0 | 0 | 0 | 0 | 0 | 0 | 0 | 54 | 28 | 那珂中学校 | 0.40943 | 0 | 0 | 0 | 0 | 0 | 0 | 0 | 0
14 | 60 | 和白小学校 | 0.97929 | 0 | 0 | 0 | 0 | 0 | 0 | 0 | 0 | 55 | 29 | 和白中学校 | 0.55921 | 0 | 0 | 0 | 0 | 0 | 0 | 0 | 0
15 | 71 | 老司小学校 | 0.71524 | 0 | 0 | 0 | 0 | 0 | 0 | 0 | 0 | 56 | 40 | 志賀中学校 | 0.22552 | 0 | 0 | 0 | 0 | 0 | 0 | 0 | 0
16 | 73 | 長住小学校 | 0.72357 | 0 | 0 | 0 | 0 | 0 | 0 | 0 | 0 | 57 | 41 | 香椎第２中学校 | 0.38898 | 0 | 0 | 0 | 0 | 0 | 0 | 0 | 0
17 | 75 | 筑紫丘小学校 | 0.71524 | 0 | 0 | 0 | 0 | 0 | 0 | 0 | 0 | 58 | 42 | 曰佐中学校 | 0.21931 | 0 | 0 | 0 | 0 | 0 | 0 | 0 | 0
18 | 76 | 西花畑小学校 | 1 | 0 | 0 | 0 | 0 | 0 | 0 | 0 | 0 | 59 | 47 | 多々良中央中学校 | 0.36552 | 0 | 0 | 0 | 0 | 0 | 0 | 0 | 0
19 | 77 | 弥永小学校 | 0.45833 | 0 | 0 | 0 | 0 | 0 | 0 | 0 | 0 | 60 | 49 | 長丘中学校 | 0.413 | 0 | 0 | 0 | 0 | 0 | 0 | 0 | 0
20 | 80 | 城浜小学校 | 0.25571 | 0 | 0 | 0 | 0 | 0 | 0 | 0 | 0 | 61 | 52 | 和白丘中学校 | 0.45487 | 0 | 0 | 0 | 0 | 0 | 0 | 0 | 0
21 | 81 | 若宮小学校 | 0.71405 | 0 | 0 | 0 | 0 | 0 | 0 | 0 | 0 | 62 | 54 | 老司中学校 | 0.29242 | 0 | 0 | 0 | 0 | 0 | 0 | 0 | 0
22 | 85 | 西戸崎小学校 | 0.6069 | 0 | 0 | 0 | 0 | 0 | 0 | 0 | 0 | 63 | 56 | 香椎第３中学校 | 0.41256 | 0 | 0 | 0 | 0 | 0 | 0 | 0 | 0
23 | 89 | 長丘小学校 | 0.77581 | 0 | 0 | 0 | 0 | 0 | 0 | 0 | 0 | 64 | 57 | 柏原中学校 | 0.3399 | 0 | 0 | 0 | 0 | 0 | 0 | 0 | 0
24 | 90 | 美和台小学校 | 1 | 0 | 0 | 0 | 0 | 0 | 0 | 0 | 0 | 65 | 58 | 城香中学校 | 0.14621 | 0 | 0 | 0 | 0 | 0 | 0 | 0 | 0
25 | 91 | 八田小学校 | 0.76714 | 0 | 0 | 0 | 0 | 0 | 0 | 0 | 0 | 66 | 63 | 宮竹中学校 | 0.29242 | 0 | 0 | 0 | 0 | 0 | 0 | 0 | 0
26 | 93 | 西長住小学校 | 0.4781 | 0 | 0 | 0 | 0 | 0 | 0 | 0 | 0 | 67 | 64 | 横手中学校 | 0.34354 | 0 | 0 | 0 | 0 | 0 | 0 | 0 | 0
27 | 102 | 和白東小学校 | 0.70114 | 0 | 0 | 0 | 0 | 0 | 0 | 0 | 0 | 68 | 66 | 青葉中学校 | 0.29242 | 0 | 0 | 0 | 0 | 0 | 0 | 0 | 0
28 | 106 | 舞松原小学校 | 0.67352 | 0 | 0 | 0 | 0 | 0 | 0 | 0 | 0 | 69 | 67 | 野間中学校 | 0.36552 | 0 | 0 | 0 | 0 | 0 | 0 | 0 | 0
29 | 110 | 香椎東小学校 | 0.81829 | 0 | 0 | 0 | 0 | 0 | 0 | 0 | 0 | 70 | 68 | 松崎中学校 | 0.36552 | 0 | 0 | 0 | 0 | 0 | 0 | 0 | 0
30 | 111 | 弥永西小学校 | 0.66214 | 0 | 0 | 0 | 0 | 0 | 0 | 0 | 0 | 71 | 70 | 照葉中学校 | 0.34354 | 0 | 0 | 0 | 0 | 0 | 0 | 0 | 0
31 | 112 | 東若久小学校 | 0.71405 | 0 | 0 | 0 | 0 | 0 | 0 | 0 | 0
32 | 116 | 鶴田小学校 | 0.60595 | 0 | 0 | 0 | 0 | 0 | 0 | 0 | 0
33 | 122 | 青葉小学校 | 1 | 0 | 0 | 0 | 0 | 0 | 0 | 0 | 0
34 | 124 | 野多目小学校 | 0.96976 | 0 | 0 | 0 | 0 | 0 | 0 | 0 | 0
35 | 132 | 香椎下原小学校 | 1 | 0 | 0 | 0 | 0 | 0 | 0 | 0 | 0
36 | 134 | 塩原小学校 | 0.98357 | 0 | 0 | 0 | 0 | 0 | 0 | 0 | 0
37 | 136 | 千早西小学校 | 0.51143 | 0 | 0 | 0 | 0 | 0 | 0 | 0 | 0
38 | 138 | 柏原小学校 | 0.61371 | 0 | 0 | 0 | 0 | 0 | 0 | 0 | 0
39 | 142 | 香陵小学校 | 0.555 | 0 | 0 | 0 | 0 | 0 | 0 | 0 | 0
40 | 146 | 三苫小学校 | 0.98 | 0 | 0 | 0 | 0 | 0 | 0 | 0 | 0
41 | 149 | 照葉小学校 | 0.97095 | 0 | 0 | 0 | 0 | 0 | 0 | 0 | 0

## 教室別ピーク時負荷
|  |  | ピーク時冷房負荷 | ピーク時暖房負荷 | ピーク時冷房負荷
| 学校名 | 教室 | (MW/室) | （MW/室) |  | 学校名 | 理科室 | 第一音楽室 | 第二音楽室 | 図工室 | 家庭科室 |  | 学校名 | 第一理科室 | 第二理科室 | 第一音楽室 | 第二音楽室 | 美術室 | 第一技術室 | 第二技術室 | 調理室 | 被服室
1 | 千代小学校 | 第一音楽室 | 0.0223 | 0.016 | 1 | 千代小学校 | 0.0222 | 0.0223 | - | 0.0243 | 0.0233 | 42 | 福岡中学校 | 0.0326 | 0.0326 | - | - | 0.0345 | 0.0341 | 0.0228 | 0.0385 | 0.0262
1 | 千代小学校 | 理科室 | 0.0222 | 0.0163 | 2 | 東住吉小学校 | 0.0217 | 0.0304 | - | 0.0304 | 0.0224 | 43 | 千代中学校 | 0.0274 | - | - | - | 0.0146 | 0.0218 | - | 0.028 | 0.0238
1 | 千代小学校 | 家庭科室 | 0.0233 | 0.0167 | 3 | 三宅小学校 | 0.0231 | 0.0277 | - | 0.0243 | 0.0223 | 44 | 東光中学校 | 0.0239 | - | - | - | 0.0247 | 0.0247 | 0.0265 | 0.0265 | 0.0247
1 | 千代小学校 | 図工室 | 0.0243 | 0.0181 | 4 | 花畑小学校 | 0.0267 | 0.0233 | 0.0225 | 0.0267 | 0.0242 | 45 | 博多中学校 | - | - | - | - | - | 0.0271 | 0.022 | 0.0356 | 0.0399
2 | 東住吉小学校 | 第一音楽室 | 0.0304 | 0.0223 | 5 | 玉川小学校 | 0.0219 | 0.0221 | 0.0293 | 0.0227 | 0.0216 | 46 | 東住吉中学校 | 0.0228 | 0.0223 | - | - | 0.0304 | 0.0254 | 0.019 | 0.0249 | 0.0312
2 | 東住吉小学校 | 家庭科室 | 0.0224 | 0.0164 | 6 | 西高宮小学校 | 0.0189 | 0.0193 | - | 0.0189 | 0.0189 | 47 | 春吉中学校 | 0.0187 | 0.0187 | - | - | - | 0.027 | 0.0274 | 0.0305 | -
2 | 東住吉小学校 | 理科室 | 0.0217 | 0.0166 | 7 | 日佐小学校 | 0.0269 | 0.0276 | - | 0.0269 | 0.0269 | 48 | 高宮中学校 | 0.0253 | 0.0224 | 0.0242 | - | 0.0242 | 0.0292 | 0.0196 | 0.0224 | 0.0242
2 | 東住吉小学校 | 図工室 | 0.0304 | 0.0223 | 8 | 宮竹小学校 | 0.0304 | 0.0304 | - | 0.0224 | 0.0224 | 49 | 三宅中学校 | 0.03 | 0.0237 | - | - | 0.0317 | 0.0283 | 0.019 | 0.0378 | 0.035
3 | 三宅小学校 | 理科室 | 0.0231 | 0.0198 | 9 | 多々良小学校 | 0.0312 | 0.0312 | 0.0227 | 0.0227 | 0.0312 | 50 | 香椎第一中学校 | 0.0293 | 0.0175 | - | 0.0175 | 0.0244 | 0.0273 | 0.0205 | 0.0262 | 0.0291
3 | 三宅小学校 | 家庭科室 | 0.0223 | 0.0191 | 10 | 名島小学校 | 0.0272 | 0.0278 | 0.0278 | 0.0278 | 0.0272 | 51 | 多々良中学校 | 0.0258 | 0.0258 | 0.0262 | - | 0.0349 | 0.0341 | 0.0229 | 0.0287 | 0.0287
3 | 三宅小学校 | 図工室 | 0.0243 | 0.0171 | 11 | 大楠小学校 | 0.0218 | 0.0193 | - | 0.0197 | 0.0374 | 52 | 花畑中学校 | 0.0212 | 0.0212 | - | 0.0225 | 0.0219 | 0.0339 | 0.0228 | 0.0299 | 0.0267
3 | 三宅小学校 | 第一音楽室 | 0.0277 | 0.0194 | 12 | 那珂小学校 | 0.0216 | 0.0224 | 0.0266 | 0.0224 | 0.0217 | 53 | 筑紫丘中学校 | 0.0289 | 0.0289 | - | - | 0.031 | 0.031 | 0.0209 | 0.0345 | 0.0227
4 | 花畑小学校 | 図工室 | 0.0267 | 0.0168 | 13 | 若久小学校 | 0.0253 | 0.0279 | 0.0266 | 0.0303 | 0.0219 | 54 | 那珂中学校 | 0.0232 | 0.0232 | - | 0.0252 | 0.0247 | 0.0303 | 0.0231 | 0.0327 | 0.0352
4 | 花畑小学校 | 理科室 | 0.0267 | 0.0168 | 14 | 和白小学校 | 0.0204 | 0.0267 | - | 0.0279 | 0.0261 | 55 | 和白中学校 | 0.031 | 0.0232 | - | - | 0.0303 | 0.0302 | 0.0203 | 0.0348 | 0.0232
4 | 花畑小学校 | 第二音楽室 | 0.0225 | 0.0161 | 15 | 老司小学校 | 0.0276 | 0.0257 | - | 0.0257 | 0.0251 | 56 | 志賀中学校 | 0.0206 | - | - | - | 0.0227 | 0.0238 | 0.017 | 0.0322 | 0.0252
4 | 花畑小学校 | 第一音楽室 | 0.0233 | 0.0173 | 16 | 長住小学校 | 0.0246 | 0.0252 | - | 0.0246 | 0.0308 | 57 | 香椎第二中学校 | 0.0225 | 0.02 | - | 0.0225 | 0.0293 | 0.0292 | 0.0196 | 0.0337 | 0.0299
4 | 花畑小学校 | 家庭科室 | 0.0242 | 0.018 | 17 | 筑紫丘小学校 | 0.0221 | 0.0223 | - | 0.0224 | 0.0224 | 58 | 日佐中学校 | 0.0219 | 0.0276 | - | - | 0.0219 | 0.0291 | 0.0229 | 0.0318 | 0.0297
5 | 玉川小学校 | 図工室 | 0.0227 | 0.0169 | 18 | 西花畑小学校 | 0.0224 | 0.0309 | - | 0.0309 | 0.0309 | 59 | 多々良中央中学校 | 0.0303 | 0.0303 | - | - | 0.0303 | 0.0302 | 0.0203 | 0.0336 | 0.0303
5 | 玉川小学校 | 第一音楽室 | 0.0221 | 0.0169 | 19 | 弥永小学校 | 0.0266 | 0.0272 | - | 0.0348 | 0.0348 | 60 | 長丘中学校 | 0.0303 | 0.0303 | - | - | 0.0247 | 0.0329 | 0.022 | 0.0291 | 0.0247
5 | 玉川小学校 | 第二音楽室 | 0.0293 | 0.0215 | 20 | 城浜小学校 | 0.0273 | 0.0273 | - | 0.0212 | 0.0212 | 61 | 和白丘中学校 | 0.0303 | 0.0307 | - | 0.03 | 0.0293 | 0.0296 | 0.0194 | 0.0293 | 0.0293
5 | 玉川小学校 | 理科室 | 0.0219 | 0.016 | 21 | 若宮小学校 | 0.0276 | 0.0276 | - | 0.0217 | 0.035 | 62 | 老司中学校 | 0.0274 | 0.0233 | - | - | 0.0219 | 0.0337 | 0.0226 | 0.0324 | 0.0342
5 | 玉川小学校 | 家庭科室 | 0.0216 | 0.0165 | 22 | 西戸崎小学校 | 0.0267 | 0.0261 | - | 0.029 | 0.0288 | 63 | 香椎第三中学校 | 0.0287 | 0.0218 | - | 0.022 | 0.0245 | 0.0313 | 0.0205 | 0.0259 | 0.0266
6 | 西高宮小学校 | 第一音楽室 | 0.0193 | 0.0144 | 23 | 長丘小学校 | 0.0276 | 0.0276 | 0.0256 | 0.0256 | 0.0367 | 64 | 柏原中学校 | 0.0319 | 0.0199 | - | - | 0.0252 | 0.0294 | 0.0255 | 0.0324 | 0.0253
6 | 西高宮小学校 | 理科室 | 0.0189 | 0.0144 | 24 | 美和台小学校 | 0.0227 | 0.0233 | - | 0.0256 | 0.0281 | 65 | 城香中学校 | 0.0242 | 0.0307 | - | - | 0.0345 | 0.0343 | 0.0225 | 0.034 | 0.0374
6 | 西高宮小学校 | 図工室 | 0.0189 | 0.0144 | 25 | 八田小学校 | 0.0267 | 0.0273 | - | 0.0219 | 0.024 | 66 | 宮竹中学校 | 0.0335 | 0.0241 | - | - | 0.0335 | 0.0343 | 0.0229 | 0.0335 | 0.0285
6 | 西高宮小学校 | 家庭科室 | 0.0189 | 0.0144 | 26 | 西長住小学校 | 0.0257 | 0.0263 | - | 0.0342 | 0.0342 | 67 | 横手中学校 | 0.0297 | 0.0209 | - | - | 0.0297 | 0.0285 | 0.0204 | 0.0297 | 0.023
7 | 日佐小学校 | 図工室 | 0.0269 | 0.0197 | 27 | 和白東小学校 | 0.0251 | 0.0257 | 0.031 | 0.0303 | 0.0227 | 68 | 青葉中学校 | 0.024 | 0.0212 | - | - | 0.024 | 0.0328 | 0.0219 | 0.024 | 0.0255
7 | 日佐小学校 | 第一音楽室 | 0.0276 | 0.0197 | 28 | 舞松原小学校 | 0.0245 | 0.0251 | 0.0337 | 0.033 | 0.033 | 69 | 野間中学校 | 0.0276 | 0.024 | - | - | 0.0276 | 0.0333 | 0.0222 | 0.0276 | 0.0317
7 | 日佐小学校 | 家庭科室 | 0.0269 | 0.0197 | 29 | 香椎東小学校 | 0.0223 | 0.0229 | - | 0.0342 | 0.0342 | 70 | 松崎中学校 | 0.0328 | 0.0231 | - | - | 0.0328 | 0.0319 | 0.0219 | 0.0328 | 0.0278
7 | 日佐小学校 | 理科室 | 0.0269 | 0.0197 | 30 | 弥永西小学校 | 0.0216 | 0.0222 | - | 0.0219 | 0.0219 | 71 | 照葉中学校 | 0.0256 | 0.0222 | - | - | 0.0284 | 0.0284 | - | 0.0321 | 0.026
8 | 宮竹小学校 | 家庭科室 | 0.0224 | 0.0164 | 31 | 東若久小学校 | 0.0216 | 0.0222 | - | 0.0293 | 0.0293
8 | 宮竹小学校 | 第一音楽室 | 0.0304 | 0.0223 | 32 | 鶴田小学校 | 0.0251 | 0.0257 | - | 0.0303 | 0.0303
8 | 宮竹小学校 | 図工室 | 0.0224 | 0.0164 | 33 | 青葉小学校 | 0.0261 | 0.0303 | - | 0.0261 | 0.0293
8 | 宮竹小学校 | 理科室 | 0.0304 | 0.0223 | 34 | 野多目小学校 | 0.0237 | 0.0229 | - | 0.0238 | 0.0261
9 | 多々良小学校 | 第二音楽室 | 0.0227 | 0.0159 | 35 | 香椎下原小学校 | 0.0251 | 0.0262 | - | 0.0225 | 0.0251
9 | 多々良小学校 | 家庭科室 | 0.0312 | 0.0218 | 36 | 塩原小学校 | 0.0266 | 0.0266 | - | 0.0266 | 0.0266
9 | 多々良小学校 | 第一音楽室 | 0.0312 | 0.0218 | 37 | 千早西小学校 | 0.0266 | 0.0266 | - | 0.0266 | 0.0226
9 | 多々良小学校 | 図工室 | 0.0227 | 0.0159 | 38 | 柏原小学校 | 0.0256 | 0.0256 | 0.0236 | 0.0263 | 0.0256
9 | 多々良小学校 | 理科室 | 0.0312 | 0.0218 | 39 | 香陵小学校 | 0.0266 | 0.0266 | - | 0.0221 | 0.0221
10 | 名島小学校 | 第一音楽室 | 0.0278 | 0.0179 | 40 | 三苫小学校 | 0.0236 | 0.0256 | - | 0.0197 | 0.0236
10 | 名島小学校 | 第二音楽室 | 0.0278 | 0.0179 | 41 | 照葉小学校 | 0.0256 | - | - | 0.026 | 0.0284
10 | 名島小学校 | 理科室 | 0.0272 | 0.0179
10 | 名島小学校 | 図工室 | 0.0278 | 0.0179 | ピーク時暖房負荷
10 | 名島小学校 | 家庭科室 | 0.0272 | 0.0179 |  | 学校名 | 理科室 | 第一音楽室 | 第二音楽室 | 図工室 | 家庭科室 |  | 学校名 | 第一理科室 | 第二理科室 | 第一音楽室 | 第二音楽室 | 美術室 | 第一技術室 | 第二技術室 | 調理室 | 被服室
11 | 大楠小学校 | 理科室 | 0.0218 | 0.0167 | 1 | 千代小学校 | 0.0163 | 0.016 | - | 0.0181 | 0.0167 | 42 | 福岡中学校 | 0.0205 | 0.0205 | - | - | 0.0217 | 0.0214 | 0.0143 | 0.0241 | 0.0164
11 | 大楠小学校 | 第一音楽室 | 0.0193 | 0.0148 | 2 | 東住吉小学校 | 0.0166 | 0.0223 | - | 0.0223 | 0.0164 | 43 | 千代中学校 | 0.021 | - | - | - | 0.0107 | 0.016 | - | 0.0214 | 0.0182
11 | 大楠小学校 | 図工室 | 0.0197 | 0.0151 | 3 | 三宅小学校 | 0.0198 | 0.0194 | - | 0.0171 | 0.0191 | 44 | 東光中学校 | 0.015 | - | - | - | 0.0155 | 0.0155 | 0.0166 | 0.0166 | 0.0155
11 | 大楠小学校 | 家庭科室 | 0.0374 | 0.0235 | 4 | 花畑小学校 | 0.0168 | 0.0173 | 0.0161 | 0.0168 | 0.018 | 45 | 博多中学校 | - | - | - | - | - | 0.0198 | 0.0138 | 0.0223 | 0.025
12 | 那珂小学校 | 第二音楽室 | 0.0266 | 0.0198 | 5 | 玉川小学校 | 0.016 | 0.0169 | 0.0215 | 0.0169 | 0.0165 | 46 | 東住吉中学校 | 0.0167 | 0.0164 | - | - | 0.0223 | 0.0186 | 0.0139 | 0.0183 | 0.0223
12 | 那珂小学校 | 第一音楽室 | 0.0224 | 0.0166 | 6 | 西高宮小学校 | 0.0144 | 0.0144 | - | 0.0144 | 0.0144 | 47 | 春吉中学校 | 0.0137 | 0.0137 | - | - | - | 0.0198 | 0.0172 | 0.0224 | -
12 | 那珂小学校 | 理科室 | 0.0216 | 0.016 | 7 | 日佐小学校 | 0.0197 | 0.0197 | - | 0.0197 | 0.0197 | 48 | 高宮中学校 | 0.0186 | 0.0164 | 0.0152 | - | 0.0152 | 0.0214 | 0.0144 | 0.0164 | 0.0152
12 | 那珂小学校 | 図工室 | 0.0224 | 0.0165 | 8 | 宮竹小学校 | 0.0223 | 0.0223 | - | 0.0164 | 0.0164 | 49 | 三宅中学校 | 0.0188 | 0.0149 | - | - | 0.0199 | 0.0216 | 0.0145 | 0.0237 | 0.0219
12 | 那珂小学校 | 家庭科室 | 0.0217 | 0.0159 | 9 | 多々良小学校 | 0.0218 | 0.0218 | 0.0159 | 0.0159 | 0.0218 | 50 | 香椎第一中学校 | 0.0184 | 0.011 | - | 0.011 | 0.0179 | 0.02 | 0.015 | 0.0164 | 0.0183
13 | 若久小学校 | 第二音楽室 | 0.0266 | 0.019 | 10 | 名島小学校 | 0.0179 | 0.0179 | 0.0179 | 0.0179 | 0.0179 | 51 | 多々良中学校 | 0.0162 | 0.0162 | 0.0164 | - | 0.0219 | 0.0214 | 0.0144 | 0.018 | 0.018
13 | 若久小学校 | 第一音楽室 | 0.0279 | 0.0175 | 11 | 大楠小学校 | 0.0167 | 0.0148 | - | 0.0151 | 0.0235 | 52 | 花畑中学校 | 0.0162 | 0.0162 | - | 0.0161 | 0.0161 | 0.0212 | 0.0143 | 0.0219 | 0.0195
13 | 若久小学校 | 家庭科室 | 0.0219 | 0.0161 | 12 | 那珂小学校 | 0.016 | 0.0166 | 0.0198 | 0.0165 | 0.0159 | 53 | 筑紫丘中学校 | 0.0203 | 0.0203 | - | - | 0.0217 | 0.0217 | 0.0146 | 0.0242 | 0.0159
13 | 若久小学校 | 図工室 | 0.0303 | 0.0213 | 13 | 若久小学校 | 0.0159 | 0.0175 | 0.019 | 0.0213 | 0.0161 | 54 | 那珂中学校 | 0.0163 | 0.0163 | - | 0.0162 | 0.0162 | 0.0199 | 0.0152 | 0.0229 | 0.0247
13 | 若久小学校 | 理科室 | 0.0253 | 0.0159 | 14 | 和白小学校 | 0.015 | 0.0191 | - | 0.0204 | 0.0191 | 55 | 和白中学校 | 0.0217 | 0.0163 | - | - | 0.0213 | 0.0212 | 0.0142 | 0.0244 | 0.0163
14 | 和白小学校 | 第一音楽室 | 0.0267 | 0.0191 | 15 | 老司小学校 | 0.0193 | 0.0165 | - | 0.0169 | 0.0165 | 56 | 志賀中学校 | 0.0145 | - | - | - | 0.0159 | 0.0204 | 0.0146 | 0.0226 | 0.0176
14 | 和白小学校 | 図工室 | 0.0279 | 0.0204 | 16 | 長住小学校 | 0.0162 | 0.0162 | - | 0.0162 | 0.0216 | 57 | 香椎第二中学校 | 0.0161 | 0.0146 | - | 0.0161 | 0.0215 | 0.0214 | 0.0144 | 0.0247 | 0.0219
14 | 和白小学校 | 家庭科室 | 0.0261 | 0.0191 | 17 | 筑紫丘小学校 | 0.0169 | 0.0166 | - | 0.0164 | 0.0164 | 58 | 日佐中学校 | 0.0168 | 0.0202 | - | - | 0.0161 | 0.0216 | 0.0144 | 0.0233 | 0.0218
14 | 和白小学校 | 理科室 | 0.0204 | 0.015 | 18 | 西花畑小学校 | 0.0164 | 0.0194 | - | 0.0194 | 0.0194 | 59 | 多々良中央中学校 | 0.0213 | 0.0213 | - | - | 0.0213 | 0.0212 | 0.0142 | 0.0235 | 0.0213
15 | 老司小学校 | 第一音楽室 | 0.0257 | 0.0165 | 19 | 弥永小学校 | 0.0195 | 0.0195 | - | 0.0218 | 0.0218 | 60 | 長丘中学校 | 0.0213 | 0.0213 | - | - | 0.0162 | 0.0216 | 0.0145 | 0.0192 | 0.0162
15 | 老司小学校 | 理科室 | 0.0276 | 0.0193 | 20 | 城浜小学校 | 0.02 | 0.0195 | - | 0.0162 | 0.0162 | 61 | 和白丘中学校 | 0.0213 | 0.0235 | - | 0.0215 | 0.0215 | 0.022 | 0.0149 | 0.0215 | 0.0215
15 | 老司小学校 | 図工室 | 0.0257 | 0.0169 | 21 | 若宮小学校 | 0.0193 | 0.0193 | - | 0.0166 | 0.0219 | 62 | 老司中学校 | 0.0201 | 0.0146 | - | - | 0.0162 | 0.0216 | 0.0145 | 0.0238 | 0.0215
15 | 老司小学校 | 家庭科室 | 0.0251 | 0.0165 | 22 | 西戸崎小学校 | 0.0191 | 0.0191 | - | 0.0222 | 0.0181 | 63 | 香椎第三中学校 | 0.0201 | 0.0144 | - | 0.0154 | 0.0158 | 0.0219 | 0.0144 | 0.0171 | 0.0175
16 | 長住小学校 | 第一音楽室 | 0.0252 | 0.0162 | 23 | 長丘小学校 | 0.0193 | 0.0193 | 0.0161 | 0.0161 | 0.023 | 64 | 柏原中学校 | 0.0237 | 0.0146 | - | - | 0.0162 | 0.0215 | 0.016 | 0.0241 | 0.0186
16 | 長住小学校 | 理科室 | 0.0246 | 0.0162 | 24 | 美和台小学校 | 0.0167 | 0.0167 | - | 0.0161 | 0.0176 | 65 | 城香中学校 | 0.0207 | 0.0202 | - | - | 0.0222 | 0.0226 | 0.0148 | 0.0239 | 0.0246
16 | 長住小学校 | 家庭科室 | 0.0308 | 0.0216 | 25 | 八田小学校 | 0.0195 | 0.0195 | - | 0.0161 | 0.0176 | 66 | 宮竹中学校 | 0.022 | 0.0155 | - | - | 0.022 | 0.022 | 0.0147 | 0.022 | 0.0183
16 | 長住小学校 | 図工室 | 0.0246 | 0.0162 | 26 | 西長住小学校 | 0.0169 | 0.0169 | - | 0.0215 | 0.0215 | 67 | 横手中学校 | 0.022 | 0.0153 | - | - | 0.022 | 0.0209 | 0.015 | 0.022 | 0.0169
17 | 筑紫丘小学校 | 第一音楽室 | 0.0223 | 0.0166 | 27 | 和白東小学校 | 0.0165 | 0.0165 | 0.0217 | 0.0213 | 0.0159 | 68 | 青葉中学校 | 0.0206 | 0.0149 | - | - | 0.0206 | 0.0211 | 0.0141 | 0.0206 | 0.0179
17 | 筑紫丘小学校 | 家庭科室 | 0.0224 | 0.0164 | 28 | 舞松原小学校 | 0.0161 | 0.0161 | 0.0217 | 0.0217 | 0.0217 | 69 | 野間中学校 | 0.0211 | 0.015 | - | - | 0.0211 | 0.0209 | 0.0139 | 0.0211 | 0.0199
17 | 筑紫丘小学校 | 理科室 | 0.0221 | 0.0169 | 29 | 香椎東小学校 | 0.0164 | 0.0164 | - | 0.0215 | 0.0215 | 70 | 松崎中学校 | 0.0211 | 0.0152 | - | - | 0.0211 | 0.021 | 0.0141 | 0.0211 | 0.0183
17 | 筑紫丘小学校 | 図工室 | 0.0224 | 0.0164 | 30 | 弥永西小学校 | 0.0165 | 0.0165 | - | 0.0161 | 0.0161 | 71 | 照葉中学校 | 0.019 | 0.0165 | - | - | 0.0211 | 0.0211 | - | 0.0239 | 0.0193
18 | 西花畑小学校 | 図工室 | 0.0309 | 0.0194 | 31 | 東若久小学校 | 0.0165 | 0.0165 | - | 0.0215 | 0.0215
18 | 西花畑小学校 | 第一音楽室 | 0.0309 | 0.0194 | 32 | 鶴田小学校 | 0.0165 | 0.0165 | - | 0.0213 | 0.0213
18 | 西花畑小学校 | 理科室 | 0.0224 | 0.0164 | 33 | 青葉小学校 | 0.0164 | 0.0213 | - | 0.0164 | 0.0215
18 | 西花畑小学校 | 家庭科室 | 0.0309 | 0.0194 | 34 | 野多目小学校 | 0.0176 | 0.016 | - | 0.0175 | 0.0194
19 | 弥永小学校 | 第一音楽室 | 0.0272 | 0.0195 | 35 | 香椎下原小学校 | 0.0161 | 0.0169 | - | 0.0158 | 0.0161
19 | 弥永小学校 | 家庭科室 | 0.0348 | 0.0218 | 36 | 塩原小学校 | 0.0167 | 0.0167 | - | 0.0167 | 0.0167
19 | 弥永小学校 | 理科室 | 0.0266 | 0.0195 | 37 | 千早西小学校 | 0.0167 | 0.0167 | - | 0.0167 | 0.0169
19 | 弥永小学校 | 図工室 | 0.0348 | 0.0218 | 38 | 柏原小学校 | 0.0169 | 0.0169 | 0.0165 | 0.0169 | 0.0169
20 | 城浜小学校 | 第一音楽室 | 0.0273 | 0.0195 | 39 | 香陵小学校 | 0.0167 | 0.0167 | - | 0.0169 | 0.0169
20 | 城浜小学校 | 家庭科室 | 0.0212 | 0.0162 | 40 | 三苫小学校 | 0.0165 | 0.0169 | - | 0.0169 | 0.0165
20 | 城浜小学校 | 理科室 | 0.0273 | 0.02 | 41 | 照葉小学校 | 0.019 | - | - | 0.0193 | 0.0211
20 | 城浜小学校 | 図工室 | 0.0212 | 0.0162
21 | 若宮小学校 | 第一音楽室 | 0.0276 | 0.0193
21 | 若宮小学校 | 理科室 | 0.0276 | 0.0193
21 | 若宮小学校 | 家庭科室 | 0.035 | 0.0219
21 | 若宮小学校 | 図工室 | 0.0217 | 0.0166
22 | 西戸崎小学校 | 家庭科室 | 0.0288 | 0.0181
22 | 西戸崎小学校 | 図工室 | 0.029 | 0.0222
22 | 西戸崎小学校 | 理科室 | 0.0267 | 0.0191
22 | 西戸崎小学校 | 第一音楽室 | 0.0261 | 0.0191
23 | 長丘小学校 | 理科室 | 0.0276 | 0.0193
23 | 長丘小学校 | 図工室 | 0.0256 | 0.0161
23 | 長丘小学校 | 第二音楽室 | 0.0256 | 0.0161
23 | 長丘小学校 | 第一音楽室 | 0.0276 | 0.0193
23 | 長丘小学校 | 家庭科室 | 0.0367 | 0.023
24 | 美和台小学校 | 第一音楽室 | 0.0233 | 0.0167
24 | 美和台小学校 | 図工室 | 0.0256 | 0.0161
24 | 美和台小学校 | 家庭科室 | 0.0281 | 0.0176
24 | 美和台小学校 | 理科室 | 0.0227 | 0.0167
25 | 八田小学校 | 第一音楽室 | 0.0273 | 0.0195
25 | 八田小学校 | 図工室 | 0.0219 | 0.0161
25 | 八田小学校 | 理科室 | 0.0267 | 0.0195
25 | 八田小学校 | 家庭科室 | 0.024 | 0.0176
26 | 西長住小学校 | 第一音楽室 | 0.0263 | 0.0169
26 | 西長住小学校 | 家庭科室 | 0.0342 | 0.0215
26 | 西長住小学校 | 図工室 | 0.0342 | 0.0215
26 | 西長住小学校 | 理科室 | 0.0257 | 0.0169
27 | 和白東小学校 | 第二音楽室 | 0.031 | 0.0217
27 | 和白東小学校 | 第一音楽室 | 0.0257 | 0.0165
27 | 和白東小学校 | 家庭科室 | 0.0227 | 0.0159
27 | 和白東小学校 | 図工室 | 0.0303 | 0.0213
27 | 和白東小学校 | 理科室 | 0.0251 | 0.0165
28 | 舞松原小学校 | 家庭科室 | 0.033 | 0.0217
28 | 舞松原小学校 | 第一音楽室 | 0.0251 | 0.0161
28 | 舞松原小学校 | 第二音楽室 | 0.0337 | 0.0217
28 | 舞松原小学校 | 理科室 | 0.0245 | 0.0161
28 | 舞松原小学校 | 図工室 | 0.033 | 0.0217
29 | 香椎東小学校 | 第一音楽室 | 0.0229 | 0.0164
29 | 香椎東小学校 | 家庭科室 | 0.0342 | 0.0215
29 | 香椎東小学校 | 理科室 | 0.0223 | 0.0164
29 | 香椎東小学校 | 図工室 | 0.0342 | 0.0215
30 | 弥永西小学校 | 第一音楽室 | 0.0222 | 0.0165
30 | 弥永西小学校 | 家庭科室 | 0.0219 | 0.0161
30 | 弥永西小学校 | 図工室 | 0.0219 | 0.0161
30 | 弥永西小学校 | 理科室 | 0.0216 | 0.0165
31 | 東若久小学校 | 図工室 | 0.0293 | 0.0215
31 | 東若久小学校 | 第一音楽室 | 0.0222 | 0.0165
31 | 東若久小学校 | 家庭科室 | 0.0293 | 0.0215
31 | 東若久小学校 | 理科室 | 0.0216 | 0.0165
32 | 鶴田小学校 | 第一音楽室 | 0.0257 | 0.0165
32 | 鶴田小学校 | 図工室 | 0.0303 | 0.0213
32 | 鶴田小学校 | 家庭科室 | 0.0303 | 0.0213
32 | 鶴田小学校 | 理科室 | 0.0251 | 0.0165
33 | 青葉小学校 | 第一音楽室 | 0.0303 | 0.0213
33 | 青葉小学校 | 図工室 | 0.0261 | 0.0164
33 | 青葉小学校 | 家庭科室 | 0.0293 | 0.0215
33 | 青葉小学校 | 理科室 | 0.0261 | 0.0164
34 | 野多目小学校 | 理科室 | 0.0237 | 0.0176
34 | 野多目小学校 | 家庭科室 | 0.0261 | 0.0194
34 | 野多目小学校 | 図工室 | 0.0238 | 0.0175
34 | 野多目小学校 | 第一音楽室 | 0.0229 | 0.016
35 | 香椎下原小学校 | 第一音楽室 | 0.0262 | 0.0169
35 | 香椎下原小学校 | 家庭科室 | 0.0251 | 0.0161
35 | 香椎下原小学校 | 理科室 | 0.0251 | 0.0161
35 | 香椎下原小学校 | 図工室 | 0.0225 | 0.0158
36 | 塩原小学校 | 図工室 | 0.0266 | 0.0167
36 | 塩原小学校 | 第一音楽室 | 0.0266 | 0.0167
36 | 塩原小学校 | 家庭科室 | 0.0266 | 0.0167
36 | 塩原小学校 | 理科室 | 0.0266 | 0.0167
37 | 千早西小学校 | 家庭科室 | 0.0226 | 0.0169
37 | 千早西小学校 | 第一音楽室 | 0.0266 | 0.0167
37 | 千早西小学校 | 理科室 | 0.0266 | 0.0167
37 | 千早西小学校 | 図工室 | 0.0266 | 0.0167
38 | 柏原小学校 | 第一音楽室 | 0.0256 | 0.0169
38 | 柏原小学校 | 図工室 | 0.0263 | 0.0169
38 | 柏原小学校 | 理科室 | 0.0256 | 0.0169
38 | 柏原小学校 | 家庭科室 | 0.0256 | 0.0169
38 | 柏原小学校 | 第二音楽室 | 0.0236 | 0.0165
39 | 香陵小学校 | 家庭科室 | 0.0221 | 0.0169
39 | 香陵小学校 | 図工室 | 0.0221 | 0.0169
39 | 香陵小学校 | 理科室 | 0.0266 | 0.0167
39 | 香陵小学校 | 第一音楽室 | 0.0266 | 0.0167
40 | 三苫小学校 | 第一音楽室 | 0.0256 | 0.0169
40 | 三苫小学校 | 図工室 | 0.0197 | 0.0169
40 | 三苫小学校 | 理科室 | 0.0236 | 0.0165
40 | 三苫小学校 | 家庭科室 | 0.0236 | 0.0165
41 | 照葉小学校 | 図工室 | 0.026 | 0.0193
41 | 照葉小学校 | 理科室 | 0.0256 | 0.019
41 | 照葉小学校 | 家庭科室 | 0.0284 | 0.0211
42 | 福岡中学校 | 第二技術室 | 0.0228 | 0.0143
42 | 福岡中学校 | 第一技術室 | 0.0341 | 0.0214
42 | 福岡中学校 | 被服室 | 0.0262 | 0.0164
42 | 福岡中学校 | 調理室 | 0.0385 | 0.0241
42 | 福岡中学校 | 第二理科室 | 0.0326 | 0.0205
42 | 福岡中学校 | 美術室 | 0.0345 | 0.0217
42 | 福岡中学校 | 第一理科室 | 0.0326 | 0.0205
43 | 千代中学校 | 第一技術室 | 0.0218 | 0.016
43 | 千代中学校 | 被服室 | 0.0238 | 0.0182
43 | 千代中学校 | 調理室 | 0.028 | 0.0214
43 | 千代中学校 | 美術室 | 0.0146 | 0.0107
43 | 千代中学校 | 第一理科室 | 0.0274 | 0.021
44 | 東光中学校 | 美術室 | 0.0247 | 0.0155
44 | 東光中学校 | 第一技術室 | 0.0247 | 0.0155
44 | 東光中学校 | 第二技術室 | 0.0265 | 0.0166
44 | 東光中学校 | 被服室 | 0.0247 | 0.0155
44 | 東光中学校 | 調理室 | 0.0265 | 0.0166
44 | 東光中学校 | 第一理科室 | 0.0239 | 0.015
45 | 博多中学校 | 調理室 | 0.0356 | 0.0223
45 | 博多中学校 | 被服室 | 0.0399 | 0.025
45 | 博多中学校 | 第二技術室 | 0.022 | 0.0138
45 | 博多中学校 | 第一技術室 | 0.0271 | 0.0198
46 | 東住吉中学校 | 被服室 | 0.0312 | 0.0223
46 | 東住吉中学校 | 第一技術室 | 0.0254 | 0.0186
46 | 東住吉中学校 | 第二技術室 | 0.019 | 0.0139
46 | 東住吉中学校 | 美術室 | 0.0304 | 0.0223
46 | 東住吉中学校 | 調理室 | 0.0249 | 0.0183
46 | 東住吉中学校 | 第二理科室 | 0.0223 | 0.0164
46 | 東住吉中学校 | 第一理科室 | 0.0228 | 0.0167
47 | 春吉中学校 | 調理室 | 0.0305 | 0.0224
47 | 春吉中学校 | 第一理科室 | 0.0187 | 0.0137
47 | 春吉中学校 | 第二理科室 | 0.0187 | 0.0137
47 | 春吉中学校 | 第二技術室 | 0.0274 | 0.0172
47 | 春吉中学校 | 第一技術室 | 0.027 | 0.0198
48 | 高宮中学校 | 被服室 | 0.0242 | 0.0152
48 | 高宮中学校 | 第二理科室 | 0.0224 | 0.0164
48 | 高宮中学校 | 第一音楽室 | 0.0242 | 0.0152
48 | 高宮中学校 | 美術室 | 0.0242 | 0.0152
48 | 高宮中学校 | 調理室 | 0.0224 | 0.0164
48 | 高宮中学校 | 第一理科室 | 0.0253 | 0.0186
48 | 高宮中学校 | 第一技術室 | 0.0292 | 0.0214
48 | 高宮中学校 | 第二技術室 | 0.0196 | 0.0144
49 | 三宅中学校 | 被服室 | 0.035 | 0.0219
49 | 三宅中学校 | 美術室 | 0.0317 | 0.0199
49 | 三宅中学校 | 調理室 | 0.0378 | 0.0237
49 | 三宅中学校 | 第二理科室 | 0.0237 | 0.0149
49 | 三宅中学校 | 第一理科室 | 0.03 | 0.0188
49 | 三宅中学校 | 第二技術室 | 0.019 | 0.0145
49 | 三宅中学校 | 第一技術室 | 0.0283 | 0.0216
50 | 香椎第一中学校 | 被服室 | 0.0291 | 0.0183
50 | 香椎第一中学校 | 第二理科室 | 0.0175 | 0.011
50 | 香椎第一中学校 | 第一理科室 | 0.0293 | 0.0184
50 | 香椎第一中学校 | 美術室 | 0.0244 | 0.0179
50 | 香椎第一中学校 | 第二技術室 | 0.0205 | 0.015
50 | 香椎第一中学校 | 第一技術室 | 0.0273 | 0.02
50 | 香椎第一中学校 | 調理室 | 0.0262 | 0.0164
50 | 香椎第一中学校 | 第二音楽室 | 0.0175 | 0.011
51 | 多々良中学校 | 第二理科室 | 0.0258 | 0.0162
51 | 多々良中学校 | 第一音楽室 | 0.0262 | 0.0164
51 | 多々良中学校 | 第二技術室 | 0.0229 | 0.0144
51 | 多々良中学校 | 第一技術室 | 0.0341 | 0.0214
51 | 多々良中学校 | 第一理科室 | 0.0258 | 0.0162
51 | 多々良中学校 | 美術室 | 0.0349 | 0.0219
51 | 多々良中学校 | 被服室 | 0.0287 | 0.018
51 | 多々良中学校 | 調理室 | 0.0287 | 0.018
52 | 花畑中学校 | 第二技術室 | 0.0228 | 0.0143
52 | 花畑中学校 | 第一技術室 | 0.0339 | 0.0212
52 | 花畑中学校 | 調理室 | 0.0299 | 0.0219
52 | 花畑中学校 | 美術室 | 0.0219 | 0.0161
52 | 花畑中学校 | 第二音楽室 | 0.0225 | 0.0161
52 | 花畑中学校 | 被服室 | 0.0267 | 0.0195
52 | 花畑中学校 | 第一理科室 | 0.0212 | 0.0162
52 | 花畑中学校 | 第二理科室 | 0.0212 | 0.0162
53 | 筑紫丘中学校 | 第一理科室 | 0.0289 | 0.0203
53 | 筑紫丘中学校 | 第二理科室 | 0.0289 | 0.0203
53 | 筑紫丘中学校 | 調理室 | 0.0345 | 0.0242
53 | 筑紫丘中学校 | 被服室 | 0.0227 | 0.0159
53 | 筑紫丘中学校 | 第一技術室 | 0.031 | 0.0217
53 | 筑紫丘中学校 | 美術室 | 0.031 | 0.0217
53 | 筑紫丘中学校 | 第二技術室 | 0.0209 | 0.0146
54 | 那珂中学校 | 第一技術室 | 0.0303 | 0.0199
54 | 那珂中学校 | 第二技術室 | 0.0231 | 0.0152
54 | 那珂中学校 | 調理室 | 0.0327 | 0.0229
54 | 那珂中学校 | 美術室 | 0.0247 | 0.0162
54 | 那珂中学校 | 第二音楽室 | 0.0252 | 0.0162
54 | 那珂中学校 | 第一理科室 | 0.0232 | 0.0163
54 | 那珂中学校 | 第二理科室 | 0.0232 | 0.0163
54 | 那珂中学校 | 被服室 | 0.0352 | 0.0247
55 | 和白中学校 | 第二理科室 | 0.0232 | 0.0163
55 | 和白中学校 | 第一理科室 | 0.031 | 0.0217
55 | 和白中学校 | 第一技術室 | 0.0302 | 0.0212
55 | 和白中学校 | 第二技術室 | 0.0203 | 0.0142
55 | 和白中学校 | 美術室 | 0.0303 | 0.0213
55 | 和白中学校 | 被服室 | 0.0232 | 0.0163
55 | 和白中学校 | 調理室 | 0.0348 | 0.0244
56 | 志賀中学校 | 第一技術室 | 0.0238 | 0.0204
56 | 志賀中学校 | 第二技術室 | 0.017 | 0.0146
56 | 志賀中学校 | 調理室 | 0.0322 | 0.0226
56 | 志賀中学校 | 被服室 | 0.0252 | 0.0176
56 | 志賀中学校 | 第一理科室 | 0.0206 | 0.0145
56 | 志賀中学校 | 美術室 | 0.0227 | 0.0159
57 | 香椎第二中学校 | 調理室 | 0.0337 | 0.0247
57 | 香椎第二中学校 | 美術室 | 0.0293 | 0.0215
57 | 香椎第二中学校 | 第一技術室 | 0.0292 | 0.0214
57 | 香椎第二中学校 | 第二技術室 | 0.0196 | 0.0144
57 | 香椎第二中学校 | 被服室 | 0.0299 | 0.0219
57 | 香椎第二中学校 | 第二理科室 | 0.02 | 0.0146
57 | 香椎第二中学校 | 第二音楽室 | 0.0225 | 0.0161
57 | 香椎第二中学校 | 第一理科室 | 0.0225 | 0.0161
58 | 日佐中学校 | 第二技術室 | 0.0229 | 0.0144
58 | 日佐中学校 | 第一技術室 | 0.0291 | 0.0216
58 | 日佐中学校 | 調理室 | 0.0318 | 0.0233
58 | 日佐中学校 | 美術室 | 0.0219 | 0.0161
58 | 日佐中学校 | 第二理科室 | 0.0276 | 0.0202
58 | 日佐中学校 | 被服室 | 0.0297 | 0.0218
58 | 日佐中学校 | 第一理科室 | 0.0219 | 0.0168
59 | 多々良中央中学校 | 調理室 | 0.0336 | 0.0235
59 | 多々良中央中学校 | 第二理科室 | 0.0303 | 0.0213
59 | 多々良中央中学校 | 第一技術室 | 0.0302 | 0.0212
59 | 多々良中央中学校 | 第二技術室 | 0.0203 | 0.0142
59 | 多々良中央中学校 | 美術室 | 0.0303 | 0.0213
59 | 多々良中央中学校 | 被服室 | 0.0303 | 0.0213
59 | 多々良中央中学校 | 第一理科室 | 0.0303 | 0.0213
60 | 長丘中学校 | 調理室 | 0.0291 | 0.0192
60 | 長丘中学校 | 第二技術室 | 0.022 | 0.0145
60 | 長丘中学校 | 第一技術室 | 0.0329 | 0.0216
60 | 長丘中学校 | 美術室 | 0.0247 | 0.0162
60 | 長丘中学校 | 第二理科室 | 0.0303 | 0.0213
60 | 長丘中学校 | 被服室 | 0.0247 | 0.0162
60 | 長丘中学校 | 第一理科室 | 0.0303 | 0.0213
61 | 和白丘中学校 | 第一技術室 | 0.0296 | 0.022
61 | 和白丘中学校 | 第二技術室 | 0.0194 | 0.0149
61 | 和白丘中学校 | 調理室 | 0.0293 | 0.0215
61 | 和白丘中学校 | 第二音楽室 | 0.03 | 0.0215
61 | 和白丘中学校 | 美術室 | 0.0293 | 0.0215
61 | 和白丘中学校 | 被服室 | 0.0293 | 0.0215
61 | 和白丘中学校 | 第二理科室 | 0.0307 | 0.0235
61 | 和白丘中学校 | 第一理科室 | 0.0303 | 0.0213
62 | 老司中学校 | 第二理科室 | 0.0233 | 0.0146
62 | 老司中学校 | 第二技術室 | 0.0226 | 0.0145
62 | 老司中学校 | 第一技術室 | 0.0337 | 0.0216
62 | 老司中学校 | 調理室 | 0.0324 | 0.0238
62 | 老司中学校 | 第一理科室 | 0.0274 | 0.0201
62 | 老司中学校 | 美術室 | 0.0219 | 0.0162
62 | 老司中学校 | 被服室 | 0.0342 | 0.0215
63 | 香椎第三中学校 | 第一技術室 | 0.0313 | 0.0219
63 | 香椎第三中学校 | 調理室 | 0.0259 | 0.0171
63 | 香椎第三中学校 | 美術室 | 0.0245 | 0.0158
63 | 香椎第三中学校 | 第二音楽室 | 0.022 | 0.0154
63 | 香椎第三中学校 | 第一理科室 | 0.0287 | 0.0201
63 | 香椎第三中学校 | 第二理科室 | 0.0218 | 0.0144
63 | 香椎第三中学校 | 第二技術室 | 0.0205 | 0.0144
63 | 香椎第三中学校 | 被服室 | 0.0266 | 0.0175
64 | 柏原中学校 | 調理室 | 0.0324 | 0.0241
64 | 柏原中学校 | 被服室 | 0.0253 | 0.0186
64 | 柏原中学校 | 第一理科室 | 0.0319 | 0.0237
64 | 柏原中学校 | 第二理科室 | 0.0199 | 0.0146
64 | 柏原中学校 | 第二技術室 | 0.0255 | 0.016
64 | 柏原中学校 | 第一技術室 | 0.0294 | 0.0215
64 | 柏原中学校 | 美術室 | 0.0252 | 0.0162
65 | 城香中学校 | 調理室 | 0.034 | 0.0239
65 | 城香中学校 | 第一技術室 | 0.0343 | 0.0226
65 | 城香中学校 | 美術室 | 0.0345 | 0.0222
65 | 城香中学校 | 被服室 | 0.0374 | 0.0246
65 | 城香中学校 | 第二技術室 | 0.0225 | 0.0148
65 | 城香中学校 | 第二理科室 | 0.0307 | 0.0202
65 | 城香中学校 | 第一理科室 | 0.0242 | 0.0207
66 | 宮竹中学校 | 第一技術室 | 0.0343 | 0.022
66 | 宮竹中学校 | 第二技術室 | 0.0229 | 0.0147
66 | 宮竹中学校 | 美術室 | 0.0335 | 0.022
66 | 宮竹中学校 | 第二理科室 | 0.0241 | 0.0155
66 | 宮竹中学校 | 第一理科室 | 0.0335 | 0.022
66 | 宮竹中学校 | 被服室 | 0.0285 | 0.0183
66 | 宮竹中学校 | 調理室 | 0.0335 | 0.022
67 | 横手中学校 | 第二技術室 | 0.0204 | 0.015
67 | 横手中学校 | 第一技術室 | 0.0285 | 0.0209
67 | 横手中学校 | 美術室 | 0.0297 | 0.022
67 | 横手中学校 | 第一理科室 | 0.0297 | 0.022
67 | 横手中学校 | 第二理科室 | 0.0209 | 0.0153
67 | 横手中学校 | 調理室 | 0.0297 | 0.022
67 | 横手中学校 | 被服室 | 0.023 | 0.0169
68 | 青葉中学校 | 第一理科室 | 0.024 | 0.0206
68 | 青葉中学校 | 第二理科室 | 0.0212 | 0.0149
68 | 青葉中学校 | 第一技術室 | 0.0328 | 0.0211
68 | 青葉中学校 | 第二技術室 | 0.0219 | 0.0141
68 | 青葉中学校 | 調理室 | 0.024 | 0.0206
68 | 青葉中学校 | 美術室 | 0.024 | 0.0206
68 | 青葉中学校 | 被服室 | 0.0255 | 0.0179
69 | 野間中学校 | 美術室 | 0.0276 | 0.0211
69 | 野間中学校 | 第一技術室 | 0.0333 | 0.0209
69 | 野間中学校 | 第二技術室 | 0.0222 | 0.0139
69 | 野間中学校 | 第一理科室 | 0.0276 | 0.0211
69 | 野間中学校 | 第二理科室 | 0.024 | 0.015
69 | 野間中学校 | 調理室 | 0.0276 | 0.0211
69 | 野間中学校 | 被服室 | 0.0317 | 0.0199
70 | 松崎中学校 | 調理室 | 0.0328 | 0.0211
70 | 松崎中学校 | 美術室 | 0.0328 | 0.0211
70 | 松崎中学校 | 被服室 | 0.0278 | 0.0183
70 | 松崎中学校 | 第一理科室 | 0.0328 | 0.0211
70 | 松崎中学校 | 第二理科室 | 0.0231 | 0.0152
70 | 松崎中学校 | 第二技術室 | 0.0219 | 0.0141
70 | 松崎中学校 | 第一技術室 | 0.0319 | 0.021
71 | 照葉中学校 | 第一技術室 | 0.0284 | 0.0211
71 | 照葉中学校 | 美術室 | 0.0284 | 0.0211
71 | 照葉中学校 | 第一理科室 | 0.0256 | 0.019
71 | 照葉中学校 | 第二理科室 | 0.0222 | 0.0165
71 | 照葉中学校 | 被服室 | 0.026 | 0.0193
71 | 照葉中学校 | 調理室 | 0.0321 | 0.0239